## Products
ID | CODE | PRODUCER | NAME | DESCRIPTION | SHORTDESCRIPTION | PRICE | QUANTITY | INTEGRATION_ERROR | VARIANT | GROUP:podhurt 10% | GROUP:podhurt 15% | GROUP:TESTOWA | GROUP:standard 30% | GROUP:podhurt 3% | GROUP:Outlet | GROUP:przewody instalacyjne top (standard) | GROUP:standard 25% | GROUP:standard 10% | GROUP:standard 5% | GROUP:standard 15% | GROUP:standard 40% | GROUP:standard 20% | GROUP:standard 7% | GROUP:standard 1% | GROUP:standard 14% | GROUP:standard 17%
151200932 | 118764 | BAKS | KPR50H42/2 KORYTKO 0,5 mm | <p><b>Korytko kablowe KPR50H42/2, 50mm x 2m (0,5mm)</b></p><p>Szerokość: 5 cm</p><p>Długość: 2 m</p><p>Grubość blachy: 0,5 mm<br></p><p>Materiał: stal cynkowana</p><p>Kategoria: Prowadzenie trasy kablowej</p> |  |  | 354 |  | - | N | N | N | N | Y | N | N | N | Y | N | N | N | N | N | N | N | N
151200933 | 118785 | BAKS | Korytko KGJ50H42/3, 50mm x 3m (1,0mm) | <p>Korytko KGJ50H42/3, 50mm x 3m (1,0mm)</p><p>Szerokość: 50 mm</p><p>Długość: 3 m</p><p>Grubość blachy: 1,0 mm<br></p><p>Materiał: stal cynkowana</p><p>Kategoria: Prowadzenie tras kablowych</p> |  |  |  |  | - | N | N | N | N | Y | N | N | N | Y | N | N | N | N | N | N | N | N
151200935 | 11101 | XXXXXX | U-DQ(ZN)BH 6 G 50/125UM, OM3 1500 N BELDEN, LSOH | [5 empty] | - | N | N | N | N | Y | N | N | N | N | N | N | N | N | N | N | N | N
151200938 | 118692 | BAKS | KPR35H30/2 KORYTKO 0,5 MM | <p>Korytko KPR35H30/2, 35mm x 2m (0,5mm)</p><p>Szerokość: 35 mm</p><p>Długość: 2 m</p><p>Grubość balchy: 0,5 mm</p><p>Materiał: stan cynkowana</p><p>Kategoria: Prowadzenie tras kablowych</p> |  |  |  |  | - | N | N | N | N | Y | N | N | N | Y | N | N | N | N | N | N | N | N
151200940 | 118716 | BAKS | KPJ35H30/2 KORYTKO 1,0 MM | <p>Korytko KGJ35H30/2, 35mm x 2m (1,0mm) </p><p>Szerokość: 35 mm</p><p>Długość: 2 m</p><p>Grubość blachy: 1,0 mm</p><p>Materiał: stal cynkowana</p><p>Kategoria: Prowadzenie tras kablowych</p> |  |  |  |  | - | N | N | N | N | Y | N | N | N | Y | N | N | N | N | N | N | N | N
151200946 | 118704 | BAKS | KPL35H30/2 KORYTKO 0,7 MM | <p>Korytko KPL35H30/2, 35mm x 2m (0,7mm)</p><p>Szerokosć: 35 mm</p><p>Długość: 2 m</p><p>Grubość blachy: 0,7 mm</p><p>Materiał: stal cynkowana</p><p>Kategoria: Prowadzenie tras kablowych</p> |  |  |  |  | - | N | N | N | N | Y | N | N | N | Y | N | N | N | N | N | N | N | N
151200954 | 11031 | DELKAR | UCHWYT NK 23 255 PÓŘROLKA | [5 empty] | - | N | N | N | N | Y | N | N | N | N | N | N | N | Y | N | N | N | N
151200956 | 11376 | NIEZDEFINIOWANY | SRAT 38-12/M RURA TERMOKURCZLIWA | [5 empty] | - | N | N | N | N | Y | N | N | N | N | N | N | N | N | N | N | N | N
151200958 | 11011 | ORNO POLSKA | PLAFON Z MIKROFALOWYM CZUJNIKIEM RUCHU, KLOSZ POLIWĘGLAN MLECZNY, 60W, E27, IP PLAFONY | [5 empty] | - | N | N | N | N | Y | N | N | N | N | N | N | N | N | N | N | N | N
151200960 | 11100 | ELKO-BIS | UCHWYT PLASTIKOWY Z ZATRZASKIEM G10: AKCESORIA I INNE WYROBY | Służy do prowadzenia drutu odgromowego f i8 -10. Zastosowanie zatrzasku zapewnia szybkie, wygodne i trwałe mocowanie drutu. Uchwyt można mocować bezpośrednio do podłoża przy użyciu wkrętów. Zastosowanie uchwytu – zarówno do przewodów odprowadzających, jak i zwodów poziomych. |  |  |  |  | - | N | N | N | N | Y | N | N | N | N | N | N | N | y | N | N | N | N
151200962 | 11237 | ELKO-BIS | UCHWYT PLASTIKOWY DO DRUTU FI 6,8 Z PRĘTEM/CZĘŚĆ G 1: OSPRZĘT OCYNK GALWANICZNY | [5 empty] | - | N | N | N | N | Y | N | N | N | N | N | N | N | y | N | N | N | N
151200964 | 11269 | ELKO-BIS | OBUDOWA ZŁĄCZA KONTR. DO GRUNTU G 1: OSPRZĘT OCYNK GALWANICZNY | Służy do montażu złącz kontrolnych. Duża wytrzymałość mechaniczna, potwierdzona badaniami, sprawia, że można stosować ją zarówno w terenie nieutwardzonym, jak i w ciągach komunikacyjnych o niewielkim natężeniu ruchu. Modułowa konstrukcja pozwala na regulację głębokości, poprzez dołożenie dodatkowego elementu 50.C. Można ją stosować w celu ochrony innych urządzeń elektrycznych. |  |  |  |  | - | N | N | N | N | Y | N | N | N | N | N | N | N | y | N | N | N | N
151200966 | 11352 | ELKO-BIS | NI OBEJMA UNI. POJ. DO RUROCIĄGU M 8 (300mm-500) | [5 empty] | - | N | N | N | N | Y | N | N | N | N | N | N | N | y | N | N | N | N
151200967 | 119403 | BAKS | Korytko KCJ300H100/3N, 300mm x 3m (1,0mm) | <p>Korytko KCJ300H100/3N, 300mm x 3m (1,0mm)</p><p>Szerokość: 300 mm</p><p>Długość: 3m </p><p>Grubość blachy: 1,0mm</p><p>Materiał: stal cynkowana</p><p>Kategoria: Prowadzenie tras kablowych</p> |  |  |  |  | - | N | N | N | N | Y | N | N | N | Y | N | N | N | N | N | N | N | N
151200968 | 11355 | ELKO-BIS | DRĄŻEK IZOLACYJNY 0,75 M/ M16/M16 | Służy do mocowania masztu do chronionego urządzeniaw celu uzyskania odpowiedniej przerwy izolacyjnej, orazzwiększenia stabilności masztu. |  |  |  |  | - | N | N | N | N | Y | N | N | N | N | N | N | N | y | N | N | N | N
151200969 | 11050 | ZPUE | ŻERDŹ WIROWANA E 10.5/6C | [5 empty] | - | N | N | N | N | Y | N | N | N | N | N | N | N | N | N | N | N | N
151200970 | 119972 | BAKS | Drabinka DKD600H45/3N, 600mm x 3m, (1,2mm) | <p>Drabinka DKD600H45/3N, 600mm x 3m, (1,2mm)</p><p>Szerokość: 600 mm</p><p>Długość: 3 m</p><p>Grubość blachy: 1,2 mm</p><p>Materiał: stal cynkowana</p><p>Kategoria: Prowadzenie tras kablowych</p> |  |  |  |  | - | N | N | N | N | Y | N | N | N | Y | N | N | N | N | N | N | N | N
151200972 | 120048 | BAKS | DKP200H50/3 N DRABINKA 1,5 MM | <p>Drabinka DKP200H50/3N 200mm x 3m (1,5mm)</p><p>Szerokość: 200 mm</p><p>Długość: 3 m</p><p>Grubość blachy: 1,5 mm</p><p>Materiał: stal cynkowana</p><p>Kategoria: Prowadzenie tras kablowych</p> |  |  |  |  | - | N | N | N | N | Y | N | N | N | Y | N | N | N | N | N | N | N | N
151200973 | 120250 | BAKS | Drabinka DKP300H80/3N 300mm x 3m (1,5mm) | <p>Drabinka DKP300H80/3N 300mm x 3m (1,5mm)</p><p>Szerokosć: 300 mm</p><p>Długość: 3 m</p><p>Grubość blachy: 1,5 mm</p><p>Materiał: stal cynkowana</p><p>Kategoria: Prowadzenie tras kablowych</p> |  |  |  |  | - | N | N | N | N | Y | N | N | N | Y | N | N | N | N | N | N | N | N
151200974 | 120600 | BAKS | Ceownik wzmocniony CWP40H22/3 300 mm (1,5mm) | <p>Ceownik wzmocniony CWP40H22/3 300 mm (1,5mm)</p><p>Długość: 300 mm</p><p>Grubość blachy: 1,5 mm</p><p>Materiał: stal cynkowana</p><p>Kategoria: Prowadzenie tras kablowych</p> |  |  |  |  | - | N | N | N | N | Y | N | N | N | Y | N | N | N | N | N | N | N | N
151200975 | 121290 | BAKS | Element łuku przegubowego ELJ100H100 100 mm (1,0mm) | <p>Element łuku przegubowego ELJ100H100 100 mm (1,0mm)</p><p>Szerokość: 100 mm</p><p>Grubość blachy: 1,0 mm</p><p>Materiał: stal cynkowana</p><p>Kategoria: Prowadzenie tras kablowych</p> |  |  |  |  | - | N | N | N | N | Y | N | N | N | Y | N | N | N | N | N | N | N | N
151200976 | 122454 | BAKS | Łącznik przegubowy do korytka LGJH50 40 mm (1,0mm) | <p>Łącznik przegubowy do korytka LGJH50 40 mm (1,0mm)</p><p>Wysokość: 40 mm</p><p>Grubość korytka: 1,0 mm</p><p>Materiał: stal cynkowana</p><p>Kategoria: Prowadzenie tras kablowych</p> |  |  |  |  | - | N | N | N | N | Y | N | N | N | Y | N | N | N | N | N | N | N | N
151200978 | 123482 | BAKS | Obejma kablowa KSA6 5x6 mm | <p>Obejma kablowa KSA6 5x6 mm</p><p>Wymiary: 5x6 mm</p><p>Materiał: stal cynkowana glawinicznie</p><p>Kategoria: Obejmy kablowe</p> |  |  |  |  | - | N | N | N | N | Y | N | N | N | Y | N | N | N | N | N | N | N | N
151200979 | 124107 | BAKS | Pokrywa korytka PKR150/2 0,5 mm | <p>Pokrywa korytka PKR150/2 150mm x 2 m (0,5mm)</p><p>Szerokość: 150 mm</p><p>Długość: 2 m</p><p>Grubość blachy: 0,5 mm</p><p>Materiał: stal cynkowana</p><p>Kategoria: Prowadzenie tras kablowych</p> |  |  | 20 |  | - | N | N | N | N | Y | N | N | N | Y | N | N | N | N | N | N | N | N
151200980 | 123834 | BAKS | Podkładka powiększona PW8 24 mm | <p>Podkładka powiększona PW8 śr. 24 mm</p><p>Średnica zew.: 24 mm</p><p>Materiał: stal cynkowana glawinicznie</p><p>Opakowanie: 100 szt.</p><p>Kategoria: Podkładki</p> |  |  |  |  | - | N | N | N | N | Y | N | N | N | Y | N | N | N | N | N | N | N | N
151200982 | 119974 | BAKS | DKP100H45/3 N DRABINKA 1,5 MM | <p>Drabinka DKP100H45/3N 100mm x 3m (1,5mm)</p><p>Szerokość: 100 mm</p><p>Długość: 3 m</p><p>Grubość blachy: 1,5 mm</p><p>Materiał: stal cynkowana</p><p>Kategoria: Prowadzenie tras kablowych</p> |  |  | 24 |  | - | N | N | N | N | Y | N | N | N | Y | N | N | N | N | N | N | N | N
151200983 | 119935 | BAKS | Drabina DSH600H80/6 600mm x 6m | <p>Drabina DSH600H80/6 600mm x 6m </p><p>Szerokość: 600 mm</p><p>Długość: 6 m</p><p>Materiał: Dwuteownik hutniczy cynkowany</p><p>Kategoria: Prowadzenie tras kablowych</p> |  |  |  |  | - | N | N | N | N | Y | N | N | N | Y | N | N | N | N | N | N | N | N
151200984 | 120304 | BAKS | Drabinka DUC600H120/3N 600mm x 3m (2.0mm) | <p>Drabinka DUC600H120/3N 600mm x 3m (2.0mm)</p><p>Szerokość: 600 mm</p><p>Długość: 3 m</p><p>Grubość blachy: 2,0 mm</p><p>Materiał: stal cynkowana</p><p>Kategoria: Prowadzenie tras kablowych</p> |  |  |  |  | - | N | N | N | N | Y | N | N | N | Y | N | N | N | N | N | N | N | N
151200985 | 120052 | BAKS | DKP400H50/3 N DRABINKA 1,5 MM | <p>Drabinka DKP400H50/3N 400mm x 3m (1,5mm)</p><p>Szerokość: 400 mm</p><p>Długość: 3 m</p><p>Grubość blachy: 1,5 mm</p><p>Materiał: stal cynkowana</p><p>Kategoria: Prowadzenie tras kablowych</p> |  |  |  |  | - | N | N | N | N | Y | N | N | N | Y | N | N | N | N | N | N | N | N
151200987 | 119976 | BAKS | Drabinka DKP200H45/3N 200mm x 3m (1,5mm) | <p>Drabinka DKP200H45/3N 200mm x 3m (1,5mm)</p><p>Szerokość: 200 mm</p><p>Długość: 3 m</p><p>Grubość blachy: 1,5 mm</p><p>Materiał: stal cynkowana</p><p>Kategoria: Prowadzenie tras kablowych</p> |  |  | 42 |  | - | N | N | N | N | Y | N | N | N | Y | N | N | N | N | N | N | N | N
151200988 | 119962 | BAKS | Drabinka DKD100H45/3N 100mm x 3m (1,2mm) | <p>Drabinka DKD100H45/3N 100mm x 3m (1,2mm)</p><p>Szerokość: 100 mm</p><p>Długość: 3 m</p><p>Grubość blachy: 1,2 mm</p><p>Materiał: stal cynkowana</p><p>Kategoria: Prowadzenie tras kablowych</p> |  |  |  |  | - | N | N | N | N | Y | N | N | N | Y | N | N | N | N | N | N | N | N
151200989 | 123835 | BAKS | Podkładka powiększona PW10 30mm | <p>Podkładka powiększona PW10 30mm</p><p>Średnica zew.: 30 mm</p><div>Materiał: stal cynkowana glawinicznie</div><div>Opakowanie: 100 szt.</div><div>Kategoria: Podkładki</div> |  |  |  |  | - | N | N | N | N | Y | N | N | N | Y | N | N | N | N | N | N | N | N
151200990 | 124108 | BAKS | Pokrywa korytka PKR150/3 150mm x 3m (0,5mm) | <p>Pokrywa korytka PKR150/3 150mm x 3m (0,5mm)</p><p>Szerokość: 150 mm</p><p>Długość: 3 m</p><p>Grubość blachy: 0,5 mm</p><p>Materiał: stal cynkowana</p><p>Kategoria: Prowadzenie tras kablowych</p> |  |  |  |  | - | N | N | N | N | Y | N | N | N | Y | N | N | N | N | N | N | N | N
151200992 | 122458 | BAKS | Łącznik przegubowy do korytka LGPH42 35mm (1,5mm) | <p>Łącznik przegubowy do korytka LGPH42 35mm (1,5mm)</p><p>Wysokość: 35 mm</p><p>Grubość blachy: 1,5 mm</p><p>Materiał: stal cynkowana</p><p>Kategoria: Prowadzenie tras kablowych</p> |  |  |  |  | - | N | N | N | N | Y | N | N | N | Y | N | N | N | N | N | N | N | N
151200994 | 122351 | BAKS | LCP11 ŁĄCZNIK CEOWNIKA 6,0 MM | <p>Łącznik ceownika LCP11 80x124 mm (6,0mm)</p><p>Szerokość: 80 mm</p><p>Długość: 124 mm</p><p>Grubość blachy: 6,0 mm</p><p>Materiał: stal cynkowana</p><p>Kategoria: Prowadzenie tras kablowych</p> |  |  |  |  | - | N | N | N | N | Y | N | N | N | Y | N | N | N | N | N | N | N | N
151200995 | 124673 | BAKS | PGM5/1 PRĘT GWINTOWANY 0 | [5 empty] | - | N | N | N | N | Y | N | N | N | Y | N | N | N | N | N | N | N | N
151200997 | 119978 | BAKS | Drabinka DKP300H45/3N 300mm x 3m (1,5mm) | <p>Drabinka DKP300H45/3N 300mm x 3m (1,5mm)</p><p>Szerokość: 300 mm</p><p>Długość: 3 m</p><p>Grubość blachy: 1,5 mm</p><p>Materiał: stal cynkowana</p><p>Kategoria: Prowadzenie tras kablowych</p> |  |  | 15 |  | - | N | N | N | N | Y | N | N | N | Y | N | N | N | N | N | N | N | N
151200998 | 120054 | BAKS | DKP500H50/3 N DRABINKA 1,5 MM | <p>Drabinka DKP500H50/3N 500mm x 3m (1,5mm)</p><p>Szerokość: 500 mm</p><p>Długość: 3 m</p><p>Grubość blachy: 1,5 mm</p><p>Materiał: stal cynkowana</p><p>Kategoria: Prowadzenie tras kablowych</p> |  |  |  |  | - | N | N | N | N | Y | N | N | N | Y | N | N | N | N | N | N | N | N
151200999 | 124109 | BAKS | Pokrywa korytka PKR200/2 0,5 mm | <p>Pokrywa korytka PKR200/2 200mm x 2m (0,5mm)</p><p>Szerokość: 200 mm</p><p>Długość: 2 m</p><p>Grubość balchy: 0,5 mm</p><p>Materiał: stal cynkowana</p><p>Kategoria: Prowadzenie tras kablowych</p> |  |  | 44 |  | - | N | N | N | N | Y | N | N | N | Y | N | N | N | N | N | N | N | N
151201000 | 123637 | BAKS | Obejście pionowe OPNJ100H100 100mm (1,0mm) | <p>Obejście pionowe OPNJ100H100 100mm (1,0mm)</p><p>Szerokość: 100 mm</p><p>Grubość blachy: 1,0 mm</p><p>Materiał: stal cynkowana</p><p>Kategoria: Prowadzenie tras kablowych</p> |  |  |  |  | - | N | N | N | N | Y | N | N | N | Y | N | N | N | N | N | N | N | N
151201001 | 120335 | BAKS | Ceownik CP28H12/2 2m x 28x12mm (1,5mm) | <p>Ceownik CP28H12/2 2m x 28x12mm (1,5mm)</p><p>Szerokość: 28 mm</p><p>Wysokość: 12 mm</p><p>Długość: 2 m</p><p>Grubość blachy: 1,5 mm</p><p>Materiał: stal cynkowana</p><p>Kategoria: Prowadzenie tras kablowych</p><p><br></p> |  |  |  |  | - | N | N | N | N | Y | N | N | N | Y | N | N | N | N | N | N | N | N
151201002 | 119964 | BAKS | Drabinka DKD200H45/3N 200mm x 3m (1,2mm) | <p>Drabinka DKD200H45/3N 200mm x 3m (1,2mm)</p><p>Szerokość: 200 mm</p><p>Długość: 3 m</p><p>Grubość blachy: 1,2 mm</p><p>Materiał: stal cynkowana</p><p>Kategoria: Prowadzenie tras kablowych</p><p><br></p> |  |  |  |  | - | N | N | N | N | Y | N | N | N | Y | N | N | N | N | N | N | N | N
151201003 | 121422 | BAKS | KTD35H35/2 KĄTOWNIK 1,2 MM | <p>Kątownik KTD35H35/2 2m (1,2mm)</p><p>Elementy wsporcze instalacji szaf elektrycznych, regałów, stojaków i ram.</p><p>Długość: 2 m</p><p>Grubość blachy: 1,2 mm</p><p>Materiał: stal cynkowana</p><p>Kategoria: Kątowniki</p> |  |  |  |  | - | N | N | N | N | Y | N | N | N | Y | N | N | N | N | N | N | N | N
151201005 | 122459 | BAKS | Łącznik przegubowy do korytka H50 LGPH50 40mm (1,5mm) | <p>Łącznik przegubowy do korytka H50 LGPH50 40mm (1,5mm)</p><p>Łączenie tras kablowych.</p><p>Wysokość: 40 mm</p><p>Grubość blachy: 1,5 mm</p><p>Materiał: stal cynkowana</p><p>Kategoria: Prowadzenie tras kablowych</p> |  |  |  |  | - | N | N | N | N | Y | N | N | N | Y | N | N | N | N | N | N | N | N
151201006 | 124122 | BAKS | PKL300/3 POKRYWA KORYTKA 0,7 MM | <p>Pokrywa korytka H60 Klik PKL300/3 300mm x 2m (0,7mm)</p><p>Ochrona kabli przed uszkodzeniami. Wykorzystywanie w pomieszczeniach o dużym zapyleniu.</p><p>Szerokość: 300 mm</p><p>Długość: 2 m</p><p>Grubość blachy: 0,7 mm</p><p>Materiał: stal cynkowana</p><p>Kategoria: Prowadzenie tras kablowych</p> |  |  |  |  | - | N | N | N | N | Y | N | N | N | Y | N | N | N | N | N | N | N | N
151201007 | 122352 | BAKS | LCP12 ŁĄCZNIK CEOWNIKA 6,0 MM | <p>Łącznik ceownika LCP12 80x164 mm (6,0mm)</p><p>Łączenie konstrukcji opartych na ceownikach montażowych i wzmocnionych o szerokości 40 mm, oraz wysokościach: H22 mm i H40 mm.</p><p>Szerokość: 80 mm</p><p>Długość: 164 mm</p><div>Materiał: stal cynkowana</div><div>Kategoria: Prowadzenie tras kablowych</div> |  |  |  |  | - | N | N | N | N | Y | N | N | N | Y | N | N | N | N | N | N | N | N
151201009 | 120062 | BAKS | Drabinka H50 DKC300H50/3N 300mm x 3 m (2,0mm) | <p>Drabinka H50 DKC300H50/3N 300mm x 3 m (2,0mm)</p><p>Szerokość: 300 mm </p><p>Długość: 3 m</p><p>Grubość blachy: 2,0 mm</p><div>Materiał: stal cynkowana</div><div>Kategoria: Prowadzenie tras kablowych</div> |  |  |  |  | - | N | N | N | N | Y | N | N | N | Y | N | N | N | N | N | N | N | N
151201010 | 124112 | BAKS | PKR300/3 POKRYWA KORYTKA 0,5 MM | <p>Pokrywa korytka H60 Klik PKR300/3 300mm x 3m (0,5mm)</p><p>Ochrona kabli przed uszkodzeniami.Wykorzystywanie w pomieszczeniach o dużym zapyleniu.</p><p>Szerokość: 300 mm</p><p>Długość: 3 m</p><p>Grubość blachy: 0,5 mm</p><div>Materiał: stal cynkowana</div><div>Kategoria: Prowadzenie tras kablowych</div> |  |  |  |  | - | N | N | N | N | Y | N | N | N | Y | N | N | N | N | N | N | N | N
151201011 | 119982 | BAKS | Drabinka H45 DKP500H45/3N 500mm x 3m (1,5mm) | <p>Drabinka H45 DKP500H45/3N 500mm x 3m (1,5mm)</p><p>Szerokość: 500 mm</p><p>Długość: 3 m</p><p>Grubość blachy: 1,5 mm</p><p>Materiał: stal cynkowana</p><p>Kategoria: Prowadzenie tras kablowych</p> |  |  |  |  | - | N | N | N | N | Y | N | N | N | Y | N | N | N | N | N | N | N | N
151201013 | 123779 | BAKS | Obejście poziome H100 OPZJ100H100 100mm (1,0mm) | <p>Obejście poziome H100 OPZJ100H100 100mm (1,0mm)</p><p>Ominięcie przeszkody w ciągu trasy kablowej.</p><p>Szerokość: 100 mm</p><p>Grubość blachy: 1,0 mm</p><p>Materiał: stal cynkowana</p><p>Kategoria: Prowadzenie tras kablowych</p> |  |  |  |  | - | N | N | N | N | Y | N | N | N | Y | N | N | N | N | N | N | N | N
151201014 | 119966 | BAKS | Drabinka H45 DKD300H45/3N 300mm x 3m (1,2mm) | <p>Drabinka H45 DKD300H45/3N 300mm x 3m (1,2mm)</p><p>Szerokość: 300 mm</p><p>Długość: 3 m</p><p>Grubość blachy: 1,2 mm</p><div>Materiał: stal cynkowana</div><div>Kategoria: Prowadzenie tras kablowych</div> |  |  |  |  | - | N | N | N | N | Y | N | N | N | Y | N | N | N | N | N | N | N | N
151201015 | 121432 | BAKS | KTC50H50/2 KĄTOWNIK 2,0 MM | <p>Kątownik KTC50H50/2 2m (2,0mm)</p><p>Długość: 2 m</p><p>Grubość blachy: 2,0 mm</p><p>Materiał: stal cynkowana</p><p>Kategoria: Prowadzenie tras kablowych</p> |  |  |  |  | - | N | N | N | N | Y | N | N | N | Y | N | N | N | N | N | N | N | N
151201016 | 122357 | BAKS | LCK1 ŁĄCZNIK CEOWNIKA 6,0 MM | [5 empty] | - | N | N | N | N | Y | N | N | N | Y | N | N | N | N | N | N | N | N
151201017 | 124123 | BAKS | PKL400/2 POKRYWA KORYTKA 0,7 MM | [5 empty] | - | N | N | N | N | Y | N | N | N | Y | N | N | N | N | N | N | N | N
151201018 | 122460 | BAKS | LGPH60 ŁĄCZNIK PRZEGUBOWY DO KORYTKA 1,5 MM | [5 empty] | - | N | N | N | N | Y | N | N | N | Y | N | N | N | N | N | N | N | N
151201019 | 119984 | BAKS | DKP600H45/3 N DRABINKA 1,5 MM | [5 empty] | - | N | N | N | N | Y | N | N | N | Y | N | N | N | N | N | N | N | N
151201021 | 124113 | BAKS | PKL50/2 POKRYWA KORYTKA 0,7 MM | [5 empty] | - | N | N | N | N | Y | N | N | N | Y | N | N | N | N | N | N | N | N
151201022 | 120395 | BAKS | CT55H50/3 CEOWNIK 3,0 MM | [5 empty] | - | N | N | N | N | Y | N | N | N | Y | N | N | N | N | N | N | N | N
151201023 | 123824 | BAKS | PLH PŁYTKA ŁĄCZĄCA 0 | [5 empty] | - | N | N | N | N | Y | N | N | N | Y | N | N | N | N | N | N | N | N
151201024 | 120108 | BAKS | DKD200H60/3 N DRABINKA 1,2 MM | [5 empty] | - | N | N | N | N | Y | N | N | N | Y | N | N | N | N | N | N | N | N
151201026 | 121638 | BAKS | KKL50H30 KOLANKO 90° 0,7 MM | <p>Kolanko 90° KKL50H30 </p><p>Łącznik tras kablowych</p><p>Materiał: stal cynkowana</p><p>Kategoria: Prowadzenie tras kablowych</p> |  |  |  |  | - | N | N | N | N | Y | N | N | N | Y | N | N | N | N | N | N | N | N
151201027 | 120708 | BAKS | PLP25/2 PŁASKOWNIK 1,5 MM | <p>Płaskownik PLP25/2, 1,5kN</p><p>Długość: 2 m</p><p>Szerokość: 2,5 cm</p><p>Max. obciążenie: 1,5 (kN)</p><p>Materiał: stal cynkowana</p><p>Kategoria: Podwieszanie elementów instalacji</p> |  |  |  |  | - | N | N | N | N | Y | N | N | N | Y | N | N | N | N | N | N | N | N
151201028 | 122374 | BAKS | LCK18 ŁĄCZNIK CEOWNIKA 6,0 MM | <p>Łącznik ceownika LCK18 </p><p>Szerokość: 80 mm</p><p>Wysokość: 54 mm</p><p>Długość: 40 mm</p><p>Materiał: stal cynkowana</p><p>Kategoria: Łączenie konstrukcji</p> |  |  |  |  | - | N | N | N | N | Y | N | N | N | Y | N | N | N | N | N | N | N | N
151201030 | 124137 | BAKS | PKJ300/2 POKRYWA KORYTKA 1,0 MM | <p>Pokrywa korytka PKJ300/2, 300mm x 2m</p><p>Szerokość: 300 mm</p><p>Długość: 2 m</p><p>Materiał: Stal cynkowana</p><p>Kategoria: Prowadzenie tras kablowych</p> |  |  |  |  | - | N | N | N | N | Y | N | N | N | Y | N | N | N | N | N | N | N | N
151201031 | 123843 | BAKS | Podstawa sufitowa PS, 110 mm | <p>Podstawa sufitowa PS, 110 mm</p><p>Długość: 110 mm</p><p>Materiał: stal cynkowana</p><p>Kategoria: Podwieszanie tras kablowych</p> |  |  |  |  | - | N | N | N | N | Y | N | N | N | Y | N | N | N | N | N | N | N | N
151201032 | 119990 | BAKS | Drabinka DKC300H45/3N, 300mm x 3m | <p>Drabinka DKC300H45/3N, 300mm x 3m</p><p>Szerokość: 300 mm</p><p>Długość: 3 m</p><div>Materiał: stal cynkowana</div><div><br></div><div>Kategoria: Prowadzenie tras kablowych</div> |  |  |  |  | - | N | N | N | N | Y | N | N | N | Y | N | N | N | N | N | N | N | N
151201033 | 124115 | BAKS | PKL100/2 POKRYWA KORYTKA 0,7 MM | <p>Pokrywa korytka PKL100/2, 100mm x 2m</p><p>Szerokość: 100 mm</p><p>Długość: 2 m</p><div>Materiał: stal cynkowana</div><div><br></div><div>Kategoria: Prowadzenie tras kablowych</div> |  |  |  |  | - | N | N | N | N | Y | N | N | N | Y | N | N | N | N | N | N | N | N
151201036 | 123830 | BAKS | Podkładka PP12 24mm | <p>Podkładka PP12, śr. 24mm</p><p>Średnica zew.: 24 mm</p><p>Materiał: stal cynowana glawinicznie</p><p>Opakowanie: 100 szt.</p><p>Zastosowanie: do M12</p><p>Kategoria: Łączenie elementów systemu</p> |  |  |  |  | - | N | N | N | N | Y | N | N | N | Y | N | N | N | N | N | N | N | N
151201037 | 122402 | BAKS | LPPH50 ŁĄCZNIK DO KORYTKA 1,5 MM | <p>Łącznik do korytka LPPH50, 45mm</p><p>Wysokość: 45 mm</p><p>Materiał: stal cynkowana</p><p>Kategoria: Łączenie tras kablowych</p> |  |  |  |  | - | N | N | N | N | Y | N | N | N | Y | N | N | N | N | N | N | N | N
151201038 | 124139 | BAKS | PKJ400/2 POKRYWA KORYTKA 1,0 MM | <p>Pokrywa korytka PKJ400/2, 400mm x 2m</p><p>Szerokość: 400 mm</p><p>Długość: 2 m</p><p>Materiał: stal cynkowana</p><p>Kategoria: Prowadzenie tras kablowych</p> |  |  |  |  | - | N | N | N | N | Y | N | N | N | Y | N | N | N | N | N | N | N | N
151201040 | 121786 | BAKS | Kolanko 90° KKBJ100H100, 100x100mm | <p>Kolanko 90° KKBJ100H100, 100x100mm</p><p>Szerokość: 100 mm</p><p>Długość: 100 mm</p><p>Materiał: stal cynkowana</p><p>Kategoria: Prowadzenie tras kablowych</p> |  |  |  |  | - | N | N | N | N | Y | N | N | N | Y | N | N | N | N | N | N | N | N
151201041 | 120110 | BAKS | Drabinka DKD300H60/3N, 300mm x 6m (1,2mm) | <p>Drabinka DKD300H60/3N, 300mm x 6m</p><p>Szerokość: 300 mm</p><p>Długość: 6 m</p><p>Grubość blachy: 1,2 mm<br></p><p>Materiał: stal cynowana</p><p>Kategoria: Prowadzenie tras kablowych</p> |  |  |  |  | - | N | N | N | N | Y | N | N | N | Y | N | N | N | N | N | N | N | N
151201042 | 119992 | BAKS | DKC400H45/3 N DRABINKA 2,0 MM | <p>Drabinka DKC400H45/3N, 400mm x 6m</p><p>Szerokość: 400 mm</p><p>Długość: 6 m</p><div>Materiał: Stal cynkowana</div><div>Grubość blachy: 2 mm<br></div><div><br></div><div>Kategoria: Prowadzenie tras kablowych</div> |  |  |  |  | - | N | N | N | N | Y | N | N | N | Y | N | N | N | N | N | N | N | N
151201043 | 123844 | BAKS | Podstawa sufitowa PSN, 142 mm | <p>Podstawa sufitowa PSN, 142 mm</p><p>Długość: 142 mm</p><p>Materiał: stal cynkowna</p><p>Kategoria: Podwieszanie tras kablowych</p> |  |  |  |  | - | N | N | N | N | Y | N | N | N | Y | N | N | N | N | N | N | N | N
151201044 | 120710 | BAKS | Płaskownik PLC25/2 2,0 mm | <p>Płaskownik PLC25/2, 25mm x 2m</p><p>Szerokość: 25 mm</p><p>Długość: 2 m</p><p>Grubość blachy: 2 mm</p><p>Materiał: stal cynkowana</p><p>Kategoria: Prowadzenie tras kablowych</p> |  |  | 36 |  | - | N | N | N | N | Y |  | N | N | Y | N | N | N | N | N | N | N | N
151201046 | 124116 | BAKS | Pokrywa korytka PKL100/3, 100mm x 3m (0,7mm) | <p>Pokrywa korytka PKL100/3, 100mm x 3m</p><p>Szerokość: 100 mm</p><p>Długość: 3 m</p><p>Grubość blachy: 0,7 mm<br></p><p>Materiał: stal cynkowana</p><p>Kategoria: Prowadzenie tras kablowych</p> |  |  |  |  | - | N | N | N | N | Y | N | N | N | Y | N | N | N | N | N | N | N | N
151201047 | 122674 | BAKS | Łuk 90° LUJ100H50, 100 mm | <p>Łuk 90° LUJ100H50, 100 mm</p><p>Szerokość: 100 mm</p><p>Materiał: stal cynkowana</p><p>Kategoria: Prowadzenie tras kablowych</p> |  |  |  |  | - | N | N | N | N | Y | N | N | N | Y | N | N | N | N | N | N | N | N
151201050 | 123833 | BAKS | Podkładka powiększona PW6 18 mm | <p>Podkładka powiększona PW6, śr. 18 mm</p><p>Średnia zew.: 18 mm</p><p>Materiał: stal cynkowana glawinicznie</p><p>Opakowanie: 100 szt.</p><p>Kategoria: Łączenie elementów systemu</p> |  |  |  |  | - | N | N | N | N | Y | N | N | N | Y | N | N | N | N | N | N | N | N
151201051 | 122403 | BAKS | Łącznik do korytka LPLH60, 55mm | <p>Łącznik do korytka LPLH60, 55mm</p><p>Wysokość: 55 mm</p><div>Materiał: stal cynkowana</div><div><br></div><div>Kategoria: Prowadzenie tras kablowych</div> |  |  |  |  | - | N | N | N | N | Y | N | N | N | Y | N | N | N | N | N | N | N | N
151201053 | 124104 | BAKS | PKR50/3 POKRYWA KORYTKA 0,5 MM | <p>Pokrywa korytka PKR50/3, 50mm x 3m</p><p>Szerokość: 50 mm</p><p>Długość: 3 m</p><p>Materiał: stal cynkowana</p><p>Kategoria: Prowadzenie tras kablowych</p> |  |  |  |  | - | N | N | N | N | Y | N | N | N | Y | N | N | N | N | N | N | N | N
151201054 | 120122 | BAKS | DKP300H60/3 N DRABINKA 1,5 MM | <p>Drabinka DKP300H60/3N, 300mm x 3m</p><p>Szerokość: 300 mm</p><p>Długość: 3 m </p><p>Materiał: stal cynowana</p><p><br></p> |  |  |  |  | - | N | N | N | N | Y | N | N | N | Y | N | N | N | N | N | N | N | N
151201055 | 120010 | BAKS | DUP100H45/3 N DRABINKA 1,5 MM | [5 empty] | - | N | N | N | N | Y | N | N | N | Y | N | N | N | N | N | N | N | N
151201057 | 120712 | BAKS | PLT30/2 PŁASKOWNIK 3,0 MM | [5 empty] | - | N | N | N | N | Y | N | N | N | Y | N | N | N | N | N | N | N | N
151201058 | 124119 | BAKS | PKL200/2 POKRYWA KORYTKA 0,7 MM | [5 empty] | - | N | N | N | N | Y | N | N | N | Y | N | N | N | N | N | N | N | N
151201060 | 122675 | BAKS | LUJ150H50 ŁUK 90° 1,0 MM | [5 empty] | - | N | N | N | N | Y | N | N | N | Y | N | N | N | N | N | N | N | N
151201062 | 122295 | BAKS | LNP2 ŁAŃCUSZEK PROSTY 0 | [5 empty] | - | N | N | N | N | Y | N | N | N | Y | N | N | N | N | N | N | N | N
151201063 | 123453 | BAKS | NS M10 NAKRĘTKA (100 SZT) 0 | [5 empty] | - | N | N | N | N | Y | N | N | N | Y | N | N | N | N | N | N | N | N
151201064 | 122404 | BAKS | LPPH60 ŁĄCZNIK DO KORYTKA 1,5 MM | [5 empty] | - | N | N | N | N | Y | N | N | N | Y | N | N | N | N | N | N | N | N
151201065 | 124105 | BAKS | Pokrywa korytka PKR100/2 100mm x 2m (0,5mm) | <p>Pokrywa korytka PKR100/2 100mm x 2m (0,5mm)</p><p>Ochrona kabli przed uszkodzeniami. Wykorzystywanie w pomieszczeniach o dużym zapyleniu.</p><p>Szerokość: 100 mm</p><p>Długość: 2 m</p><p>Grubość blachy: 0,5 mm</p><p>Materiał: stal cynkowana</p><p>Kategoria: Prowadzenie tras kablowych</p><p><br></p> |  |  | 44 |  | - | N | N | N | N | Y | N | N | N | Y | N | N | N | N | N | N | N | N
151201066 | 120592 | BAKS | CWD40H22/3 CEOWNIK WZMOCNIONY 1,2 MM | [5 empty] | - | N | N | N | N | Y | N | N | N | Y | N | N | N | N | N | N | N | N
151201067 | 124120 | BAKS | PKL200/3 POKRYWA KORYTKA 0,7 MM | [5 empty] | - | N | N | N | N | Y | N | N | N | Y | N | N | N | N | N | N | N | N
151201068 | 120188 | BAKS | DKP600H100/3 N DRABINKA 1,5 MM | [5 empty] | - | N | N | N | N | Y | N | N | N | Y | N | N | N | N | N | N | N | N
151201069 | 120046 | BAKS | DKP100H50/3 N DRABINKA 1,5 MM | [5 empty] | - | N | N | N | N | Y | N | N | N | Y | N | N | N | N | N | N | N | N
151201070 | 120752 | BAKS | BDH160×320 BLACHA DWUTEOWNIKA (KOMPLET) 0 | [5 empty] | - | N | N | N | N | Y | N | N | N | Y | N | N | N | N | N | N | N | N
151201071 | 124413 | BAKS | PRKLP100/50 POKRYWA REDUKCJI LEWEJ 1,5 MM | [5 empty] | - | N | N | N | N | Y | N | N | N | Y | N | N | N | N | N | N | N | N
151201073 | 123456 | BAKS | NKM8 NAKRĘTKA KWADRATOWA 0 | [5 empty] | - | N | N | N | N | Y | N | N | N | Y | N | N | N | N | N | N | N | N
151201076 | 122329 | BAKS | LCW20H10 ŁĄCZNIK CEOWNIKA 1,0 MM | [5 empty] | - | N | N | N | N | Y | N | N | N | Y | N | N | N | N | N | N | N | N
151201077 | 120594 | BAKS | CWP40H22/02 CEOWNIK WZMOCNIONY 1,5 MM | [5 empty] | - | N | N | N | N | Y | N | N | N | Y | N | N | N | N | N | N | N | N
151201078 | 124111 | BAKS | Pokrywa korytka PKR300/2 300mm x 2m (0,5mm) | <p>Pokrywa korytka PKR300/2 300mm x 2m (0,5mm)</p><p>Ochrona kabli przed uszkodzeniami. Wykorzystywanie w pomieszczeniach o dużym zapyleniu.</p><p>Szerokość: 300 mm</p><p>Długość: 2 m</p><p>Grubość blachy: 0,5 mm</p><p>Materiał: stal cynkowana</p><p>Kategoria: Prowadzenie tras kablowych</p> |  |  | 18 |  | - | N | N | N | N | Y | N | N | N | Y | N | N | N | N | N | N | N | N
151201079 | 124106 | BAKS | PKR100/3 POKRYWA KORYTKA 0,5 MM | [5 empty] | - | N | N | N | N | Y | N | N | N | Y | N | N | N | N | N | N | N | N
151201080 | 120230 | BAKS | DGOP300H60/3 N DRABINKA 1,5 MM | [5 empty] | - | N | N | N | N | Y | N | N | N | Y | N | N | N | N | N | N | N | N
151201083 | 120766 | BAKS | BPP BLACHA PUSZKI 1,0 MM | [5 empty] | - | N | N | N | N | Y | N | N | N | Y | N | N | N | N | N | N | N | N
151201084 | 123451 | BAKS | NS M6 NAKRĘTKA (100 SZT) 0 | [5 empty] | - | N | N | N | N | Y | N | N | N | Y | N | N | N | N | N | N | N | N
151201085 | 122439 | BAKS | LKDH100 ŁĄCZNIK KĄTOWY DO KORYTKA 1,2 MM | [5 empty] | - | N | N | N | N | Y | N | N | N | Y | N | N | N | N | N | N | N | N
151201086 | 122330 | BAKS | LCW30H30 ŁĄCZNIK CEOWNIKA 1,5 MM | [5 empty] | - | N | N | N | N | Y | N | N | N | Y | N | N | N | N | N | N | N | N
151201088 | 123458 | BAKS | NLM8 NAKRĘTKA ŁĄCZNIKOWA 0 | [5 empty] | - | N | N | N | N | Y | N | N | N | Y | N | N | N | N | N | N | N | N
151201089 | 120599 | BAKS | CWP40H22/2 CEOWNIK WZMOCNIONY 1,5 MM | [5 empty] | - | N | N | N | N | Y | N | N | N | Y | N | N | N | N | N | N | N | N
151201094 | 119968 | BAKS | DKD400H45/3 N DRABINKA 1,2 MM | [5 empty] | - | N | N | N | N | Y | N | N | N | Y | N | N | N | N | N | N | N | N
151201095 | 123452 | BAKS | NS M8 NAKRĘTKA (100 SZT) 0 | [5 empty] | - | N | N | N | N | Y | N | N | N | Y | N | N | N | N | N | N | N | N
151201098 | 120233 | BAKS | DGOP400H60/6 N DRABINKA 1,5 MM | [5 empty] | - | N | N | N | N | Y | N | N | N | Y | N | N | N | N | N | N | N | N
151201099 | 122341 | BAKS | LCP1 ŁĄCZNIK CEOWNIKA 6,0 MM | [5 empty] | - | N | N | N | N | Y | N | N | N | Y | N | N | N | N | N | N | N | N
151201109 | 122453 | BAKS | Łącznik przegubowy LGJH42 35mm (1,0mm) | <p>Łącznik przegubowy do korytka LGJH42 35mm (1,0mm)</p><p>Łączenie tras kablowych.</p><p>Wysokość: 35 mm</p><p>Materiał: stal cynkowana</p><p>Kategoria: Prowadzenie tras kablowych</p> |  |  | 66 |  | - | N | N | N | N | Y | N | N | N | Y | N | N | N | N | N | N | N | N
151201110 | 120254 | BAKS | DKP500H80/3 N DRABINKA 1,5 MM | [5 empty] | - | N | N | N | N | Y | N | N | N | Y | N | N | N | N | N | N | N | N
151201112 | 123455 | BAKS | NKM6 NAKRĘTKA KWADRATOWA 0 | [5 empty] | - | N | N | N | N | Y | N | N | N | Y | N | N | N | N | N | N | N | N
151201115 | 120050 | BAKS | DKP300H50/3 N DRABINKA 1,5 MM | [5 empty] | - | N | N | N | N | Y | N | N | N | Y | N | N | N | N | N | N | N | N
151201133 | 123460 | BAKS | NLM10 NAKRĘTKA ŁĄCZNIKOWA 0 | [5 empty] | - | N | N | N | N | Y | N | N | N | Y | N | N | N | N | N | N | N | N
151201142 | 124251 | BAKS | PKZP50/2 POKRYWA KORYTKA CIĘŻKIEGO 1,5 MM | [5 empty] | - | N | N | N | N | Y | N | N | N | Y | N | N | N | N | N | N | N | N
151201143 | 123464 | BAKS | NRM8 NAKRĘTKA ROMBOWA 0 | [5 empty] | - | N | N | N | N | Y | N | N | N | Y | N | N | N | N | N | N | N | N
151201146 | 122373 | BAKS | LCK17 ŁĄCZNIK CEOWNIKA 6,0 MM | [5 empty] | - | N | N | N | N | Y | N | N | N | Y | N | N | N | N | N | N | N | N
151201147 | 119981 | BAKS | DKP400H45/6 N DRABINKA 1,5 MM | [5 empty] | - | N | N | N | N | Y | N | N | N | Y | N | N | N | N | N | N | N | N
151201155 | 123465 | BAKS | NRM10 NAKRĘTKA ROMBOWA 0 | [5 empty] | - | N | N | N | N | Y | N | N | N | Y | N | N | N | N | N | N | N | N
151201157 | 120584 | BAKS | CWC30H30/3 CEOWNIK WZMOCNIONY 2,0 MM | [5 empty] | - | N | N | N | N | Y | N | N | N | Y | N | N | N | N | N | N | N | N
151201160 | 120623 | BAKS | CWP40H35/2 CEOWNIK WZMOCNIONY 1,5 MM | [5 empty] | - | N | N | N | N | Y | N | N | N | Y | N | N | N | N | N | N | N | N
151201167 | 122673 | BAKS | LUJ50H50 ŁUK 90° 1,0 MM | [5 empty] | - | N | N | N | N | Y | N | N | N | Y | N | N | N | N | N | N | N | N
151201170 | 123859 | BAKS | PWS/1 PODSTAWA WSPORNIKA 0 | [5 empty] | - | N | N | N | N | Y | N | N | N | Y | N | N | N | N | N | N | N | N
151201173 | 122394 | BAKS | LPMPH60 ŁĄCZNIK DO KORYTKA 1,5 MM | [5 empty] | - | N | N | N | N | Y | N | N | N | Y | N | N | N | N | N | N | N | N
151201176 | 120128 | BAKS | DKP600H60/3 N DRABINKA 1,5 MM | [5 empty] | - | N | N | N | N | Y | N | N | N | Y | N | N | N | N | N | N | N | N
151201184 | 120184 | BAKS | DKP400H100/3 N DRABINKA 1,5 MM | [5 empty] | - | N | N | N | N | Y | N | N | N | Y | N | N | N | N | N | N | N | N
151201195 | 122408 | BAKS | LPPH100 ŁĄCZNIK DO KORYTKA 1,5 MM | [5 empty] | - | N | N | N | N | Y | N | N | N | Y | N | N | N | N | N | N | N | N
151201196 | 119705 | BAKS | KGL100H60/3 KORYTKO 0,7 MM | [5 empty] | - | N | N | N | N | Y | N | N | N | Y | N | N | N | N | N | N | N | N
151201200 | 122332 | BAKS | LCW40H35 ŁĄCZNIK CEOWNIKA 1,5 MM | [5 empty] | - | N | N | N | N | Y | N | N | N | Y | N | N | N | N | N | N | N | N
151201201 | 122761 | BAKS | LUJ100H100 ŁUK 90° 1,0 MM | [5 empty] | - | N | N | N | N | Y | N | N | N | Y | N | N | N | N | N | N | N | N
151201207 | 12230 | LED-POL | ORO-ZASILACZ-100W-WD-QUAL STAŁONAP.ZASILACZ 100W | [5 empty] | - | N | N | N | N | Y | N | N | N | N | N | N | N | Y | N | N | N | N
151201211 | 125798 | BAKS | SGFM8×14 ŚRUBA Z ŁBEM GRZYBKOWYM (100 SZT) 0 | [5 empty] | - | N | N | N | N | Y | N | N | N | Y | N | N | N | N | N | N | N | N
151201212 | 125717 | BAKS | SMM10×60 ŚRUBA (100 SZT) 0 | [5 empty] | - | N | N | N | N | Y | N | N | N | Y | N | N | N | N | N | N | N | N
151201213 | 126497 | BAKS | TRSO M8 TULEJA ROZPOROWA STALOWA 0 | [5 empty] | - | N | N | N | N | Y | N | N | N | Y | N | N | N | N | N | N | N | N
151201214 | 124747 | BAKS | PWT130 PRZETYCZKA WIESZAKA 0 | [5 empty] | - | N | N | N | N | Y | N | N | N | Y | N | N | N | N | N | N | N | N
151201215 | 125810 | BAKS | TO10 TAŚMA OCHRONNA 0 | [5 empty] | - | N | N | N | N | Y | N | N | N | Y | N | N | N | N | N | N | N | N
151201217 | 125721 | BAKS | SRM8×25 ŚRUBA (KOMPLET) 0 | [5 empty] | - | N | N | N | N | Y | N | N | N | Y | N | N | N | N | N | N | N | N
151201219 | 125811 | BAKS | TOZ TAŚMA OCHRONNA ZBROJONA 0 | [5 empty] | - | N | N | N | N | Y | N | N | N | Y | N | N | N | N | N | N | N | N
151201220 | 126553 | BAKS | UDF5 UCHWYT KABLA 1,2 MM | [5 empty] | - | N | N | N | N | Y | N | N | N | Y | N | N | N | N | N | N | N | N
151201224 | 126555 | BAKS | Uchwyt kabla UDF7 7mm (1,2mm) | <p>Uchwyt kabla UDF7 7mm (1,2mm)</p><p>Wymiar: 7 mm</p><p>Grubość blachy: 1,2 mm</p><p>Kategoria: Uchwyty</p> |  |  | 399 |  | - | N | N | N | N | Y | N | N | N | Y | N | N | N | N | N | N | N | N
151201225 | 125735 | BAKS | SHM8×100 ŚRUBA HUŚTAWKOWA 0 | [5 empty] | - | N | N | N | N | Y | N | N | N | Y | N | N | N | N | N | N | N | N
151201226 | 125951 | BAKS | Trójnik korytka TKL100H42 100mm (0,7mm) | <p>Trójnik korytka TKL100H42 100mm (0,7mm)</p><p>Rozgałęzienie tras kablowych.</p><p>Wymiary: 100 mm</p><p>Grubość blachy: 0,7 mm</p><p>Materiał: stal cynkowana</p><p>Kategoria: Prowadzenie tras kablowych</p> |  |  | 4 |  | - | N | N | N | N | Y | N | N | N | Y | N | N | N | N | N | N | N | N
151201227 | 125541 | BAKS | RKSBP200/150H100 REDUKCJA SYMETRYCZNA 1,5 MM | [5 empty] | - | N | N | N | N | Y | N | N | N | Y | N | N | N | N | N | N | N | N
151201228 | 126556 | BAKS | Uchwyt kabla UDF8 8mm (1,2mm) | <p>Uchwyt kabla UDF8 8mm (1,2mm)</p><p>Wymiary: 8 mm</p><p>Grubość blachy: 1,2 mm </p><p>Kategoria: Uchwyty</p> |  |  | 400 |  | - | N | N | N | N | Y | N | N | N | Y | N | N | N | N | N | N | N | N
151201229 | 125740 | BAKS | Śruba rozporowa SRO M6×30 6x30 mm | <p>Śruba rozporowa SRO M6×30 6x30 mm</p><p>Mocowanie konstrukcji, podwieszanie tras kablowych do podłoża betonowego.</p><p>Wymiar: 6 mm</p><p>Długość: 30 mm</p><p>Materiał: stal cynkowana glawinicznie</p><p>Kategoria: Śruby</p> |  |  | 200 |  | - | N | N | N | N | Y | N | N | N | Y | N | N | N | N | N | N | N | N
151201230 | 125954 | BAKS | TKL300H42 TRÓJNIK KORYTKA 0,7 MM | [5 empty] | - | N | N | N | N | Y | N | N | N | Y | N | N | N | N | N | N | N | N
151201231 | 125691 | BAKS | SZP35H7/1 SZYNA EURO 1,0 MM | [5 empty] | - | N | N | N | N | Y | N | N | N | Y | N | N | N | N | N | N | N | N
151201232 | 125755 | BAKS | PSRM8×75 ŚRUBA ROZPOROWA PIERŚCIENIOWA 0 | [5 empty] | - | N | N | N | N | Y | N | N | N | Y | N | N | N | N | N | N | N | N
151201233 | 126558 | BAKS | Uchwyt kabla UDF10 (1,2 mm) | <p><b>Uchwyt kabla UDF10 (1,2 mm)</b></p><p><b>Zastosowanie </b></p><p>Bezpośrednie mocowanie przewodów do ścian i sufitów.</p><p>Wymiar (d): 10</p><p>Grubość blach (mm): 1,2</p><p>Materiał: Stal cynkowana metodą cynku płatkowego</p> |  |  | 300 |  | - | N | N | N | N | Y | N | N | N | Y | N | N | N | N | N | N | N | N
151201234 | 125772 | BAKS | KOO8×110 ŚRUBA RZYMSKA OKO - OKO 0 | [5 empty] | - | N | N | N | N | Y | N | N | N | Y | N | N | N | N | N | N | N | N
151201235 | 125977 | BAKS | TKJ100H50 TRÓJNIK KORYTKA 1,0 MM | [5 empty] | - | N | N | N | N | Y | N | N | N | Y | N | N | N | N | N | N | N | N
151201236 | 125710 | BAKS | SMM6×25 ŚRUBA (100 SZT) 0 | [5 empty] | - | N | N | N | N | Y | N | N | N | Y | N | N | N | N | N | N | N | N
151201237 | 126559 | BAKS | Uchwyt kabla UDF12 (1,2 mm) | <p><span style="font-weight: 700;">Uchwyt kabla UDF10 (1,2 mm)</span></p><p><span style="font-weight: 700;">Zastosowanie </span></p><p>Bezpośrednie mocowanie przewodów do ścian i sufitów.</p><p>Wymiar (d): 12</p><p>Grubość blach (mm): 1,2</p><p>Materiał: Stal cynkowana metodą cynku płatkowego</p> |  |  | 200 |  | - | N | N | N | N | Y | N | N | N | Y | N | N | N | N | N | N | N | N
151201238 | 125775 | BAKS | STRM6/10×60 ŚRUBA TULEJOWA ROZPOROWA 0 | [5 empty] | - | N | N | N | N | Y | N | N | N | Y | N | N | N | N | N | N | N | N
151201239 | 125978 | BAKS | TKJ150H50 TRÓJNIK KORYTKA 1,0 MM | [5 empty] | - | N | N | N | N | Y | N | N | N | Y | N | N | N | N | N | N | N | N
151201240 | 126568 | BAKS | Uchwyt kabla UEF6 6mm (1,2mm) | <p>Uchwyt kabla UEF6 6mm (1,2mm)</p><p>Bezpośrednie mocowanie przewodów do ścian i sufitów.</p><p>Wymiar: 6 mm</p><p>Grubość blachy: 1,2 mm</p><p>Materiał: stal cynkowana</p><p>Kategoria: Uchwyty</p> |  |  | 300 |  | - | N | N | N | N | Y | N | N | N | Y | N | N | N | N | N | N | N | N
151201241 | 125777 | BAKS | STRM8/12×60 ŚRUBA TULEJOWA ROZPOROWA 0 | [5 empty] | - | N | N | N | N | Y | N | N | N | Y | N | N | N | N | N | N | N | N
151201242 | 125712 | BAKS | SMM8×16 ŚRUBA (100 SZT) 0 | [5 empty] | - | N | N | N | N | Y | N | N | N | Y | N | N | N | N | N | N | N | N
151201243 | 126491 | BAKS | TRMM12 TULEJA ROZPOROWA MOSIĘŻNA 0 | [5 empty] | - | N | N | N | N | Y | N | N | N | Y | N | N | N | N | N | N | N | N
151201244 | 126569 | BAKS | Uchwyt kabla UEF7 7 mm (1,2mm) | <p>Uchwyt kabla UEF7 7 mm (1,2mm)</p><p>Bezpośrednie mocowanie przewodów do ścian i sufitów.</p><p>Wymiary: 7 mm</p><p>Grubość blachy: 1,2 mm</p><p>Materiał: stal cynkowana</p><p>Kategoria: Uchwyty</p> |  |  | 600 |  | - | N | N | N | N | Y | N | N | N | Y | N | N | N | N | N | N | N | N
151201245 | 125713 | BAKS | SMM8×30 ŚRUBA (100 SZT) 0 | [5 empty] | - | N | N | N | N | Y | N | N | N | Y | N | N | N | N | N | N | N | N
151201246 | 125791 | BAKS | SGM6×12 ŚRUBA Z ŁBEM GRZYBKOWYM (100 SZT) 0 | [5 empty] | - | N | N | N | N | Y | N | N | N | Y | N | N | N | N | N | N | N | N
151201247 | 126496 | BAKS | TRSO M6 TULEJA ROZPOROWA STALOWA 0 | [5 empty] | - | N | N | N | N | Y | N | N | N | Y | N | N | N | N | N | N | N | N
151201249 | 125792 | BAKS | SGM6×25 ŚRUBA Z ŁBEM GRZYBKOWYM (100 SZT) 0 | [5 empty] | - | N | N | N | N | Y | N | N | N | Y | N | N | N | N | N | N | N | N
151201250 | 125794 | BAKS | Śruba z łbem grzybkowym SGM8×14 8x14 mm (100szt) | <p>Śruba z łbem grzybkowym SGM8×14 8x14 mm (100szt)</p><p>Łączenie elementów systemów.</p><p>Wymiar: 8 mm</p><p>Długość: 14 mm</p><p>Ilość sztuk w opk.: 100 szt</p><p>Materiał: stal cynkowana glawinicznie</p><p>Kategoria: Śruby</p> |  |  |  |  | - | N | N | N | N | Y | N | N | N | Y | N | N | N | N | N | N | N | N
151201253 | 125797 | BAKS | SGFM6×12 ŚRUBA Z ŁBEM GRZYBKOWYM (100 SZT) 0 | [5 empty] | - | N | N | N | N | Y | N | N | N | Y | N | N | N | N | N | N | N | N
151201254 | 125793 | BAKS | Śruba z łbem grzybkowym SGM8×12 8x12 mm (100szt) | <p>Śruba z łbem grzybkowym SGM8×12 8x12 mm (100szt)</p><p>Łączenie elementów systemów</p><p>Wymiar: 8 mm</p><p>Długość: 12 mm</p><p>Ilość sztuk w opk.: 100 szt</p><p>Materiał: stal cynkowana glawinicznie</p><p>Kategoria: Prowadzenie tras kablowych</p> |  |  | 1 |  | - | N | N | N | N | Y | N | N | N | Y | N | N | N | N | N | N | N | N
151201260 | 126510 | BAKS | UDC1 UCHWYT DOCISKOWY 0 | [5 empty] | - | N | N | N | N | Y | N | N | N | Y | N | N | N | N | N | N | N | N
151201261 | 125799 | BAKS | SGN M8X14 ŚRUBA Z ŁBEM GRZYBKOWYM (KPL.) (100 SZT) 0 | [5 empty] | - | N | N | N | N | Y | N | N | N | Y | N | N | N | N | N | N | N | N
151201268 | 126554 | BAKS | Uchwyt kabla UDF6 6mm (1,2mm) | <p>Uchwyt kabla UDF6 6mm (1,2mm)</p><p>Bezpośrednie mocowanie przewodów do ścian i sufitów.</p><p>Wymiary: 6 mm</p><p>Grubość blachy: 1,2 mm</p><p>Materiał: stal cynkowana</p><p>Kategoria: Prowadzenie tras kablowych</p> |  |  | 600 |  | - | N | N | N | N | Y | N | N | N | Y | N | N | N | N | N | N | N | N
151201271 | 125709 | BAKS | SMM6×10 ŚRUBA (100 SZT) 0 | [5 empty] | - | N | N | N | N | Y | N | N | N | Y | N | N | N | N | N | N | N | N
151201274 | 125711 | BAKS | Smm8×12 ŚRUBA (100 SZT) 0 | <p>Śruba SMM8×12 8x12 mm (100szt)</p><p>Łączenie elementów systemów.</p><p>Wymiar: 8 mm</p><p>Długość: 12 mm</p><p>Ilość sztuk w opk.: 100 szt</p><p>Materiał: stal cynkowana glawinicznie</p><p>Kategoria: Prowadzenie tras kablowych</p> |  |  |  |  | - | N | N | N | N | Y | N | N | N | Y | N | N | N | N | N | N | N | N
151201279 | 125787 | BAKS | PSRO M8×75 ŚRUBA TULEJOWA ROZPOROWA 0 | [5 empty] | - | N | N | N | N | Y | N | N | N | Y | N | N | N | N | N | N | N | N
151201280 | 126562 | BAKS | UDF16 UCHWYT KABLA 1,2 MM | [5 empty] | - | N | N | N | N | Y | N | N | N | Y | N | N | N | N | N | N | N | N
151201285 | 126489 | BAKS | TRMM8 TULEJA ROZPOROWA MOSIĘŻNA 0 | [5 empty] | - | N | N | N | N | Y | N | N | N | Y | N | N | N | N | N | N | N | N
151201287 | 125714 | BAKS | SMM8×50 ŚRUBA (100 SZT) 0 | [5 empty] | - | N | N | N | N | Y | N | N | N | Y | N | N | N | N | N | N | N | N
151201288 | 126570 | BAKS | Uchwyt kabla UEF8 8 mm (1,2mm) | <p>Uchwyt kabla UEF8 8 mm (1,2mm)</p><p>Bezpośrednie mocowanie przewodów do ścian i sufitów.</p><p>Wymiary: 8 mm</p><p>Grubość blachy: 1,2 mm</p><p>Materiał: stal cynkowana</p><p>Kategoria: Uchwyty</p> |  |  | 400 |  | - | N | N | N | N | Y | N | N | N | Y | N | N | N | N | N | N | N | N
151201289 | 125716 | BAKS | SMM10×30 ŚRUBA (100 SZT) 0 | [5 empty] | - | N | N | N | N | Y | N | N | N | Y | N | N | N | N | N | N | N | N
151201290 | 126573 | BAKS | UEF12 1,2 mm |  |  |  | 200 |  | - | N | N | N | N | Y | N | N | N | Y | N | N | N | N | N | N | N | N
151201291 | 126711 | BAKS | WFC300 WSPORNIK FAJKOWY 0 | [5 empty] | - | N | N | N | N | Y | N | N | N | Y | N | N | N | N | N | N | N | N
151201292 | 126791 | BAKS | Wysięgnik WZS100 110 mm | <p>Wysięgnik WZS100 110 mm</p><p>Mocowanie koryt, drabin kablowych, rur i innych elementów.</p><p>Długość: 110 mm</p><p>Materiał: stal cynkowana</p><p>Kategoria: Prowadzenie tras kablowych</p> |  |  | 47 |  | - | N | N | N | N | Y | N | N | N | Y | N | N | N | N | N | N | N | N
151201293 | 126922 | BAKS | WW500 WYSIĘGNIK WZMOCNIONY 0 | [5 empty] | - | N | N | N | N | Y | N | N | N | Y | N | N | N | N | N | N | N | N
151201294 | 129671 | BAKS | CTMC40H40/ 3 CEOWNIK MONTAŻOWY 2,0 MM | [5 empty] | - | N | N | N | N | Y | N | N | N | Y | N | N | N | N | N | N | N | N
151201295 | 127451 | BAKS | PZKKPJ50 POKRYWA KOLANKA 90° 1,0 MM | [5 empty] | - | N | N | N | N | Y | N | N | N | Y | N | N | N | N | N | N | N | N
151201296 | 131274 | ELKO-BIS | OC ZŁĄCZE UNIWERSALNE 2-ELEMENTOWE 7.1 OC G 1: OSPRZĘT OCYNK GALWANICZNY | Służy do łączenia drutu odgromowego. |  |  | 67 |  | - | N | N | N | N | Y | N | N | N | N | N | N | N | y | N | N | N | N
151201297 | 131203 | ELKO-BIS | OC ZŁĄCZE RYNNOWE | Służy do mocowania drutu odgromowego do rynny. |  |  |  |  | - | N | N | N | N | Y | N | N | N | N | N | N | N | y | N | N | N | N
151201298 | 131654 | ELKO-BIS | OC UCHWYT POD DACH.L-330/skręcany | Służy do prowadzenia drutu odgromowego na dachach płaskich lub krytych dachówką. Mocowany do podłoża za pomocą wkrętów lub gwoździ. |  |  |  |  | - | N | N | N | N | Y | N | N | N | N | N | N | N | y | N | N | N | N
151201300 | 131416 | ELKO-BIS | OC UCHWYT POD DACH.L-415 Z ZACZ 10.3/Z OC G 1: OSPRZĘT OCYNK GALWANICZNY | Służy do prowadzenia drutu odgromowego na dachach krytych dachówką. Zaczep uniemożliwia wysunięcie się uchwytu spod dachówki. |  |  |  |  | - | N | N | N | N | Y | N | N | N | N | N | N | N | y | N | N | N | N
151201301 | 132359 | OSPEL | Gniazdo podwójne z uziemieniem AKCENT 16A/250~, IP-20, zaciski gwintowe biały | <p>Gniazdo podwójne z uziemieniem AKCENT 16A/250~, IP-20, zaciski gwintowe biały (<span style="background-color: rgb(249, 249, 249); color: rgb(15, 32, 47); font-family: "Open Sans", Arial, Helvetica, sans-serif;">GP-2AZ/00)</span><br></p> |  |  |  |  | - | N | N | N | N | Y | N | N | N | N | Y | N | N | N | N | N | N | N
151201303 | 126576 | BAKS | UEF16 UCHWYT KABLA 1,2 MM | [5 empty] | - | N | N | N | N | Y | N | N | N | Y | N | N | N | N | N | N | N | N
151201304 | 126957 | BAKS | ZL5 ZACISK LINKI 0 | [5 empty] | - | N | N | N | N | Y | N | N | N | Y | N | N | N | N | N | N | N | N
151201305 | 126792 | BAKS | WZS150 WYSIĘGNIK 0 | [5 empty] | - | N | N | N | N | Y | N | N | N | Y | N | N | N | N | N | N | N | N
151201306 | 131288 | ELKO-BIS | CU ZŁĄCZE UNIWERSALNE 3-ELEMENTOWE 8.1 CU G 3: MIEDZIANY I MIEDZIOWANY | Służy do łączenia drutu odgromowego. |  |  |  |  | - | N | N | N | N | Y | N | N | N | N | N | N | N | y | N | N | N | N
151201307 | 127513 | BAKS | SGN M8X20 ŚRUBA Z ŁBEM GRZYBKOWYM (KPL.) (100 SZT) (100 SZT) 0 | [5 empty] | - | N | N | N | N | Y | N | N | N | Y | N | N | N | N | N | N | N | N
151201308 | 131562 | ELKO-BIS | *ŚRUBA RZYMSKA HAK-HAK M 6 34.1 OC G 1: OSPRZĘT OCYNK GALWANICZNY | Służy do wykonywania naciągów. |  |  |  |  | - | N | N | N | N | Y | N | N | N | N | N | N | N | y | N | N | N | N
151201309 | 132170 | ELKO-BIS | NI UCHWYT DO RURY SPUSTOWEJ FI 90 skręcany | [5 empty] | - | N | N | N | N | Y | N | N | N | N | N | N | N | y | N | N | N | N
151201311 | 129434 | BAKS | KSC300H100/6N KORYTKO 2,0 MM | [5 empty] | - | N | N | N | N | Y | N | N | N | Y | N | N | N | N | N | N | N | N
151201312 | 131205 | ELKO-BIS | OC ZŁĄCZE KONTROLNE 4-OTWOROWE | Służy do wykonania połączeń kontrolnych drutu |  |  | 49 |  | - | N | N | N | N | Y | N | N | N | N | N | N | N | y | N | N | N | N
151201314 | 131475 | ELKO-BIS | UCHWYT Z TWORZYWA 30.3 PL G 1: OSPRZĘT OCYNK GALWANICZNY | Służy do prowadzenia drutu odgromowego na dachach płaskich lub spadzistych o niewielkim nachyleniu. Mocowany do podłoża za pomocą paska mocującego poprzez zgrzewanie (dachy papowe) lub klejenie (dachy membranowe). |  |  |  |  | - | N | N | N | N | Y | N | N | N | N | N | N | N | y | N | N | N | N
151201315 | 126959 | BAKS | Zacisk linki ZL8 8 mm | <p>Zacisk linki ZL8 8 mm</p><p>Wymiar Ø: 8 mm</p><p>Materiał: stal cynkowana glawinicznie</p><p>Kategoria: Zaciski linki</p> |  |  |  |  | - | N | N | N | N | Y | N | N | N | Y | N | N | N | N | N | N | N | N
151201316 | 126793 | BAKS | Wysięgnik WZS200 210 mm | <p>Wysięgnik WZS200 210 mm</p><p>Mocowanie koryt, drabin kablowych, rur i innych elementów.<br></p><p>Długość: 210 mm</p><p>Materiał: stal cynkowana </p><p>Kategoria: Prowadzenie tras kablowych</p> |  |  |  |  | - | N | N | N | N | Y | N | N | N | Y | N | N | N | N | N | N | N | N
151201317 | 131564 | ELKO-BIS | *ŚRUBA RZYMSKA HAK-HAK M12 34.4 OC G 1: OSPRZĘT OCYNK GALWANICZNY | Służy do wykonywania naciągów. |  |  |  |  | - | N | N | N | N | Y | N | N | N | N | N | N | N | y | N | N | N | N
151201318 | 126582 | BAKS | UK1/46-52 UCHWYT KABLOWY 0 | [5 empty] | - | N | N | N | N | Y | N | N | N | Y | N | N | N | N | N | N | N | N
151201321 | 131289 | ELKO-BIS | CU ZŁĄCZE UNIWERSALNE 2-ELEMENTOWE 7.1 CU G 3: MIEDZIANY I MIEDZIOWANY | Służy do łączenia drutu odgromowego. |  |  |  |  | - | N | N | N | N | Y | N | N | N | N | N | N | N | y | N | N | N | N
151201322 | 129345 | BAKS | WPCE500N WSPORNIK SUFITOWY 0 | [5 empty] | - | N | N | N | N | Y | N | N | N | Y | N | N | N | N | N | N | N | N
151201323 | 131755 | ELKO-BIS | OC UCHWYT KĄTOWY SKR./skr. | Służy do prowadzenia drutu odgromowego na dachach płaskich lub krytych dachówką. Mocowany do podłoża za pomocą wkrętów lub gwoździ. |  |  |  |  | - | N | N | N | N | Y | N | N | N | N | N | N | N | y | N | N | N | N
151201324 | 131207 | ELKO-BIS | OC ZŁĄCZE KRZYŻOWE 4-OTWOROWE 1.1 OC G 1: OSPRZĘT OCYNK GALWANICZNY | Służy do krzyżowego łączenia drutu odgromowego. |  |  | 77 |  | - | N | N | N | N | Y | N | N | N | N | N | N | N | y | N | N | N | N
151201325 | 126968 | BAKS | Zapinka ZPNH42 29mm | <p>Zapinka ZPNH42 29mm</p><p>Zabezpiecza pokrywę przed zsunięciem</p><p>Wysokość: 29 mm</p><p>Materiał: Taśma cynkowana gliwinicznie</p><p>Kategoria: Prowadzenie tras kablowych</p> |  |  | 284 |  | - | N | N | N | N | Y | N | N | N | Y | N | N | N | N | N | N | N | N
151201327 | 131479 | ELKO-BIS | OC UCHWYT KĄTOWY/100 10.1.1 OC G 1: OSPRZĘT OCYNK GALWANICZNY | Służy do prowadzenia drutu odgromowego na dachach płaskich lub krytych dachówką. Mocowany do podłoża za pomocą wkrętów lub gwoździ. |  |  |  |  | - | N | N | N | N | Y | N | N | N | N | N | N | N | y | N | N | N | N
151201328 | 131569 | ELKO-BIS | *ŚRUBA RZYMSKA HAK-HAK M 8 34.2 OC G 1: OSPRZĘT OCYNK GALWANICZNY | Służy do wykonywania naciągów. |  |  |  |  | - | N | N | N | N | Y | N | N | N | N | N | N | N | y | N | N | N | N
151201330 | 126794 | BAKS | WZS300 WYSIĘGNIK 0 | [5 empty] | - | N | N | N | N | Y | N | N | N | Y | N | N | N | N | N | N | N | N
151201331 | 131293 | ELKO-BIS | CU ZŁĄCZE KRZYŻOWE 4-OTWOROWE 1.1 CU G 3: MIEDZIANY I MIEDZIOWANY | Służy do krzyżowego łączenia drutu odgromowego. |  |  |  |  | - | N | N | N | N | Y | N | N | N | N | N | N | N | y | N | N | N | N
151201332 | 129347 | BAKS | WPCE700N WSPORNIK SUFITOWY 0 | [5 empty] | - | N | N | N | N | Y | N | N | N | Y | N | N | N | N | N | N | N | N
151201333 | 131214 | ELKO-BIS | OC UCHWYT GĄSIOROWY UNIWERSALNY G5 59.1 OC G 1: OSPRZĘT OCYNK GALWANICZNY | Służy do prowadzenia drutu odgromowego na szczytach dachów krytych dachówką. Mocowany do gąsiora poprzez skręcanie. |  |  |  |  | - | N | N | N | N | Y | N | N | N | N | N | N | N | y | N | N | N | N
151201334 | 126591 | BAKS | UK1/58-64 UCHWYT KABLOWY 0 | [5 empty] | - | N | N | N | N | Y | N | N | N | Y | N | N | N | N | N | N | N | N
151201335 | 131968 | ELKO-BIS | UCHWYT BETONOWY W TWORZYWIE 30.1.1 PL G 1: OSPRZĘT OCYNK GALWANICZNY | Służy do prowadzenia drutu odgromowego na płaskich dachach. Mocowany do podłoża poprzez klejenie. Można również mocować stosując podkładkę zatrzaskową przyklejając ją paskiem papy lub przykręcając do podłoża. Szczegóły dotyczące sposobu klejenia znajdziesz na www.elkobis.com.pl. |  |  |  |  | - | N | N | N | N | Y | N | N | N | N | N | N | N | y | N | N | N | N
151201337 | 127697 | BAKS | Zacisk ZSU113/3 (1,0mm) | <p>Zacisk ZSU113/3 (1,0mm)</p><p>Podwieszanie wiązki kabli do profili otwartych.</p><p>Grubość blachy: 1,0 mm</p><div>Materiał: stal sprężysta cynkowana</div><div>Kategoria: Zaciski </div><div><br></div> |  |  | 100 |  | - | N | N | N | N | Y | N | N | N | Y | N | N | N | N | N | N | N | N
151201338 | 126969 | BAKS | ZPNH50 ZAPINKA 0 | [5 empty] | - | N | N | N | N | Y | N | N | N | Y | N | N | N | N | N | N | N | N
151201340 | 132296 | ELKO-BIS | DRUT OCYNKOWANY FI-8 DR 8 OC G 6: DRUT I BEDNARKA OCYNK | Drut odgromowy. |  |  |  |  | - | N | N | N | N | Y | N | N | N | N | N | N | N | y | N | N | N | N
151201341 | 131506 | ELKO-BIS | UCHWYT BETONOWY W TWORZYWIE 30.2 PL G 1: OSPRZĘT OCYNK GALWANICZNY | Służy do prowadzenia drutu odgromowego na płaskich dachach.Mocowany do podłoża poprzez klejenie. Można stosować drut o średnicy 6-8 mm. Podstawa uchwytu wykonana jest z tworzywa, które zabezpiecza pokrycie dachu przeduszkodzeniem. |  |  |  |  | - | N | N | N | N | Y | N | N | N | N | N | N | N | y | N | N | N | N
151201342 | 129350 | BAKS | WPCE1000N WSPORNIK SUFITOWY 0 | [5 empty] | - | N | N | N | N | Y | N | N | N | Y | N | N | N | N | N | N | N | N
151201343 | 126795 | BAKS | WZS400 WYSIĘGNIK 0 | [5 empty] | - | N | N | N | N | Y | N | N | N | Y | N | N | N | N | N | N | N | N
151201344 | 131295 | ELKO-BIS | CU ZŁĄCZE KRZYŻOWE 2-OTWOROWE 2.1 CU G 3: MIEDZIANY I MIEDZIOWANY | Służy do krzyżowego łączenia drutu odgromowego. |  |  |  |  | - | N | N | N | N | Y | N | N | N | N | N | N | N | y | N | N | N | N
151201345 | 131226 | ELKO-BIS | OC ZŁĄCZE KRZYŻOWE 1-OTWOROWE 55.1 OC G 1: OSPRZĘT OCYNK GALWANICZNY | Służy do krzyżowego lub przelotowego łączenia drutu odgromowego. |  |  |  |  | - | N | N | N | N | Y | N | N | N | N | N | N | N | y | N | N | N | N
151201347 | 131969 | ELKO-BIS | PODKŁADKA ZATRZASKOWA 30.1.3 PL G 1: OSPRZĘT OCYNK GALWANICZNY | Podkładka zatrzaskowa do uchwytów betonowych w tworzywie. |  |  | 24 |  | - | N | N | N | N | Y | N | N | N | N | N | N | N | y | N | N | N | N
151201349 | 126970 | BAKS | ZPNH60 ZAPINKA 0 | [5 empty] | - | N | N | N | N | Y | N | N | N | Y | N | N | N | N | N | N | N | N
151201351 | 1320 | TOPEX | SZCZYPCE WYDŁUŻONE PROSTE 180 MM, 1000V, CRV, POLEROWANE NEO | <p>Szczypce wydłużone proste 180 mm, 1000V, CRV <br></p><p>Szczypce wydłużone proste 1000V NEO. Atestowane do pracy pod napięciem do 1000 V. Szczęki z wysokiej jakości stali chromowo-wanadowej, hartowane indukcyjnie zapewniają mocny chwyt i skuteczne cięcie. Dwumateriałowa, ergonomiczna rękojeść podnosi komfort użytkowania. Niezawodność produktu potwierdza 25-letnia gwarancja.<br></p> |  |  | 1 |  | - | N | N | N | N | Y | N | N | N | N | N | N | N | N | N | N | N | N
151201352 | 127700 | BAKS | ZSU2 13/2 ZACISK 1,0 MM | [5 empty] | - | N | N | N | N | Y | N | N | N | Y | N | N | N | N | N | N | N | N
151201353 | 131526 | ELKO-BIS | UCHWYT BETONOWY W TWORZYWIE 30.1 PL G 1: OSPRZĘT OCYNK GALWANICZNY | Służy do prowadzenia drutu odgromowego na płaskich dachach. Mocowany do podłoża poprzez klejenie. |  |  |  |  | - | N | N | N | N | Y | N | N | N | N | N | N | N | y | N | N | N | N
151201354 | 131323 | ELKO-BIS | CU UCHWYT GĄSIOROWY UNIWERSALNY SKRĘCANY G5 59.1/S CU G 3: MIEDZIANY I MIEDZIOWANY | Służy do prowadzenia drutu odgromowego na szczytach dachów krytych dachówką. Mocowany do gąsiora poprzez skręcanie. |  |  |  |  | - | N | N | N | N | Y | N | N | N | N | N | N | N | y | N | N | N | N
151201355 | 126851 | BAKS | WWC300 WYSIĘGNIK 0 | [5 empty] | - | N | N | N | N | Y | N | N | N | Y | N | N | N | N | N | N | N | N
151201356 | 129859 | BAKS | RKPST300/200H100N REDUKCJA PRAWA 3,0 MM | [5 empty] | - | N | N | N | N | Y | N | N | N | Y | N | N | N | N | N | N | N | N
151201357 | 131252 | ELKO-BIS | AL MASZT ODGROMOWY Z PODST.BETONOWĄ 3,0M 43.3 AL G 5: MASZTY ODGROMOWE I IGLICE | [5 empty] | - | N | N | N | N | Y | N | N | N | N | N | N | N | y | N | N | N | N
151201359 | 131970 | ELKO-BIS | UCHWYT BETONOWY W TWORZYWIE Z PLASTIKIEM | Służy do prowadzenia drutu odgromowego na płaskich dachach. Mocowany do podłoża poprzez klejenie. Można stosować drut o średnicy 6-8 mm. Podstawa uchwytu wykonana jest z tworzywa, które zabezpiecza pokrycie dachu przed uszkodzeniem. |  |  |  |  | - | N | N | N | N | Y | N | N | N | N | N | N | N | y | N | N | N | N
151201360 | 131572 | ELKO-BIS | PROŚCIARKA DO DRUTU 9-ROLKOWA 100.1 G 1: OSPRZĘT OCYNK GALWANICZNY | Służy do mechanicznego prostowania drutu odgromowego.Napędzana ręcznie. Można stosować do drutu ? 6-8mm.Zaleca się używanie uchwytów wspomagających prostowanienr kat. 86.1 |  |  |  |  | - | N | N | N | N | Y | N | N | N | N | N | N | N | y | N | N | N | N
151201361 | 127040 | BAKS | ZD25H25/2 ZETOWNIK 1,2 MM | [5 empty] | - | N | N | N | N | Y | N | N | N | Y | N | N | N | N | N | N | N | N
151201362 | 126782 | BAKS | Wspornik ścienno-sufitowy WSS150 170mm | <p>Wspornik ścienno-sufitowy WSS150 170mm</p><p>Podwieszanie tras kablowych.</p><p>Długość: 170 mm</p><p>Materiał: stal cynkowana</p><p>Kategoria: Prowadzenie tras kablowych</p> |  |  | 187 |  | - | N | N | N | N | Y | N | N | N | Y | N | N | N | N | N | N | N | N
151201363 | 131528 | ELKO-BIS | OC RURA DO NACIĄGU 30X400 28.2 OC G 1: OSPRZĘT OCYNK GALWANICZNY | Służy do wykonywania naciągów drutu odgromowego. |  |  |  |  | - | N | N | N | N | Y | N | N | N | N | N | N | N | y | N | N | N | N
151201364 | 127701 | BAKS | ZSU2 13/3 ZACISK 1,0 MM |  |  |  | 100 |  | - | N | N | N | N | Y | N | N | N | Y | N | N | N | N | N | N | N | N
151201365 | 131340 | ELKO-BIS | AL MASZT ODGROMOWY Z PODST.BETONOWĄ 4,0M 43.4 AL G 5: MASZTY ODGROMOWE I IGLICE | Wolnostojący maszt odgromowy na podstawie betonowej, nie wymagający stosowania odciągów. Ochrania pojedyncze urządzenia zamontowane na dachach obiektów (wentylatory, skraplacze, itp.) przed skutkami wyładowań. Dodatkowy stalowy stabilizator zapewnia mu stabilność i odporność na podmuchy wiatru. Maszt jest w sposób trwały połączony ze stabilizatorem. |  |  |  |  | - | N | N | N | N | Y | N | N | N | N | N | N | N | y | N | N | N | N
151201366 | 126916 | BAKS | Wysięgnik wzmocniony WW50 60x48 mm (1,50mm) | <p>Wysięgnik wzmocniony WW50 60x48 mm (1,50mm)</p><p>Mocowanie koryt, korytek siatkowych, drabin kablowych, rur i innych elementów.<br></p><p>Długość: 60 mm</p><p>Wysokość: 48 mm</p><p>Grubość blachy: 1,50 mm</p><div>Materiał: stal cynkowana</div><div>Kategoria: Prowadzenie tras kablowych</div> |  |  | 199 |  | - | N | N | N | N | Y | N | N | N | Y | N | N | N | N | N | N | N | N
151201367 | 130340 | BAKS | Kolanko redukcyjne prawe KRPZC50H50, 50mm (2,0mm) | <p>Kolanko redukcyjne prawe KRPZC 50H50, 50mm (2,0mm)</p><p>Szerokość: 50 mm</p><p>Grubość blachy: 2,0 mm</p><p>Materiał: Stal cynkowana</p><p>Kategoria: Kolanka redukcyjne</p> |  |  |  |  | - | N | N | N | N | Y | N | N | N | Y | N | N | N | N | N | N | N | N
151201368 | 1321 | TOPEX | SZCZYPCE WYDŁUŻONE PROSTE 200 MM, 1000V, CRV, POLEROWANE NEO | <p>Szczypce wydłużone proste 200 mm, 1000V, CRV </p><p>Szczypce wydłużone proste 1000V NEO. Atestowane do pracy pod napięciem do 1000 V. Szczęki z wysokiej jakości stali chromowo-wanadowej, hartowane indukcyjnie zapewniają mocny chwyt i skuteczne cięcie. Dwumateriałowa, ergonomiczna rękojeść podnosi komfort użytkowania. Niezawodność produktu potwierdza 25-letnia gwarancja.<br></p> |  |  |  |  | - | N | N | N | N | Y | N | N | N | N | N | N | N | N | N | N | N | N
151201369 | 131253 | ELKO-BIS | AL MASZT ODGROMOWY Z PODST.BETONOWĄ 1,0M 43.1 AL G 5: MASZTY ODGROMOWE I IGLICE | W wersji podstawowej służy do ochrony pojedynczych urządzeń montowanych na dachach obiektów (wentylatory, skraplacze, itp.). Pozwala na łatwą rozbudowę i tworzenie tzw. odgromowych stref ochronnych. |  |  |  |  | - | N | N | N | N | Y | N | N | N | N | N | N | N | y | N | N | N | N
151201371 | 131975 | ELKO-BIS | *ŚRUBA RZYMSKA hak-hak M14 | Służy do wykonywania naciągów. |  |  |  |  | - | N | N | N | N | Y | N | N | N | N | N | N | N | y | N | N | N | N
151201372 | 131591 | ELKO-BIS | *ŚRUBA RZYMSKA hak-hak M10 | Służy do wykonywania naciągów. |  |  |  |  | - | N | N | N | N | Y | N | N | N | N | N | N | N | y | N | N | N | N
151201373 | 127127 | BAKS | KKMPJ100H100 KOLANKO 45° 1,0 MM | <p>Kolanko 45° KKMPJ100H100, 100mm (1,0mm)</p><p>Szerokość: 100 mm</p><p>Grubość blachy: 1,0 mm</p><p>Materiał: stal cynkowana</p><p>Kategoria: Kolanka</p> |  |  |  |  | - | N | N | N | N | Y | N | N | N | Y | N | N | N | N | N | N | N | N
151201374 | 126783 | BAKS | Wspornik ścienno-sufitowy WSS200 220mm | <p>Wspornik ścienno-sufitowy WSS200 220mm</p><p>Długość: 220 mm</p><p>Materiał: stal cynkowana</p><p>Kategoria: Podwieszanie tras kablowych</p> |  |  | 153 |  | - | N | N | N | N | Y | N | N | N | Y | N | N | N | N | N | N | N | N
151201375 | 131341 | ELKO-BIS | AL MASZT ODGROMOWY Z PODST.BETONOWĄ 2,0M 43.2 AL G 5: MASZTY ODGROMOWE I IGLICE | W wersji podstawowej służy do ochrony pojedynczych urządzeń montowanych na dachach obiektów (wentylatory, skraplacze, itp.). Pozwala na łatwą rozbudowę i tworzenie tzw. odgromowych stref ochronnych. |  |  |  |  | - | N | N | N | N | Y | N | N | N | N | N | N | N | y | N | N | N | N
151201376 | 127970 | BAKS | Pokrywa drabinki z zamkiem PZDDC400/3, 400mm x 3m (2.0mm) | <p>Pokrywa drabinki z zamkiem PZDDC400/3, 400mm x 3m (2.0mm)</p><p>Szerokość: 400 mm</p><p>Długość: 3 m</p><p>Grubość blachy: 2,0 mm</p><p>Materiał: stal cynkowana</p><p>Kategoria: Prowadzenie tras kablowych</p> |  |  |  |  | - | N | N | N | N | Y | N | N | N | Y | N | N | N | N | N | N | N | N
151201377 | 131539 | ELKO-BIS | OC UCHWYT KĄTOWY 10.1 OC G 1: OSPRZĘT OCYNK GALWANICZNY | Służy do prowadzenia drutu odgromowego na dachach płaskich lub krytych dachówką. Mocowany do podłoża za pomocą wkrętów lub gwoździ. |  |  |  |  | - | N | N | N | N | Y | N | N | N | N | N | N | N | y | N | N | N | N
151201378 | 131254 | ELKO-BIS | OC MASZT ODGROMOWY 7-M NA TRÓJNOGU 65.7 OC G 5: MASZTY ODGROMOWE I IGLICE | Służy do ochrony odgromowej elementów dachu lub urządzeń (wentylatory, klimatyzatory, skraplacze, świetliki, itp.), których ze względów bezpieczeństwa nie można przyłączyć bezpośrednio do zwodów. Stosowanie masztów powoduje powstanie strefy ochronnej. |  |  |  |  | - | N | N | N | N | Y | N | N | N | N | N | N | N | y | N | N | N | N
151201379 | 126627 | BAKS | Uchwyt trójkątny UTM 66mm | <p>Uchwyt trójkątny UTM 66mm</p><p>Wysokość: 66 mm</p><p>Materiał: stal cynkowana</p><p>Kategoria: Prowadzenie tras kablowych</p> |  |  | 1 |  | - | N | N | N | N | Y | N | N | N | Y | N | N | N | N | N | N | N | N
151201380 | 126918 | BAKS | Wysięgnik wzmocniony WW150 160 x 70 mm (1,50 mm) | <p>Wysięgnik wzmocniony WW150 160 x 70 mm (1,50 mm)</p><p>Długość: 160 mm</p><p>Wysokość: 70 mm</p><p>Grubość blachy: 1,50 mm</p><div>Materiał: stal cynkowana</div><div>Kategoria: Prowadzenie tras kablowych</div><div><br></div> |  |  | 126 |  | - | N | N | N | N | Y | N | N | N | Y | N | N | N | N | N | N | N | N
151201383 | 1323 | TOPEX | SZCZYPCE WYGIĘTE 160 MM, 1000V, CRV, POLEROWANE NEO | <p>Szczypce wygięte 160 mm, 1000V, CRV</p><p>Szczypce wydłużone wygięte 1000V NEO. Odgięte pod kątem 45° szczęki hartowane indukcyjnie zapewniają mocny chwyt i skuteczne cięcie. Wysokogatunkowa stal chromowo-wanadowa zapewnia długoletnią wytrzymałość szczypiec. Dwumateriałowa, ergonomiczna rękojeść podnosi komfort użytkowania. Niezawodność produktu potwierdza 25-letnia gwarancja.<br></p> |  |  | 1 |  | - | N | N | N | N | Y | N | N | N | N | N | N | N | N | N | N | N | N
151201384 | 131635 | ELKO-BIS | OC UCHWYT KĄTOWY/skręcany | Służy do prowadzenia drutu odgromowego na dachach płaskich lub krytych dachówką. Mocowany do podłoża za pomocą wkrętów lub gwoździ. |  |  | 30 |  | - | N | N | N | N | Y | N | N | N | N | N | N | N | y | N | N | N | N
151201385 | 131370 | ELKO-BIS | OC UCHWYT DO DACHÓWKI UNIWERSALNY SKRĘCONY 11.6 OC G 1: OSPRZĘT OCYNK GALWANICZNY | Służy do prowadzenia drutu odgromowego na dachach krytychdachówką z zamkiem. |  |  |  |  | - | N | N | N | N | Y | N | N | N | N | N | N | N | y | N | N | N | N
151201387 | 126785 | BAKS | Wysięgnik WS100 110 mm (1,50mm) | <p>Wysięgnik WS100 110 mm (1,50mm)</p><p>Długość: 110 mm</p><p>Grubość blachy: 1,50 mm</p><div>Materiał: stal cynkowana</div><div>Kategoria: Prowadzenie tras kablowych</div> |  |  |  |  | - | N | N | N | N | Y | N | N | N | Y | N | N | N | N | N | N | N | N
151201389 | 126659 | BAKS | WKW100H42 WIESZAK WEWNĘTRZNY KORYTKA 0 | <p>Wieszak wewnętrzny korytka WKW100H42 91x28x40 mm </p><p>Długość: 91 mm</p><p>Szerokość: 28 mm</p><p>Wysokość: 40 mm</p><p>Materiał: stal cynkowana</p><p>Kategoria: Prowadzenie tras kablowych</p> |  |  |  |  | - | N | N | N | N | Y | N | N | N | Y | N | N | N | N | N | N | N | N
151201391 | 131102 | BAKS | Łącznik kątowy uniwersalny LKUT 122x155x202 mm (3,0mm) | <p>Łącznik kątowy uniwersalny LKUT 122x155x202 mm (3,0mm)</p><p>Wymiary: 122x155x202 mm</p><p>Grubość blachy: 3,0 mm</p><div>Materiał: stal cynkowana</div><div>Kategoria: Prowadzeni tras kablowych</div> |  |  |  |  | - | N | N | N | N | Y | N | N | N | Y | N | N | N | N | N | N | N | N
151201392 | 131612 | ELKO-BIS | DRUT MIEDZIANY fi-8 | Drut odgromowy. |  |  |  |  | - | N | N | N | N | Y | N | N | N | N | N | N | N | y | N | N | N | N
151201393 | 131255 | ELKO-BIS | OC MASZT ODGROMOWY 6-M NA TRÓJNOGU | Służy do ochrony odgromowej elementów dachu lub urządzeń (wentylatory, klimatyzatory, skraplacze, świetliki, itp.), których ze względów bezpieczeństwa nie można przyłączyć bezpośrednio do zwodów. Stosowanie masztów powoduje powstanie strefy ochronnej. |  |  |  |  | - | N | N | N | N | Y | N | N | N | N | N | N | N | y | N | N | N | N
151201394 | 126919 | BAKS | Wysięgnik wzmocniony WW200 210x73 mm (2,0mm) | <p>Wysięgnik wzmocniony WW200 210x73 mm (2,0mm)</p><p>Długość: 210 mm</p><p>Wysokość: 73 mm</p><p>Grubość blachy: 2,0 mm</p><p>Materiał: stal cynkowana</p><p>Kategoria: Prowadzenie tras kablowych</p> |  |  | 264 |  | - | N | N | N | N | Y | N | N | N | Y | N | N | N | N | N | N | N | N
151201396 | 131379 | ELKO-BIS | OC PRĘT DO NACIĄGU 20X400 28.4 OC G 1: OSPRZĘT OCYNK GALWANICZNY | Służy do wykonywania naciągów drutu odgromowego. |  |  | 10 |  | - | N | N | N | N | Y | N | N | N | N | N | N | N | y | N | N | N | N
151201397 | 126929 | BAKS | WWS600 WYSIĘGNIK WZMOCNIONY 0 | <p>Wysięgnik wzmocniony WWS600 662x115 mm (1,50mm)</p><p>Długość: 662 mm</p><p>Wysokość: 115 mm</p><p>Grubość blachy: 1,50 mm</p><p>Materiał: stal cynkowana</p><p>Kategoria: Prowadzenie tras kablowych</p><p><br></p> |  |  |  |  | - | N | N | N | N | Y | N | N | N | Y | N | N | N | N | N | N | N | N
151201398 | 131995 | ELKO-BIS | OC/CU UZIOM KOMPLETNY 3-METROWY | Służy do wykonywania pionowych uziomów wbijanych. Dodatkowe użycie poszczególnych elementów uziomu pozwala na dowolne zwiększanie jego długości i poprawę skuteczności uziemienia. |  |  |  |  | - | N | N | N | N | Y | N | N | N | N | N | N | N | y | N | N | N | N
151201399 | 126788 | BAKS | WS300 WYSIĘGNIK 0 | <p>Wysięgnik WS300 310 mm (2,0mm)</p><p>Długość: 310 mm</p><p>Grubość blachy: 2,0 mm</p><p>Materiał: stal cynkowana</p><p>Kategoria: Prowadznie tras kablowych</p> |  |  |  |  | - | N | N | N | N | Y | N | N | N | Y | N | N | N | N | N | N | N | N
151201401 | 126706 | BAKS | Wspornik fajkowy WFL300 360x130 mm | <p>Wspornik fajkowy WFL300 360x130 mm</p><p>Długość: 360 mm</p><p>Wysokość: 130 mm</p><div>Materiał: stal cynkowana</div><div>Kategoria: Prowadznie tras kablowych</div> |  |  | 27 |  | - | N | N | N | N | Y | N | N | N | Y | N | N | N | N | N | N | N | N
151201402 | 128085 | BAKS | Kotwa rozprężna GSO 6x40 | <p>Kotwa rozprężna GSO 6x40</p><p>Średnica wiertła: 6 mm</p><p>Maksymalna długość użytkowa: 4,50</p><p>Materiał: stal cynkowana glawinicznie</p><p>Kategoria: Prowadzenie tras kablowych</p> |  |  | 300 |  | - | N | N | N | N | Y | N | N | N | Y | N | N | N | N | N | N | N | N
151201403 | 131256 | ELKO-BIS | OC MASZT ODGROMOWY 5-M NA TRÓJNOGU 65.5 OC G 5: MASZTY ODGROMOWE I IGLICE | Służy do ochrony odgromowej elementów dachu lub urządzeń (wentylatory, klimatyzatory, skraplacze, świetliki, itp.), których ze względów bezpieczeństwa nie można przyłączyć bezpośrednio do zwodów. Stosowanie masztów powoduje powstanie strefy ochronnej. |  |  |  |  | - | N | N | N | N | Y | N | N | N | N | N | N | N | y | N | N | N | N
151201405 | 131160 | ELKO-BIS | MASA KLEJĄCA 10 kg | Służy do klejenia uchwytów 29.1, 29.1K, 30.1, 30.1.1 na dachach krytych papą bitumiczną. Nie stosować do innych rodzajów pokryć! Należy bezwzględnie przestrzegać „sposobu użycia” podanego na opakowaniu. Zalecamy, przed rozpoczęciem klejenia właściwego, wykonanie klejenia próbnego, w celu stwierdzenia, czy wytrzymałość połączenia jest wystarczająca. Jednostka sprzedaży 1 opk. a 10kg. |  |  |  |  | - | N | N | N | N | Y | N | N | N | N | N | N | N | y | N | N | N | N
151201409 | 131997 | ELKO-BIS | MI UZIOM KOMPLETNY 3-METROWY M20 | Służy do wykonywania pionowych uziomów wbijanych. Dodatkowe użycie poszczególnych elementów uziomu pozwala na dowolne zwiększanie jego długości i poprawę skuteczności uziemienia. |  |  |  |  | - | N | N | N | N | Y | N | N | N | N | N | N | N | y | N | N | N | N
151201413 | 131202 | ELKO-BIS | OC ZŁĄCZE UNIWERSALNE 3-ELEMENTOWE | Służy do łączenia drutu odgromowego. |  |  | 51 |  | - | N | N | N | N | Y | N | N | N | N | N | N | N | y | N | N | N | N
151201415 | 128200 | BAKS | Trójnik dostawny TKDJ100H100 100mm (1,0mm) | <p>Trójnik dostawny TKDJ100H100 100mm (1,0mm)</p><p>Szerokość: 100 mm</p><p>Grubość blachy: 1,0 mm</p><p>Materiał: stal cynkowana</p><p>Kategoria: Prowadzenie tras kablowych</p> |  |  | 6 |  | - | N | N | N | N | Y | N | N | N | Y | N | N | N | N | N | N | N | N
151201417 | 131544 | ELKO-BIS | OC UCHWYT DO BEDNARKI 74.2 OC G 1: OSPRZĘT OCYNK GALWANICZNY | Służy do prowadzenia bednarki po ścianach budynków. |  |  | 30 |  | - | N | N | N | N | Y | N | N | N | N | N | N | N | y | N | N | N | N
151201419 | 131269 | ELKO-BIS | OC UCHWYT GĄSIOROWY UNIWERSALNY G 5 MAX 59.1 MAX OC G 1: OSPRZĘT OCYNK GALWANICZNY | Służy do prowadzenia drutu odgromowego fi 6-8 na szczytach dachów krytych ceramiką lub blachodachówką. Mocowany do gąsiora poprzez skręcanie. |  |  |  |  | - | N | N | N | N | Y | N | N | N | N | N | N | N | y | N | N | N | N
151201420 | 132011 | ELKO-BIS | MI PRĘT UZIOMOWY L=1500 FI 20 | Poszczególne elementy służą do budowy uziomu kompletnego o żądanej długości. |  |  |  |  | - | N | N | N | N | Y | N | N | N | N | N | N | N | y | N | N | N | N
151201425 | 128374 | BAKS | Nakładka ochronna NO55×50N 55x50 mm | <p>Nakładka ochronna NO55×50N 55x50 mm</p><p>Szerokość: 55 mm</p><p>Wysokość: 50 mm</p><p>Materiał: Polietylen</p><p>Kategoria: Prowadzenie tras kablowych</p> |  |  |  |  | - | N | N | N | N | Y | N | N | N | Y | N | N | N | N | N | N | N | N
151201428 | 131550 | ELKO-BIS | UCHWYT BETONOWY W TWORZYWIE Z DNEM PCV 30.1/D PL G 1: OSPRZĘT OCYNK GALWANICZNY | Służy do prowadzenia drutu odgromowego na płaskich dachach. Mocowany do podłoża poprzez klejenie. Można stosować drut ?6-8mm (na zamówienie wykonujemy uchwyty pod drut ?10mm). Szczegóły dotyczące sposobu klejenia znajdziesz na www.elkobis.com.pl. |  |  |  |  | - | N | N | N | N | Y | N | N | N | N | N | N | N | y | N | N | N | N
151201429 | 126958 | BAKS | ZL6 ZACISK LINKI 0 | <p>Zacisk linki ZL6 Ø6,50 mm</p><p>Wymiar Ø: 6,50 mm</p><p>Materiał: stal cynkowana glawinicznie</p><p>Kategoria: Zaciski do linek stalowych</p> |  |  |  |  | - | N | N | N | N | Y | N | N | N | Y | N | N | N | N | N | N | N | N
151201430 | 131154 | ELKO-BIS | OC UCHWYT DO BEDNARKI 50*4 | Służy do prowadzenia bednarki po ścianach budynków. |  |  | 43 |  | - | N | N | N | N | Y | N | N | N | N | N | N | N | y | N | N | N | N
151201431 | 131849 | ELKO-BIS | LA 8004 UCHWYT POD DACHÓWKĘ Z ZAMKIEM SKRĘCANY 11.5/S LA 8004 G 4: OSPRZĘT LAKIEROWANY | [5 empty] | - | N | N | N | N | Y | N | N | N | N | N | N | N | y | N | N | N | N
151201432 | 132023 | ELKO-BIS | MI ŁĄCZNIK PRĘTA UZIOMOWEGO FI 20 | Poszczególne elementy służą do budowy uziomu kompletnego o żądanej długości. |  |  |  |  | - | N | N | N | N | Y | N | N | N | N | N | N | N | y | N | N | N | N
151201436 | 131212 | ELKO-BIS | OC UCHWYT NAPRĘŻNY KABŁĄKOWY 27.1 OC G 1: OSPRZĘT OCYNK GALWANICZNY | Służy do wykonywania naciągów drutu odgromowego.Zaleca się stosować w komplecie z rurą lub prętem do naciągu. |  |  | 15 |  | - | N | N | N | N | Y | N | N | N | N | N | N | N | y | N | N | N | N
151201442 | 131171 | ELKO-BIS | NI UCHWYT DO RURY SPUSTOWEJ FI 100/P 64.10/P NI G11: OSRZĘT NIERDZEWNY | Służy do mocowania drutu odgromowego do rury spustowej. |  |  |  |  | - | N | N | N | N | Y | N | N | N | N | N | N | N | y | N | N | N | N
151201443 | 132051 | ELKO-BIS | CU MASZT UZIOMOWY Z PODST.BETONOWĄ 2,0M 43.2 CU | [5 empty] | - | N | N | N | N | Y | N | N | N | N | N | N | N | y | N | N | N | N
151201456 | 131896 | ELKO-BIS | CU ZŁĄCZE UNIWERSALNE ODGAŁĘŹNE | Służy do wykonywania połączeń przelotowych i krzyżowych |  |  |  |  | - | N | N | N | N | Y | N | N | N | N | N | N | N | y | N | N | N | N
151201457 | 131492 | ELKO-BIS | WKRĘT FARMERSKI 4,8*35 | Służy do przykręcania uchwytów dachowych. |  |  |  |  | - | N | N | N | N | Y | N | N | N | N | N | N | N | y | N | N | N | N
151201459 | 131217 | ELKO-BIS | OC UCHWYT Z KOŁKIEM FI-12 L-250 12.4 OC G 1: OSPRZĘT OCYNK GALWANICZNY | Służy do prowadzenia drutu odgromowego lub bednarki na ścianach obiektów. Mocowany do podłoża przy użyciu kołka rozporowego. |  |  |  |  | - | N | N | N | N | Y | N | N | N | N | N | N | N | y | N | N | N | N
151201462 | 126602 | BAKS | Uchwyt kablowy zaczepowy UKZ1/16-22 16x22x62 mm | <p>Uchwyt kablowy zaczepowy UKZ1/16-22 16x22x62 mm</p><p>Wymiary: 16x22x62 mm</p><p>Materiał: stal cynkowana</p><p>Kategoria: Uchwyty kablowe</p> |  |  |  |  | - | N | N | N | N | Y | N | N | N | Y | N | N | N | N | N | N | N | N
151201464 | 131578 | ELKO-BIS | OC ZŁĄCZE PRZELOTOWE 4*M6 7.1 R OC G 1: OSPRZĘT OCYNK GALWANICZNY | Służy do wykonywania połączeń drut-drut lub łączenia masztów |  |  |  |  | - | N | N | N | N | Y | N | N | N | N | N | N | N | y | N | N | N | N
151201466 | 132182 | ELKO-BIS | CU UCHWYT DO RURY SPUSTOWEJ FI 100/skr | Służy do mocowania drutu odgromowego do rury spustowej. |  |  |  |  | - | N | N | N | N | Y | N | N | N | N | N | N | N | y | N | N | N | N
151201467 | 129292 | BAKS | ZDK300 ZEJŚCIE DRABINKI KABLOWEJ 0 | <p>Zejście drabinki kablowej ZDK300 220 mm</p><p>Wymiar: 220 mm</p><div>Materiał: stal cynkowana</div><div>Kategoria: Prowadzenie tras kablowych</div> |  |  |  |  | - | N | N | N | N | Y | N | N | N | Y | N | N | N | N | N | N | N | N
151201468 | 131901 | ELKO-BIS | OC ZŁĄCZE UNIWERSALNE ODGAŁĘŹNE na pręt fi 16/B30 | Służy do wykonywania połączeń przelotowych i krzyżowych drutu i bednarki. |  |  |  |  | - | N | N | N | N | Y | N | N | N | N | N | N | N | y | N | N | N | N
151201469 | 131218 | ELKO-BIS | OC UCHWYT Z KOŁKIEM FI-12 L-160 12.3 OC G 1: OSPRZĘT OCYNK GALWANICZNY | Służy do prowadzenia drutu odgromowego lub bednarki na ścianach obiektów. Mocowany do podłoża przy użyciu kołka rozporowego. |  |  | 62 |  | - | N | N | N | N | Y | N | N | N | N | N | N | N | y | N | N | N | N
151201470 | 131322 | ELKO-BIS | CU UCHWYT GĄSIOROWY UNIWERSALNY G5 MAX 59.1 MAX CU G 3: MIEDZIANY I MIEDZIOWANY | Służy do prowadzenia drutu odgromowego fi 6-8 na szczytach dachów krytych ceramiką lub blachodachówką. Mocowany do gąsiora poprzez skręcanie. |  |  |  |  | - | N | N | N | N | Y | N | N | N | N | N | N | N | y | N | N | N | N
151201476 | 131587 | ELKO-BIS | OC UCHWYT BETONOWY DO KORYTEK KABLOWYCH | Służy do prowadzenia koryt kablowych na dachach płaskich. Mocowany do podłoża poprzez klejenie. Istnieje możliwość dokręcenia uchwytów 84.2. Impregnowany warstwą farby ochronnej. |  |  |  |  | - | N | N | N | N | Y | N | N | N | N | N | N | N | y | N | N | N | N
151201477 | 131937 | ELKO-BIS | OC UCHWYT SZCZYTOWY SKRĘCANY | Służy do prowadzenia drutu odgromowego na szczytach dachów. Mocowany do podłoża za pomocą wkrętów, gwoździ lub poprzez klejenie. |  |  |  |  | - | N | N | N | N | Y | N | N | N | N | N | N | N | y | N | N | N | N
151201478 | 132220 | ELKO-BIS | OC MASZT ODGROMOWY 8-M NA PIĘCIONOGU | Służy do ochrony odgromowej elementów dachu lub urządzeń (wentylatory, klimatyzatory, skraplacze, świetliki itp.), których zewzględów bezpieczeństwa nie można przyłączyć bezpośrednio do zwodów. Stosowanie masztów powoduje powstanie strefy ochronnej. Nie wymaga dodatkowychodciągów! |  |  |  |  | - | N | N | N | N | Y | N | N | N | N | N | N | N | y | N | N | N | N
151201479 | 126974 | BAKS | Zapinka ZPDH42 43 mm | <p>Zapinka ZPDH42 43 mm</p><p>Wysokość: 43 mm</p><p>Materiał: stal cynkowana</p><p>Kategoria: Zapinki</p> |  |  |  |  | - | N | N | N | N | Y | N | N | N | Y | N | N | N | N | N | N | N | N
151201481 | 131220 | ELKO-BIS | OC UCHWYT Z KOŁKIEM FI-10 12.1 OC G 1: OSPRZĘT OCYNK GALWANICZNY | Służy do prowadzenia drutu odgromowego lub bednarki na ścianach obiektów. Mocowany do podłoża przy użyciu kołka rozporowego. |  |  | 100 |  | - | N | N | N | N | Y | N | N | N | N | N | N | N | y | N | N | N | N
151201482 | 126780 | BAKS | Wspornik ścienno-sufitowy WSS50 70mm | <p>Wspornik ścienno-sufitowy WSS50 70mm</p><p>Podwieszanie tras kablowych</p><p>Długość: 70 mm</p><p>Materiał: stal cynkowana</p><p>Kategoria: Prowadzenie tras kablowych</p><p><br></p> |  |  | 100 |  | - | N | N | N | N | Y | N | N | N | Y | N | N | N | N | N | N | N | N
151201484 | 131952 | ELKO-BIS | CU UCHWYT BETONOWY 29.1 CU G 3: MIEDZIANY I MIEDZIOWANY | Służy do prowadzenia drutu odgromowego na płaskich dachach. Mocowany do podłoża poprzez klejenie. |  |  |  |  | - | N | N | N | N | Y | N | N | N | N | N | N | N | y | N | N | N | N
151201486 | 126618 | BAKS | UPC UCHWYT PRĘTA 0 | [5 empty] | - | N | N | N | N | Y | N | N | N | Y | N | N | N | N | N | N | N | N
151201490 | 131519 | ELKO-BIS | OC WYSIĘGNIK OBROTOWY 46.1 OC G 1: OSPRZĘT OCYNK GALWANICZNY | [5 empty] | - | N | N | N | N | Y | N | N | N | N | N | N | N | y | N | N | N | N
151201494 | 131400 | ELKO-BIS | CU UCHWYT POD DACHÓWKĘ Z ZAMKIEM/SKR / 100 11.5.1 CU G 3: MIEDZIANY I MIEDZIOWANY | Służy do prowadzenia drutu odgromowego na dachach krytych dachówką z zamkiem. |  |  |  |  | - | N | N | N | N | Y | N | N | N | N | N | N | N | y | N | N | N | N
151201497 | 128023 | BAKS | AZSK 1 ADAPTER DO ZSK PRODUKT WYCOFANY | [5 empty] | - | N | N | N | N | Y | N | N | N | Y | N | N | N | N | N | N | N | N
151201499 | 126622 | BAKS | USV UCHWYT SUFITOWY 5,0 MM | [5 empty] | - | N | N | N | N | Y | N | N | N | Y | N | N | N | N | N | N | N | N
151201503 | 127054 | BAKS | SGN M6X12 ŚRUBA Z ŁBEM GRZYBKOWYM (KPL.) (100 SZT) 0 | [5 empty] | - | N | N | N | N | Y | N | N | N | Y | N | N | N | N | N | N | N | N
151201504 | 132236 | ELKO-BIS | CU IGLICA KOMINOWA L-2500 | Służy do zabezpieczenia kominów lub innych elementów dachu budynku. |  |  |  |  | - | N | N | N | N | Y | N | N | N | N | N | N | N | y | N | N | N | N
151201505 | 131522 | ELKO-BIS | OC SZPIC PRĘTA UZIOMOWEGO 42.5 OC G 8: UZIOMY | Poszczególne elementy służą do budowy uziomu kompletnego o żądanej długości. |  |  |  |  | - | N | N | N | N | Y | N | N | N | N | N | N | N | y | N | N | N | N
151201514 | 127419 | BAKS | PZCZKPJ50 POKRYWA CZWÓRNIKA KORYTKA 1,0 MM | [5 empty] | - | N | N | N | N | Y | N | N | N | Y | N | N | N | N | N | N | N | N
151201517 | 131273 | ELKO-BIS | OC ZŁĄCZE UNIWERSALNE ODGAŁĘŹNE | Służy do wykonywania połączeń przelotowych i krzyżowych |  |  |  |  | - | N | N | N | N | Y | N | N | N | N | N | N | N | y | N | N | N | N
151201519 | 126920 | BAKS | Wysięgnik wzmocniony WW300 315x95 mm (2,0mm) | <p>Wysięgnik wzmocniony WW300 315x95 mm (2,0mm)</p><p>Mocowanie koryt, korytek siatkowych, drabin kablowych, rur i innych elementów.</p><p>Długość: 315 mm</p><p>Wysokość: 95 mm</p><p>Grubość blachy: 2,0 mm</p><p>Materiał: stal cynkowana</p><p>Kategoria: Prowadzenie tras kablowych</p> |  |  | 54 |  | - | N | N | N | N | Y | N | N | N | Y | N | N | N | N | N | N | N | N
151201520 | 126710 | BAKS | WFC200 WSPORNIK FAJKOWY 0 | [5 empty] | - | N | N | N | N | Y | N | N | N | Y | N | N | N | N | N | N | N | N
151201522 | 131134 | JEAN MUELLER | MODUŁ PRZYŁĄCZENIOWY 250 | [5 empty] | - | N | N | N | N | Y | N | N | N | N | N | N | N | N | N | N | N | N
151201526 | 128003 | BAKS | SGK M10X20 ŚRUBA ZŁBEM GRZYBKOWYM + NAKRĘTKA ZĄBKOWANA (100 SZT) 0 | [5 empty] | - | N | N | N | N | Y | N | N | N | Y | N | N | N | N | N | N | N | N
151201527 | 126921 | BAKS | Wysięgnik wzmocniony WW400 415x95 mm (2,0mm) | <p>Wysięgnik wzmocniony WW400 415x95 mm (2,0mm)</p><p>Mocowanie koryt, korytek siatkowych, drabin kablowych, rur i innych elementów.<br></p><p>Długość: 415 mm</p><p>Wysokość: 95 mm</p><p>Grubość blachy: 2,0 mm</p><p>Materiał: stal cynkowana</p><p>Kategoria: Prowadzenie tras kablowych</p> |  |  | 3 |  | - | N | N | N | N | Y | N | N | N | Y | N | N | N | N | N | N | N | N
151201529 | 126807 | BAKS | WPL200 WYSIĘGNIK 0 | [5 empty] | - | N | N | N | N | Y | N | N | N | Y | N | N | N | N | N | N | N | N
151201530 | 132360 | OSPEL | Gniazdo podwójne z uziemieniem AKCENT 16A/250~, IP-20, zaciski gwintowe beżowy | <p>Gniazdo podwójne z uziemieniem AKCENT 16A/250~, IP-20, zaciski gwintowe beżowy (<span style="background-color: rgb(249, 249, 249); color: rgb(15, 32, 47); font-family: "Open Sans", Arial, Helvetica, sans-serif;">GP-2AZ/01)</span><br></p> |  |  |  |  | - | N | N | N | N | Y | N | N | N | N | Y | N | N | N | N | N | N | N
151201531 | 133848 | OSPEL | RAMKA POTRÓJNA IMPRESJA AKCESORIA BIAŁY | <p>Ramka potrójna IMPRESJA tworzywo ABS biała (<span style="color: rgb(15, 32, 47); font-family: "Open Sans", Arial, Helvetica, sans-serif;">R-3Y/00)</span><br></p> |  |  |  |  | - | N | N | N | N | Y | N | N | N | N | Y | N | N | N | N | N | N | N
151201532 | 133894 | OSPEL | GNIAZDO GŁOŚNIKOWE, POJEDYNCZE IMPRESJA MODUŁ BIAŁY | <p>Gniazdo głośnikowe pojedyncze IMPRESJA białe (<span style="color: rgb(15, 32, 47); font-family: "Open Sans", Arial, Helvetica, sans-serif;">GG-1Y/m/00)</span><br></p> |  |  |  |  | - | N | N | N | N | Y | N | N | N | N | Y | N | N | N | N | N | N | N
151201533 | 133840 | OSPEL | RAMKA POJEDYNCZA IMPRESJA AKCESORIA TYTAN | <p>Ramka pojedyncza IMPRESJA tworzywo ABS tytan (<span style="color: rgb(15, 32, 47); font-family: "Open Sans", Arial, Helvetica, sans-serif;">R-1Y/23)</span><br></p> |  |  |  |  | - | N | N | N | N | Y | N | N | N | N | Y | N | N | N | N | N | N | N
151201534 | 134017 | OSPEL | ŁĄCZNIK JEDNOBIEGUNOWY IMPRESJA MODUŁ ECRU | [5 empty] | - | N | N | N | N | Y | N | N | N | N | Y | N | N | N | N | N | N | N
151201535 | 134136 | OSPEL | GNIAZDO RTV-SAT IMPRESJA MODUŁ METALIC ZŁOTY METALIK | [5 empty] | - | N | N | N | N | Y | N | N | N | N | Y | N | N | N | N | N | N | N
151201536 | 134060 | OSPEL | GNIAZDO POJEDYNCZE IMPRESJA MODUŁ METALIC ZŁOTY METALIK | [5 empty] | - | N | N | N | N | Y | N | N | N | N | Y | N | N | N | N | N | N | N
151201537 | 133980 | OSPEL | GNIAZDO KOMPUTEROWE, PODWÓJNE, KAT. 5E, KRONE IMPRESJA MODUŁ BIAŁY | [5 empty] | - | N | N | N | N | Y | N | N | N | N | Y | N | N | N | N | N | N | N
151201538 | 133944 | OSPEL | GNIAZDO RTV ZAKOŃCZENIOWE ZAK-10 IMPRESJA MODUŁ BIAŁY | [5 empty] | - | N | N | N | N | Y | N | N | N | N | Y | N | N | N | N | N | N | N
151201539 | 134342 | OSPEL | GNIAZDO WTYCZKOWE POJEDYNCZE 2P+Z P/T A 16/250~ SONATA BIAŁY | [5 empty] | - | N | N | N | N | Y | N | N | N | N | Y | N | N | N | N | N | N | N
151201540 | 134255 | OSPEL | ŁĄCZNIK ZWIERNY "DZWONEK" IMPRESJA MODUŁ METALIC TYTAN | [5 empty] | - | N | N | N | N | Y | N | N | N | N | Y | N | N | N | N | N | N | N
151201541 | 134226 | OSPEL | ŁĄCZNIK JEDNOBIEGUNOWY IMPRESJA MODUŁ METALIC ZŁOTY METALIK | [5 empty] | - | N | N | N | N | Y | N | N | N | N | Y | N | N | N | N | N | N | N
151201542 | 133849 | OSPEL | RAMKA POTRÓJNA IMPRESJA AKCESORIA SREBRO | <p>Ramka potrójna IMPRESJA tworzywo ABS srebrna (<span style="background-color: rgb(249, 249, 249); color: rgb(15, 32, 47); font-family: "Open Sans", Arial, Helvetica, sans-serif;">R-3Y/18)</span><br></p> |  |  |  |  | - | N | N | N | N | Y | N | N | N | N | Y | N | N | N | N | N | N | N
151201543 | 134019 | OSPEL | ŁĄCZNIK JEDNOBIEGUNOWY Z PODŚWIETLENIEM IMPRESJA MODUŁ ECRU | [5 empty] | - | N | N | N | N | Y | N | N | N | N | Y | N | N | N | N | N | N | N
151201544 | 132452 | OSPEL | ŁĄCZNIK JEDNOBIEGUNOWY AKCENT BEŻOWY | [5 empty] | - | N | N | N | N | Y | N | N | N | N | Y | N | N | N | N | N | N | N
151201545 | 134147 | OSPEL | GNIAZDO BRYZGOSZCZELNE Z UZIEMIENIEM, IP-44, WIECZKO PRZEZROCZYSTE, BEZ RAMKI IMPRESJA MODUŁ METALIC TYTAN | [5 empty] | - | N | N | N | N | Y | N | N | N | N | Y | N | N | N | N | N | N | N
151201546 | 133981 | OSPEL | GNIAZDO KOMPUTEROWE, PODWÓJNE, KAT. 5E, KRONE IMPRESJA MODUŁ ECRU | [5 empty] | - | N | N | N | N | Y | N | N | N | N | Y | N | N | N | N | N | N | N
151201547 | 133896 | OSPEL | GNIAZDO GŁOŚNIKOWE, PODWÓJNE IMPRESJA MODUŁ BIAŁY | [5 empty] | - | N | N | N | N | Y | N | N | N | N | Y | N | N | N | N | N | N | N
151201548 | 133842 | OSPEL | RAMKA POJEDYNCZA IMPRESJA AKCESORIA ZŁOTY METALIK | <p>Ramka pojedyncza IMPRESJA tworzywo ABS złoty metalik (<span style="background-color: rgb(249, 249, 249); color: rgb(15, 32, 47); font-family: "Open Sans", Arial, Helvetica, sans-serif;">R-1Y/28)</span><br></p> |  |  |  |  | - | N | N | N | N | Y | N | N | N | N | Y | N | N | N | N | N | N | N
151201549 | 134076 | OSPEL | GNIAZDO POJEDYNCZE Z UZIEMIENIEM, Z PRZESŁONAMI TORÓW PRĄDOWYCH IMPRESJA MODUŁ METALIC SREBRO | [5 empty] | - | N | N | N | N | Y | N | N | N | N | Y | N | N | N | N | N | N | N
151201550 | 133945 | OSPEL | GNIAZDO RTV ZAKOŃCZENIOWE ZAK-10 IMPRESJA MODUŁ ECRU | [5 empty] | - | N | N | N | N | Y | N | N | N | N | Y | N | N | N | N | N | N | N
151201551 | 133850 | OSPEL | RAMKA POTRÓJNA IMPRESJA AKCESORIA TYTAN | <p>Ramka potrójna IMPRESJA tworzywo ABS tytan (<span style="color: rgb(15, 32, 47); font-family: "Open Sans", Arial, Helvetica, sans-serif;">R-3Y/23)</span><br></p> |  |  |  |  | - | N | N | N | N | Y | N | N | N | N | Y | N | N | N | N | N | N | N
151201552 | 134264 | OSPEL | ŁĄCZNIK ŻALUZJOWY Z PODŚWIETLENIEM IMPRESJA MODUŁ METALIC TYTAN | [5 empty] | - | N | N | N | N | Y | N | N | N | N | Y | N | N | N | N | N | N | N
151201553 | 132468 | OSPEL | ŁĄCZNIK SCHODOWY AKCENT BEŻOWY | [5 empty] | - | N | N | N | N | Y | N | N | N | N | Y | N | N | N | N | N | N | N
151201554 | 134366 | OSPEL | GNIAZDO WTYCZKOWE P/T A IP 20 2X2P+Z 16/250 ~ SONATA BIAŁY | [5 empty] | - | N | N | N | N | Y | N | N | N | N | Y | N | N | N | N | N | N | N
151201555 | 134230 | OSPEL | ŁĄCZNIK DWUGRUPOWY IMPRESJA MODUŁ METALIC SREBRO | [5 empty] | - | N | N | N | N | Y | N | N | N | N | Y | N | N | N | N | N | N | N
151201556 | 133906 | OSPEL | GNIAZDO POJEDYNCZE Z UZIEMIENIEM IMPRESJA MODUŁ BIAŁY | [5 empty] | - | N | N | N | N | Y | N | N | N | N | Y | N | N | N | N | N | N | N
151201557 | 134020 | OSPEL | ŁĄCZNIK DWUGRUPOWY IMPRESJA MODUŁ BIAŁY | [5 empty] | - | N | N | N | N | Y | N | N | N | N | Y | N | N | N | N | N | N | N
151201558 | 134151 | OSPEL | GNIAZDO BRYZGOSZCZELNE Z UZIEMIENIEM, IP-44, Z PRZESŁONAMI TORÓW PRĄDOWYCH, Z RAMKĄ IMPRESJA MODUŁ METALIC ZŁOTY METALIK | [5 empty] | - | N | N | N | N | Y | N | N | N | N | Y | N | N | N | N | N | N | N
151201559 | 133993 | OSPEL | GNIAZDO KOMPUTEROWO - TELEFONICZNE, KRONE IMPRESJA MODUŁ ECRU | [5 empty] | - | N | N | N | N | Y | N | N | N | N | Y | N | N | N | N | N | N | N
151201560 | 134078 | OSPEL | GNIAZDO POJEDYNCZE Z UZIEMIENIEM, Z PRZESŁONAMI TORÓW PRĄDOWYCH IMPRESJA MODUŁ METALIC ZŁOTY METALIK | [5 empty] | - | N | N | N | N | Y | N | N | N | N | Y | N | N | N | N | N | N | N
151201561 | 134300 | OSPEL | ŁĄCZNIK ZWIERNY "DZWONEK”, IP 44 LAMBDA BIAŁY | [5 empty] | - | N | N | N | N | Y | N | N | N | N | Y | N | N | N | N | N | N | N
151201562 | 133851 | OSPEL | RAMKA POTRÓJNA IMPRESJA AKCESORIA ECRU | <p>Ramka potrójna IMPRESJA tworzywo ABS ecru (<span style="color: rgb(15, 32, 47); font-family: "Open Sans", Arial, Helvetica, sans-serif;">R-3Y/27)</span><br></p> |  |  |  |  | - | N | N | N | N | Y | N | N | N | N | Y | N | N | N | N | N | N | N
151201563 | 133843 | OSPEL | RAMKA PODWÓJNA IMPRESJA AKCESORIA BIAŁY | [5 empty] | - | N | N | N | N | Y | N | N | N | N | Y | N | N | N | N | N | N | N
151201564 | 133954 | OSPEL | GNIAZDO RTV KOŃCOWE ZAR IMPRESJA MODUŁ BIAŁY | [5 empty] | - | N | N | N | N | Y | N | N | N | N | Y | N | N | N | N | N | N | N
151201565 | 134367 | OSPEL | GNIAZDO WTYCZKOWE P/T A IP 20 2X2P+Z 16/250 ~ SONATA ECRU | [5 empty] | - | N | N | N | N | Y | N | N | N | N | Y | N | N | N | N | N | N | N
151201566 | 132578 | OSPEL | OSŁONA ŚCIANY W KOLORZE BIAŁYM AKCESORIA BIAŁY | [5 empty] | - | N | N | N | N | Y | N | N | N | N | Y | N | N | N | N | N | N | N
151201567 | 134231 | OSPEL | ŁĄCZNIK DWUGRUPOWY IMPRESJA MODUŁ METALIC TYTAN | [5 empty] | - | N | N | N | N | Y | N | N | N | N | Y | N | N | N | N | N | N | N
151201568 | 133907 | OSPEL | GNIAZDO POJEDYNCZE Z UZIEMIENIEM IMPRESJA MODUŁ ECRU | [5 empty] | - | N | N | N | N | Y | N | N | N | N | Y | N | N | N | N | N | N | N
151201569 | 134154 | OSPEL | GNIAZDO KOMPUTEROWE, POJEDYNCZE, KAT. 5E, KRONE IMPRESJA MODUŁ METALIC ZŁOTY METALIK | [5 empty] | - | N | N | N | N | Y | N | N | N | N | Y | N | N | N | N | N | N | N
151201570 | 134024 | OSPEL | ŁĄCZNIK SCHODOWY IMPRESJA MODUŁ BIAŁY | [5 empty] | - | N | N | N | N | Y | N | N | N | N | Y | N | N | N | N | N | N | N
151201571 | 133995 | OSPEL | GNIAZDO TELEFONICZNE POJEDYNCZE IMPRESJA MODUŁ ECRU | [5 empty] | - | N | N | N | N | Y | N | N | N | N | Y | N | N | N | N | N | N | N
151201572 | 134306 | OSPEL | GNIAZDO POJEDYNCZE Z UZIEMIENIEM PI BIAŁY | [5 empty] | - | N | N | N | N | Y | N | N | N | N | Y | N | N | N | N | N | N | N
151201573 | 134089 | OSPEL | GNIAZDO PODWÓJNE, DO MONTAŻU W RAMKI IMPRESJA MODUŁ METALIC TYTAN | [5 empty] | - | N | N | N | N | Y | N | N | N | N | Y | N | N | N | N | N | N | N
151201574 | 133854 | OSPEL | RAMKA POCZWÓRNA IMPRESJA AKCESORIA SREBRO | [5 empty] | - | N | N | N | N | Y | N | N | N | N | Y | N | N | N | N | N | N | N
151201575 | 133844 | OSPEL | RAMKA PODWÓJNA IMPRESJA AKCESORIA SREBRO | [5 empty] | - | N | N | N | N | Y | N | N | N | N | Y | N | N | N | N | N | N | N
151201576 | 134368 | OSPEL | GNIAZDO WTYCZKOWE P/T A IP 20 2X2P+Z 16/250 ~ SONATA CZARNY METALIK | [5 empty] | - | N | N | N | N | Y | N | N | N | N | Y | N | N | N | N | N | N | N
151201577 | 132579 | OSPEL | OSŁONA ŚCIANY W KOLORZE BEŻOWYM AKCESORIA BEŻOWY | [5 empty] | - | N | N | N | N | Y | N | N | N | N | Y | N | N | N | N | N | N | N
151201578 | 133914 | OSPEL | GNIAZDO POJEDYNCZE Z UZIEMIENIEM, Z PRZESŁONAMI TORÓW PRĄDOWYCH IMPRESJA MODUŁ BIAŁY | [5 empty] | - | N | N | N | N | Y | N | N | N | N | Y | N | N | N | N | N | N | N
151201579 | 134232 | OSPEL | ŁĄCZNIK DWUGRUPOWY IMPRESJA MODUŁ METALIC ZŁOTY METALIK | [5 empty] | - | N | N | N | N | Y | N | N | N | N | Y | N | N | N | N | N | N | N
151201580 | 133955 | OSPEL | GNIAZDO RTV KOŃCOWE ZAR IMPRESJA MODUŁ ECRU | [5 empty] | - | N | N | N | N | Y | N | N | N | N | Y | N | N | N | N | N | N | N
151201581 | 134027 | OSPEL | ŁĄCZNIK SCHODOWY Z PODŚWIETLENIEM IMPRESJA MODUŁ ECRU | [5 empty] | - | N | N | N | N | Y | N | N | N | N | Y | N | N | N | N | N | N | N
151201582 | 134189 | OSPEL | GNIAZDO KOMPUTEROWO - TELEFONICZNE, KRONE IMPRESJA MODUŁ METALIC TYTAN | [5 empty] | - | N | N | N | N | Y | N | N | N | N | Y | N | N | N | N | N | N | N
151201583 | 134307 | OSPEL | ŁĄCZNIK JEDNOBIEGUNOWY PI BIAŁY | [5 empty] | - | N | N | N | N | Y | N | N | N | N | Y | N | N | N | N | N | N | N
151201584 | 133996 | OSPEL | GNIAZDO TELEFONICZNE, PODWÓJNE, NIEZALEŻNE IMPRESJA MODUŁ BIAŁY | [5 empty] | - | N | N | N | N | Y | N | N | N | N | Y | N | N | N | N | N | N | N
151201585 | 134095 | OSPEL | GNIAZDO PODWÓJNE Z UZIEMIENIEM, DO MONTAŻU W RAMKI IMPRESJA MODUŁ METALIC TYTAN | [5 empty] | - | N | N | N | N | Y | N | N | N | N | Y | N | N | N | N | N | N | N
151201586 | 133845 | OSPEL | RAMKA PODWÓJNA IMPRESJA AKCESORIA TYTAN | [5 empty] | - | N | N | N | N | Y | N | N | N | N | Y | N | N | N | N | N | N | N
151201587 | 132594 | OSPEL | GNIAZDO PRZENOŚNE POCZWÓRNE AKCESORIA BIAŁY | [5 empty] | - | N | N | N | N | Y | N | N | N | N | Y | N | N | N | N | N | N | N
151201588 | 133855 | OSPEL | RAMKA POCZWÓRNA IMPRESJA AKCESORIA TYTAN | [5 empty] | - | N | N | N | N | Y | N | N | N | N | Y | N | N | N | N | N | N | N
151201589 | 133925 | OSPEL | GNIAZDO PODWÓJNE DO MONTAŻU W RAMKI IMPRESJA MODUŁ ECRU | [5 empty] | - | N | N | N | N | Y | N | N | N | N | Y | N | N | N | N | N | N | N
151201590 | 134234 | OSPEL | ŁĄCZNIK DWUGRUPOWY, ŚWIECZNIKOWY, Z PODŚWIETLENIEM IMPRESJA MODUŁ METALIC TYTAN | [5 empty] | - | N | N | N | N | Y | N | N | N | N | Y | N | N | N | N | N | N | N
151201591 | 134385 | OSPEL | GNIAZDO POTRÓJNE EURO 3X2P 2,5A , IP20 SONATA ECRU | [5 empty] | - | N | N | N | N | Y | N | N | N | N | Y | N | N | N | N | N | N | N
151201592 | 133956 | OSPEL | GNIAZDO RTV-SAT KOŃCOWE IMPRESJA MODUŁ BIAŁY | [5 empty] | - | N | N | N | N | Y | N | N | N | N | Y | N | N | N | N | N | N | N
151201593 | 134029 | OSPEL | ŁĄCZNIK KRZYŻOWY IMPRESJA MODUŁ ECRU | [5 empty] | - | N | N | N | N | Y | N | N | N | N | Y | N | N | N | N | N | N | N
151201594 | 134199 | OSPEL | GNIAZDO TELEFONICZNE, PODWÓJNE, RÓWNOLEGŁE IMPRESJA MODUŁ METALIC ZŁOTY METALIK | [5 empty] | - | N | N | N | N | Y | N | N | N | N | Y | N | N | N | N | N | N | N
151201595 | 132595 | OSPEL | GNIAZDO PRZENOŚNE POCZWÓRNE Z UZIEMIENIEM AKCESORIA BIAŁY | [5 empty] | - | N | N | N | N | Y | N | N | N | N | Y | N | N | N | N | N | N | N
151201596 | 134108 | OSPEL | GNIAZDO PODWÓJNE Z UZIEMIENIEM, Z RAMKĄ IMPRESJA MODUŁ METALIC ZŁOTY METALIK | [5 empty] | - | N | N | N | N | Y | N | N | N | N | Y | N | N | N | N | N | N | N
151201597 | 134000 | OSPEL | ŁĄCZNIK PODWÓJNY SCHODOWY IMPRESJA MODUŁ BIAŁY | [5 empty] | - | N | N | N | N | Y | N | N | N | N | Y | N | N | N | N | N | N | N
151201598 | 134308 | OSPEL | ŁĄCZNIK DWUGRUPOWY, ŚWIECZNIKOWY PI BIAŁY | [5 empty] | - | N | N | N | N | Y | N | N | N | N | Y | N | N | N | N | N | N | N
151201599 | 133930 | OSPEL | GNIAZDO PODWÓJNE Z UZIEMIENIEM, DO MONTAŻU W RAMKI, Z PRZESŁONAMI TORÓW PRĄDOWYCH IMPRESJA MODUŁ BIAŁY | [5 empty] | - | N | N | N | N | Y | N | N | N | N | Y | N | N | N | N | N | N | N
151201600 | 134236 | OSPEL | ŁĄCZNIK SCHODOWY IMPRESJA MODUŁ METALIC SREBRO | [5 empty] | - | N | N | N | N | Y | N | N | N | N | Y | N | N | N | N | N | N | N
151201601 | 133857 | OSPEL | RAMKA POCZWÓRNA IMPRESJA AKCESORIA ZŁOTY METALIK | [5 empty] | - | N | N | N | N | Y | N | N | N | N | Y | N | N | N | N | N | N | N
151201602 | 134407 | OSPEL | GNIAZDO RTV KOŃCOWE ZAR-1 P/T SONATA CZARNY METALIK | [5 empty] | - | N | N | N | N | Y | N | N | N | N | Y | N | N | N | N | N | N | N
151201603 | 133958 | OSPEL | GNIAZDO RTV -SAT PRZELOTOWE IMPRESJA MODUŁ BIAŁY | [5 empty] | - | N | N | N | N | Y | N | N | N | N | Y | N | N | N | N | N | N | N
151201604 | 134032 | OSPEL | ŁĄCZNIK ZWIERNY "ŚWIATŁO" IMPRESJA MODUŁ BIAŁY | [5 empty] | - | N | N | N | N | Y | N | N | N | N | Y | N | N | N | N | N | N | N
151201605 | 134202 | OSPEL | ŁĄCZNIK PODWÓJNY SCHODOWY IMPRESJA MODUŁ METALIC ZŁOTY METALIK | [5 empty] | - | N | N | N | N | Y | N | N | N | N | Y | N | N | N | N | N | N | N
151201606 | 134110 | OSPEL | GNIAZDO POTRÓJNE EURO IMPRESJA MODUŁ METALIC SREBRO | [5 empty] | - | N | N | N | N | Y | N | N | N | N | Y | N | N | N | N | N | N | N
151201607 | 133846 | OSPEL | RAMKA PODWÓJNA IMPRESJA AKCESORIA ECRU | [5 empty] | - | N | N | N | N | Y | N | N | N | N | Y | N | N | N | N | N | N | N
151201608 | 134001 | OSPEL | ŁĄCZNIK PODWÓJNY SCHODOWY IMPRESJA MODUŁ ECRU | [5 empty] | - | N | N | N | N | Y | N | N | N | N | Y | N | N | N | N | N | N | N
151201609 | 132651 | OSPEL | ZATYCZKA GNIAZDA AKCESORIA BIAŁY | [5 empty] | - | N | N | N | N | Y | N | N | N | N | Y | N | N | N | N | N | N | N
151201610 | 134313 | OSPEL | PUSZKA 3-ZACISKOWA DO PRZYBORÓW N/T-W/T PI BIAŁY | [5 empty] | - | N | N | N | N | Y | N | N | N | N | Y | N | N | N | N | N | N | N
151201611 | 134237 | OSPEL | ŁĄCZNIK SCHODOWY IMPRESJA MODUŁ METALIC TYTAN | [5 empty] | - | N | N | N | N | Y | N | N | N | N | Y | N | N | N | N | N | N | N
151201612 | 133940 | OSPEL | GNIAZDO POTRÓJNE EURO IMPRESJA MODUŁ BIAŁY | [5 empty] | - | N | N | N | N | Y | N | N | N | N | Y | N | N | N | N | N | N | N
151201613 | 133858 | OSPEL | RAMKA PIĘCIOKROTNA IMPRESJA AKCESORIA BIAŁY | [5 empty] | - | N | N | N | N | Y | N | N | N | N | Y | N | N | N | N | N | N | N
151201614 | 134408 | OSPEL | GNIAZDO RTV - SAT SONATA BIAŁY |  |  |  | 4 |  | - | N | N | N | N | Y | N | N | N | N | Y | N | N | N | N | N | N | N
151201615 | 134036 | OSPEL | ŁĄCZNIK ZWIERNY "DZWONEK” IMPRESJA MODUŁ BIAŁY | [5 empty] | - | N | N | N | N | Y | N | N | N | N | Y | N | N | N | N | N | N | N
151201616 | 133964 | OSPEL | GNIAZDO BRYZGOSZCZELNE Z UZIEMIENIEM, IP-44, WIECZKO PRZEZROCZYSTE, BEZ RAMKI IMPRESJA MODUŁ BIAŁY | [5 empty] | - | N | N | N | N | Y | N | N | N | N | Y | N | N | N | N | N | N | N
151201617 | 134219 | OSPEL | ELEKTRONICZNY CZUJNIK RUCHU IMPRESJA MODUŁ METALIC TYTAN | [5 empty] | - | N | N | N | N | Y | N | N | N | N | Y | N | N | N | N | N | N | N
151201618 | 134324 | OSPEL | GNIAZDO GŁOŚNIKOWE, POJEDYNCZE SONATA BIAŁY | [5 empty] | - | N | N | N | N | Y | N | N | N | N | Y | N | N | N | N | N | N | N
151201619 | 134012 | OSPEL | ELEKTRONICZNY CZUJNIK RUCHU IMPRESJA MODUŁ BIAŁY | [5 empty] | - | N | N | N | N | Y | N | N | N | N | Y | N | N | N | N | N | N | N
151201621 | 134111 | OSPEL | GNIAZDO POTRÓJNE EURO IMPRESJA MODUŁ METALIC TYTAN | [5 empty] | - | N | N | N | N | Y | N | N | N | N | Y | N | N | N | N | N | N | N
151201622 | 133847 | OSPEL | RAMKA PODWÓJNA IMPRESJA AKCESORIA ZŁOTY METALIK | [5 empty] | - | N | N | N | N | Y | N | N | N | N | Y | N | N | N | N | N | N | N
151201623 | 134238 | OSPEL | ŁĄCZNIK SCHODOWY IMPRESJA MODUŁ METALIC ZŁOTY METALIK | [5 empty] | - | N | N | N | N | Y | N | N | N | N | Y | N | N | N | N | N | N | N
151201624 | 133942 | OSPEL | GNIAZDO RTV, PRZELOTOWE ZAP - 10 IMPRESJA MODUŁ BIAŁY | [5 empty] | - | N | N | N | N | Y | N | N | N | N | Y | N | N | N | N | N | N | N
151201625 | 133862 | OSPEL | RAMKA PIĘCIOKROTNA IMPRESJA AKCESORIA ZŁOTY METALIK | [5 empty] | - | N | N | N | N | Y | N | N | N | N | Y | N | N | N | N | N | N | N
151201627 | 134411 | OSPEL | GNIAZDO RTV-SAT PRZELOTOWE SONATA BIAŁY | [5 empty] | - | N | N | N | N | Y | N | N | N | N | Y | N | N | N | N | N | N | N
151201628 | 133966 | OSPEL | GNIAZDO BRYZGOSZCZELNE Z UZIEMIENIEM, IP-44, Z PRZESŁONAMI TORÓW PRĄDOWYCH IMPRESJA MODUŁ BIAŁY | [5 empty] | - | N | N | N | N | Y | N | N | N | N | Y | N | N | N | N | N | N | N
151201629 | 134224 | OSPEL | ŁĄCZNIK JEDNOBIEGUNOWY IMPRESJA MODUŁ METALIC SREBRO | [5 empty] | - | N | N | N | N | Y | N | N | N | N | Y | N | N | N | N | N | N | N
151201630 | 133268 | OSPEL | GNIAZDO PODWÓJNE Z UZIEMIENIEM, IP 44, WIECZKO PRZEZROCZYSTE FALA BIAŁY | [5 empty] | - | N | N | N | N | Y | N | N | N | N | Y | N | N | N | N | N | N | N
151201631 | 134133 | OSPEL | GNIAZDO RTV KOŃCOWE ZAR IMPRESJA MODUŁ METALIC ZŁOTY METALIK | [5 empty] | - | N | N | N | N | Y | N | N | N | N | Y | N | N | N | N | N | N | N
151201632 | 134325 | OSPEL | GNIAZDO GŁOŚNIKOWE, POJEDYNCZE SONATA ECRU | [5 empty] | - | N | N | N | N | Y | N | N | N | N | Y | N | N | N | N | N | N | N
151201633 | 134016 | OSPEL | ŁĄCZNIK JEDNOBIEGUNOWY IMPRESJA MODUŁ BIAŁY | [5 empty] | - | N | N | N | N | Y | N | N | N | N | Y | N | N | N | N | N | N | N
151201634 | 134242 | OSPEL | ŁĄCZNIK KRZYŻOWY IMPRESJA MODUŁ METALIC SREBRO | [5 empty] | - | N | N | N | N | Y | N | N | N | N | Y | N | N | N | N | N | N | N
151201635 | 134018 | OSPEL | ŁĄCZNIK JEDNOBIEGUNOWY Z PODŚWIETLENIEM IMPRESJA MODUŁ BIAŁY | [5 empty] | - | N | N | N | N | Y | N | N | N | N | Y | N | N | N | N | N | N | N
151201636 | 133943 | OSPEL | GNIAZDO RTV PRZELOTOWE ZAP-10 IMPRESJA MODUŁ ECRU | [5 empty] | - | N | N | N | N | Y | N | N | N | N | Y | N | N | N | N | N | N | N
151201638 | 133888 | OSPEL | ZAŚLEPKA IMPRESJA AKCESORIA BIAŁY | [5 empty] | - | N | N | N | N | Y | N | N | N | N | Y | N | N | N | N | N | N | N
151201639 | 134420 | OSPEL | GNIAZDO WTYCZKOWE P/T A IP 44 2P+Z 16/250 ~ SONATA BIAŁY |  |  |  | 26 |  | - | N | N | N | N | Y | N | N | N | N | Y | N | N | N | N | N | N | N
151201640 | 133280 | OSPEL | ŁĄCZNIK DWUGRUPOWY, ŚWIECZNIKOWY, IP 44 FALA BIAŁY | [5 empty] | - | N | N | N | N | Y | N | N | N | N | Y | N | N | N | N | N | N | N
151201641 | 134225 | OSPEL | ŁĄCZNIK JEDNOBIEGUNOWY IMPRESJA MODUŁ METALIC TYTAN | [5 empty] | - | N | N | N | N | Y | N | N | N | N | Y | N | N | N | N | N | N | N
151201642 | 134135 | OSPEL | GNIAZDO RTV-SAT KOŃCOWE IMPRESJA MODUŁ METALIC TYTAN | [5 empty] | - | N | N | N | N | Y | N | N | N | N | Y | N | N | N | N | N | N | N
151201643 | 134328 | OSPEL | Gniazdo głośnikowe podwójne SONATA ecru |  |  |  | 8 |  | - | N | N | N | N | Y | N | N | N | N | Y | N | N | N | N | N | N | N
151201644 | 133968 | OSPEL | GNIAZDO KOMPUTEROWE, POJEDYNCZE, KAT. 5E, KRONE IMPRESJA MODUŁ BIAŁY | [5 empty] | - | N | N | N | N | Y | N | N | N | N | Y | N | N | N | N | N | N | N
151201646 | 133893 | OSPEL | ZESTAW USZCZELNIAJĄCY IMPRESJA AKCESORIA | [5 empty] | - | N | N | N | N | Y | N | N | N | N | Y | N | N | N | N | N | N | N
151201647 | 134243 | OSPEL | ŁĄCZNIK KRZYŻOWY IMPRESJA MODUŁ METALIC TYTAN | [5 empty] | - | N | N | N | N | Y | N | N | N | N | Y | N | N | N | N | N | N | N
151201650 | 134037 | OSPEL | ŁĄCZNIK ZWIERNY "DZWONEK" IMPRESJA MODUŁ ECRU | [5 empty] | - | N | N | N | N | Y | N | N | N | N | Y | N | N | N | N | N | N | N
151201651 | 132384 | OSPEL | GNIAZDO RTV KOŃCOWE GAR, 2,5-3 DB AKCENT BEŻOWY | [5 empty] | - | N | N | N | N | Y | N | N | N | N | Y | N | N | N | N | N | N | N
151201652 | 134421 | OSPEL | GNIAZDO WTYCZKOWE P/T A IP 44 2P+Z 16/250 ~ SONATA ECRU |  |  |  | 8 |  | - | N | N | N | N | Y | N | N | N | N | Y | N | N | N | N | N | N | N
151201653 | 133838 | OSPEL | Ramka pojedyncza IMPRESJA tworzywo ABS biała | <p><font color="#0f202f" face="Open Sans, Arial, Helvetica, sans-serif">R</font>amka pojedyncza IMPRESJA tworzywo ABS biała (R-1Y/00)<br></p> |  |  |  |  | - | N | N | N | N | Y | N | N | N | N | Y | N | N | N | N | N | N | N
151201656 | 134333 | OSPEL | GNIAZDO WTYCZKOWE POJEDYNCZE 2P P/T A 16/250 ~ Z PRZESŁONAMI SONATA BIAŁY | [5 empty] | - | N | N | N | N | Y | N | N | N | N | Y | N | N | N | N | N | N | N
151201658 | 134244 | OSPEL | ŁĄCZNIK KRZYŻOWY IMPRESJA MODUŁ METALIC ZŁOTY METALIK | [5 empty] | - | N | N | N | N | Y | N | N | N | N | Y | N | N | N | N | N | N | N
151201660 | 133839 | OSPEL | RAMKA POJEDYNCZA IMPRESJA AKCESORIA SREBRO | <p><font color="#0f202f" face="Open Sans, Arial, Helvetica, sans-serif">Ramka pojedyncza IMPRESJA tworzywo ABS srebrna </font><span style="color: rgb(15, 32, 47); font-family: "Open Sans", Arial, Helvetica, sans-serif; background-color: rgb(249, 249, 249);">(R-1Y/18)</span><br></p> |  |  |  |  | - | N | N | N | N | Y | N | N | N | N | Y | N | N | N | N | N | N | N
151201662 | 134071 | OSPEL | GNIAZDO POJEDYNCZE Z UZIEMIENIEM IMPRESJA MODUŁ METALIC TYTAN | [5 empty] | - | N | N | N | N | Y | N | N | N | N | Y | N | N | N | N | N | N | N
151201665 | 132402 | OSPEL | GNIAZDO BRYZGOSZCZELNE Z UZIEMIENIEM, IP-44, WIECZKO PRZEZROCZYSTE AKCENT BEŻOWY | [5 empty] | - | N | N | N | N | Y | N | N | N | N | Y | N | N | N | N | N | N | N
151201667 | 134248 | OSPEL | ŁĄCZNIK ZWIERNY "ŚWIATŁO" IMPRESJA MODUŁ METALIC SREBRO | [5 empty] | - | N | N | N | N | Y | N | N | N | N | Y | N | N | N | N | N | N | N
151201669 | 133992 | OSPEL | GNIAZDO KOMPUTEROWO - TELEFONICZNE, KRONE IMPRESJA MODUŁ BIAŁY | [5 empty] | - | N | N | N | N | Y | N | N | N | N | Y | N | N | N | N | N | N | N
151201670 | 134343 | OSPEL | GNIAZDO WTYCZKOWE POJEDYNCZE 2P+Z P/T A 16/250~ SONATA ECRU |  |  |  | 13 |  | - | N | N | N | N | Y | N | N | N | N | Y | N | N | N | N | N | N | N
151201676 | 134021 | OSPEL | ŁĄCZNIK DWUGRUPOWY IMPRESJA MODUŁ ECRU | [5 empty] | - | N | N | N | N | Y | N | N | N | N | Y | N | N | N | N | N | N | N
151201681 | 134139 | OSPEL | GNIAZDO RTV-SAT PRZELOTOWE IMPRESJA MODUŁ METALIC ZŁOTY METALIK | [5 empty] | - | N | N | N | N | Y | N | N | N | N | Y | N | N | N | N | N | N | N
151201682 | 133953 | OSPEL | GNIAZDO RTV-SAT Z DWOMA WYJŚCIAMI SAT IMPRESJA MODUŁ ECRU | [5 empty] | - | N | N | N | N | Y | N | N | N | N | Y | N | N | N | N | N | N | N
151201685 | 133841 | OSPEL | Ramka pojedyncza IMPRESJA tworzywo ABS ecru | <p><font color="#0f202f" face="Open Sans, Arial, Helvetica, sans-serif">Ramka pojedyncza IMPRESJA tworzywo ABS ecru (</font><span style="color: rgb(15, 32, 47); font-family: "Open Sans", Arial, Helvetica, sans-serif;">R-1Y/27)</span><br></p> |  |  |  |  | - | N | N | N | N | Y | N | N | N | N | Y | N | N | N | N | N | N | N
151201687 | 134097 | OSPEL | GNIAZDO PODWÓJNE Z UZIEMIENIEM, DO MONTAŻU W RAMKI, Z PRZESŁONAMI TORÓW PRĄDOWYCH IMPRESJA MODUŁ METALIC SREBRO | [5 empty] | - | N | N | N | N | Y | N | N | N | N | Y | N | N | N | N | N | N | N
151201688 | 132592 | OSPEL | GNIAZDO PRZENOŚNE POTRÓJNE, AKCESORIA BIAŁY | [5 empty] | - | N | N | N | N | Y | N | N | N | N | Y | N | N | N | N | N | N | N
151201689 | 134023 | OSPEL | ŁĄCZNIK DWUGRUPOWY Z PODŚWIETLENIEM IMPRESJA MODUŁ ECRU | [5 empty] | - | N | N | N | N | Y | N | N | N | N | Y | N | N | N | N | N | N | N
151201691 | 133994 | OSPEL | GNIAZDO TELEFONICZNE, POJEDYNCZE IMPRESJA MODUŁ BIAŁY | [5 empty] | - | N | N | N | N | Y | N | N | N | N | Y | N | N | N | N | N | N | N
151201696 | 134107 | OSPEL | GNIAZDO PODWÓJNE Z UZIEMIENIEM, Z RAMKĄ IMPRESJA MODUŁ METALIC TYTAN | [5 empty] | - | N | N | N | N | Y | N | N | N | N | Y | N | N | N | N | N | N | N
151201699 | 134228 | OSPEL | ŁĄCZNIK JEDNOBIEGUNOWY Z PODŚWIETLENIEM IMPRESJA MODUŁ METALIC TYTAN | [5 empty] | - | N | N | N | N | Y | N | N | N | N | Y | N | N | N | N | N | N | N
151201701 | 132593 | OSPEL | GNIAZDO PRZENOŚNE POTRÓJNE Z UZIEMIENIEM AKCESORIA BIAŁY | [5 empty] | - | N | N | N | N | Y | N | N | N | N | Y | N | N | N | N | N | N | N
151201705 | 133853 | OSPEL | RAMKA POCZWÓRNA IMPRESJA AKCESORIA BIAŁY | [5 empty] | - | N | N | N | N | Y | N | N | N | N | Y | N | N | N | N | N | N | N
151201707 | 133274 | OSPEL | GNIAZDO POTRÓJNE Z UZIEMIENIEM, IP 44, WIECZKO PRZEZROCZYSTE FALA BIAŁY | [5 empty] | - | N | N | N | N | Y | N | N | N | N | Y | N | N | N | N | N | N | N
151201708 | 134405 | OSPEL | GNIAZDO RTV KOŃCOWE ZAR-1 P/T SONATA BIAŁY |  |  |  | 6 |  | - | N | N | N | N | Y | N | N | N | N | Y | N | N | N | N | N | N | N
151201714 | 134025 | OSPEL | ŁĄCZNIK SCHODOWY IMPRESJA MODUŁ ECRU | [5 empty] | - | N | N | N | N | Y | N | N | N | N | Y | N | N | N | N | N | N | N
151201716 | 133926 | OSPEL | GNIAZDO PODWÓJNE DO MONTAŻU W RAMKI, Z PRZESŁONAMI TORÓW PRĄDOWYCH IMPRESJA MODUŁ BIAŁY | [5 empty] | - | N | N | N | N | Y | N | N | N | N | Y | N | N | N | N | N | N | N
151201720 | 134406 | OSPEL | GNIAZDO RTV KOŃCOWE ZAR-1 P/T SONATA ECRU |  |  |  | 8 |  | - | N | N | N | N | Y | N | N | N | N | Y | N | N | N | N | N | N | N
151201721 | 133957 | OSPEL | GNIAZDO RTV-SAT KOŃCOWE IMPRESJA MODUŁ ECRU | [5 empty] | - | N | N | N | N | Y | N | N | N | N | Y | N | N | N | N | N | N | N
151201727 | 133928 | OSPEL | GNIAZDO PODWÓJNE Z UZIEMIENIEM, DO MONTAŻU W RAMKI IMPRESJA MODUŁ BIAŁY | [5 empty] | - | N | N | N | N | Y | N | N | N | N | Y | N | N | N | N | N | N | N
151201735 | 132460 | OSPEL | ŁĄCZNIK DWUGRUPOWY, ŚWIECZNIKOWY AKCENT BEŻOWY | [5 empty] | - | N | N | N | N | Y | N | N | N | N | Y | N | N | N | N | N | N | N
151201739 | 134409 | OSPEL | GNIAZDO RTV - SAT SONATA ECRU | [5 empty] | - | N | N | N | N | Y | N | N | N | N | Y | N | N | N | N | N | N | N
151201740 | 134132 | OSPEL | GNIAZDO RTV KOŃCOWE ZAR IMPRESJA MODUŁ METALIC TYTAN | [5 empty] | - | N | N | N | N | Y | N | N | N | N | Y | N | N | N | N | N | N | N
151201741 | 133929 | OSPEL | GNIAZDO PODWÓJNE Z UZIEMIENIEM, DO MONTAŻU W RAMKI IMPRESJA MODUŁ ECRU | [5 empty] | - | N | N | N | N | Y | N | N | N | N | Y | N | N | N | N | N | N | N
151201743 | 134008 | OSPEL | ŁĄCZNIK POTRÓJNY IMPRESJA MODUŁ BIAŁY | [5 empty] | - | N | N | N | N | Y | N | N | N | N | Y | N | N | N | N | N | N | N
151201749 | 134134 | OSPEL | GNIAZDO RTV-SAT IMPRESJA MODUŁ METALIC SREBRO | [5 empty] | - | N | N | N | N | Y | N | N | N | N | Y | N | N | N | N | N | N | N
151201752 | 133936 | OSPEL | GNIAZDO PODWÓJNE Z UZIEMIENIEM, Z RAMKĄ IMPRESJA MODUŁ BIAŁY | [5 empty] | - | N | N | N | N | Y | N | N | N | N | Y | N | N | N | N | N | N | N
151201755 | 134412 | OSPEL | GNIAZDO RTV-SAT PRZELOTOWE SONATA ECRU | [5 empty] | - | N | N | N | N | Y | N | N | N | N | Y | N | N | N | N | N | N | N
151201759 | 1325 | TOPEX | Szczypce wygięte 200mm, 1000V, CRV | <p>Szczypce wygięte 200mm, 1000V, CRV <br></p><p>Szczypce wydłużone wygięte 1000V NEO. Odgięte pod kątem 45° szczęki hartowane indukcyjnie zapewniają mocny chwyt i skuteczne cięcie. Wysokogatunkowa stal chromowo-wanadowa zapewnia długoletnią wytrzymałość szczypiec. Dwumateriałowa, ergonomiczna rękojeść podnosi komfort użytkowania. Niezawodność produktu potwierdza 25-letnia gwarancja.<br></p> |  |  | 2 |  | - | N | N | N | N | Y | N | N | N | N | N | N | N | N | N | N | N | N
151201765 | 1337 | TOPEX | SZCZYPCE DO CIĘCIA KABLI 160 MM, 1000V, CRV, POLEROWANE NEO | <p>Obcinak do cięcia kabli 160 mm, 1000V, CRV</p><p>Obcinak do kabli 1000V NEO o wymiarze 160 mm. Atestowane do pracy pod napięciem do 1000 V. Wysokogatunkowa stal chromowo-wanadowa zapewnia długoletnią wytrzymałość szczęk. Dwumateriałowa, ergonomiczna rękojeść podnosi komfort użytkowania. Niezawodność produktu potwierdza 25-letnia gwarancja.<br></p> |  |  | 1 |  | - | N | N | N | N | Y | N | N | N | N | N | N | N | N | N | N | N | N
151201770 | 134426 | OSPEL | GNIAZDO KOMPUTEROWE POJEDYNCZE 5E KAT. P/T (KRONE) SONATA BIAŁY | [5 empty] | - | N | N | N | N | Y | N | N | N | N | Y | N | N | N | N | N | N | N
151201771 | 134502 | OSPEL | ŁĄCZNIK JEDNOBIEGUNOWY 1 P/T A IP 20 16X/250~ SONATA CZARNY METALIK | [5 empty] | - | N | N | N | N | Y | N | N | N | N | Y | N | N | N | N | N | N | N
151201772 | 134524 | OSPEL | ŁĄCZNIK JEDNOBIEGUNOWY ZWIERNY „ŚWIATŁO” 1 P/T A IP 20 10X/250~ SONATA BIAŁY | [5 empty] | - | N | N | N | N | Y | N | N | N | N | Y | N | N | N | N | N | N | N
151201773 | 134562 | OSPEL | RAMKA PODWÓJNA SONATA AKCESORIA ECRU | [5 empty] | - | N | N | N | N | Y | N | N | N | N | Y | N | N | N | N | N | N | N
151201774 | 136394 | HAGER | FL103A orion+ Obudowa stalowa 300x300x160mm, IP65, drzwi stalowe pełne rozdzielnica | <p>FL103A orion+ Obudowa stalowa 300x300x160mm, IP65, drzwi stalowe pełne<span style="font-weight: 700;"> </span><br></p><p><span style="font-weight: 700;">Pokrywa / Drzwi / Element wierzchni</span></p><p>Kształt pokrywy: Zamknięty</p><p>Rodzaj zamka: Trójkątne 7 mm</p><p><span style="font-weight: 700;">Materiał</span></p><p>Kolor: RAL 7035</p><p>Rodzaj wykończenia powierzchni: malowane proszkowo</p><p><span style="font-weight: 700;">Wymiary</span></p><p>Głębokość produktu: 160 mm</p><p>Wysokość produktu: 300 mm</p><p>Długość: 300 mm</p><p>Szerokość produktu: 300 mm</p><p><span style="font-weight: 700;">Norma</span></p><p>Dyrektywa europejska RoHs:<span style="white-space: pre;"> </span>zgodny</p><p><span style="font-weight: 700;">Bezpieczeństwo</span></p><p>Stopień ochrony: IP65</p><p>Klasa ochronności:<span style="white-space: pre;"> </span>Klasa ochronności I</p><p>Kategoria: Obudowy rozdzielnic</p> |  |  | 1 |  | - | N | N | N | N | Y | N | N | N | Y | N | N | N | N | N | N | N | N
151201776 | 136418 | HAGER | OBUDOWA ORION PLUS AUTOM./DYSTRYB. PEŁNE DRZWI 950X800X250 HAG | [5 empty] | - | N | N | N | N | Y | N | N | N | Y | N | N | N | N | N | N | N | N
151201777 | 136715 | HAGER | PŁYTA MONTAŻOWA (REG. GŁ.) H200 SYSTEM C L800 HAG | [5 empty] | - | N | N | N | N | Y | N | N | N | Y | N | N | N | N | N | N | N | N
151201778 | 136934 | KONTAKT-SIMON | Przycisk "dzwonek" (MODUŁ); biały BASIC biały |  |  |  | 10 |  | - | N | N | N | N | Y | N | N | N | N | N | Y | N | N | N | N | N | N
151201779 | 136983 | KONTAKT-SIMON | GNIAZDO WTYCZKOWE Z UZIEMIENIEM (MODUŁ), BRYZGOSZCZELNE, KLAPKA DYMNA; BIAŁE BASIC BIAŁY | [5 empty] | - | N | N | N | N | Y | N | N | N | N | N | Y | N | N | N | N | N | N
151201780 | 136921 | HAGER | PODZESPÓŁ FUNKCYJNY SYSTEM C 6X37 M 950X800 HAG | [5 empty] | - | N | N | N | N | Y | N | N | N | Y | N | N | N | N | N | N | N | N
151201781 | 136759 | HAGER | orion+ system C Płyta montażowa metalowa, 600x800mm | <p><b>orion+ system C Płyta montażowa metalowa, 600x800mm</b></p><p><b>Materiał</b></p><p>Rodzaj wykończenia powierzchni:<span style="white-space:pre"> </span>ocynkowany</p><p><b>Wymiary</b></p><p>Głębokość produktu: 2 mm</p><p>Wysokość produktu: 800 mm</p><p>Szerokość produktu: 600 mm</p><p><b>Norma</b></p><p>Dyrektywa europejska RoHs:<span style="white-space:pre"> </span>zgodny</p><p><b>Bezpieczeństwo</b></p><p>Klasa ochronności:<span style="white-space:pre"> </span>Klasa ochronności I</p><p><b>Kategoria</b></p><p>Płyty montażowe</p> |  |  | 1 |  | - | N | N | N | N | Y | N | N | N | Y | N | N | N | N | N | N | N | N
151201782 | 134504 | OSPEL | ŁĄCZNIK JEDNOBIEGUNOWY 1 P/T A IP 20 16X/250~ Z PODŚWIETLENIEM SONATA ECRU | [5 empty] | - | N | N | N | N | Y | N | N | N | N | Y | N | N | N | N | N | N | N
151201783 | 134444 | OSPEL | GNIAZDO KOMPUTEROWE PODWÓJNE 5E KAT. P/T (KRONE) SONATA BIAŁY | [5 empty] | - | N | N | N | N | Y | N | N | N | N | Y | N | N | N | N | N | N | N
151201784 | 136419 | HAGER | OBUDOWA ORION PLUS AUTOM./DYSTRYB. PEŁNE DRZWI 950X800X300 HAG | [5 empty] | - | N | N | N | N | Y | N | N | N | Y | N | N | N | N | N | N | N | N
151201785 | 134575 | OSPEL | RAMKA POCZWÓRNA SONATA AKCESORIA BIAŁY | [5 empty] | - | N | N | N | N | Y | N | N | N | N | Y | N | N | N | N | N | N | N
151201786 | 134528 | OSPEL | ŁĄCZNIK JEDNOBIEGUNOWY ZWIERNY „ŚWIATŁO” 1 P/T A IP 20 10X/250~ Z PODŚWIETLENIEM SONATA ECRU | [5 empty] | - | N | N | N | N | Y | N | N | N | N | Y | N | N | N | N | N | N | N
151201787 | 136396 | HAGER | orion+ Obudowa stalowa 350x300x200mm, IP65, drzwi stalowe pełne rozdzielnica | <p><b>orion+ Obudowa stalowa 350x300x200mm, IP65, drzwi stalowe pełne</b></p><p><b>Konstrukcja</b></p><p>Montaż:<span style="white-space:pre"> </span>podwieszany</p><p><b>Pokrywa / Drzwi / Element wierzchni</b></p><p>Grubość materiału pokrywy: 2 mm</p><p>Rodzaj zamka: Trójkątne 7 mm</p><p><b>Materiał</b></p><p>Kolor: RAL 7035</p><p>Rodzaj wykończenia powierzchni:<span style="white-space:pre"> </span>malowane proszkowo</p><p><b>Wymiary</b></p><p>Głębokość produktu: 200 mm</p><p>Głębokość wewnętrzna:<span style="white-space:pre"> </span>200 mm</p><p>Wysokość produktu: 350 mm</p><p>Długość:<span style="white-space:pre"> </span>350 mm</p><p>Szerokość produktu: 300 mm</p><p>Grubość materiału ścianki bocznej: 2 mm</p><p><b>Instalacja / Montaż</b></p><p>Przystosowany do użytku na zewnątrz:<span style="white-space:pre"> </span>nie</p><p><b>Podłączenie</b></p><p>Liczba wlotów przewodów: 2</p><p><b>Wyposażenie</b></p><p>Liczba rzędów pod aparaty: 2</p><p><b>Norma</b></p><p>Dyrektywa europejska RoHs:<span style="white-space:pre"> </span>zgodny</p><p><b>Bezpieczeństwo</b></p><p>Stopień ochrony: IP65</p><p>Klasa ochronności:<span style="white-space:pre"> </span>Klasa ochronności I</p><p><b>Kategoria</b></p><p>Obudowy do rozdzielnic</p> |  |  |  |  | - | N | N | N | N | Y | N | N | N | Y | N | N | N | N | N | N | N | N
151201788 | 134734 | OSPEL | RAMKA PODWÓJNA POZIOMA TON AKCESORIA SREBRO | [5 empty] | - | N | N | N | N | Y | N | N | N | N | Y | N | N | N | N | N | N | N
151201789 | 136940 | KONTAKT-SIMON | ŁĄCZNIK JEDNOBIEGUNOWY Z PODŚWIETLENIEM (MODUŁ); BIAŁY BASIC BIAŁY | [5 empty] | - | N | N | N | N | Y | N | N | N | N | N | Y | N | N | N | N | N | N
151201790 | 136726 | HAGER | ZESTAW DO ZAB. APARATÓW MODUŁOWYCH H150 SYSTEM C L300 HAG | [5 empty] | - | N | N | N | N | Y | N | N | N | Y | N | N | N | N | N | N | N | N
151201791 | 136988 | KONTAKT-SIMON | Gniazdo wtyczkowe DATA z uziemieniem i kluczem uprawniającym (MODUŁ); białe BASIC biały |  |  |  | 14 |  | - | N | N | N | N | Y | N | N | N | N | N | Y | N | N | N | N | N | N
151201792 | 134506 | OSPEL | ŁĄCZNIK DWUGRUPOWY /ŚWIECZNIKOWY/ 5 P/T A IP 20 16X/250~ SONATA BIAŁY | [5 empty] | - | N | N | N | N | Y | N | N | N | N | Y | N | N | N | N | N | N | N
151201793 | 134445 | OSPEL | GNIAZDO KOMPUTEROWE PODWÓJNE 5E KAT. P/T (KRONE) SONATA ECRU |  |  |  | 4 |  | - | N | N | N | N | Y | N | N | N | N | Y | N | N | N | N | N | N | N
151201794 | 136929 | KONTAKT-SIMON | Łącznik jednobiegunowy (MODUŁ); biały BASIC biały |  |  |  | 27 |  | - | N | N | N | N | Y | N | N | N | N | N | Y | N | N | N | N | N | N
151201795 | 136420 | HAGER | OBUDOWA ORION PLUS AUTOM./DYSTRYB. PEŁNE DRZWI 1250X600X250 HAG | [5 empty] | - | N | N | N | N | Y | N | N | N | Y | N | N | N | N | N | N | N | N
151201796 | 134589 | OSPEL | ZAŚLEPKA SONATA AKCESORIA ECRU | [5 empty] | - | N | N | N | N | Y | N | N | N | N | Y | N | N | N | N | N | N | N
151201797 | 134530 | OSPEL | ŁĄCZNIK JEDNOBIEGUNOWY ZWIERNY „DZWONEK” 1 P/T A IP 20 10X/250~ SONATA BIAŁY | [5 empty] | - | N | N | N | N | Y | N | N | N | N | Y | N | N | N | N | N | N | N
151201798 | 136760 | HAGER | PŁYTA MONTAZOWA METALOWA SYSTEM C H950 L600 HAG | [5 empty] | - | N | N | N | N | Y | N | N | N | Y | N | N | N | N | N | N | N | N
151201799 | 136406 | HAGER | orion+ Obudowa stalowa 600x400x250mm, IP65, drzwi stalowe pełne | <p><b>orion+ Obudowa stalowa 600x400x250mm, IP65, drzwi stalowe pełne</b></p><p><b>Pokrywa / Drzwi / Element wierzchni</b></p><p>Kształt pokrywy: Zamknięty</p><p>Rodzaj zamka: Trójkątne 7 mm</p><p><b>Materiał</b></p><p>Kolor: RAL 7035</p><p>Rodzaj wykończenia powierzchni:<span style="white-space:pre"> </span>malowane proszkowo</p><p><b>Wymiary</b></p><p>Głębokość produktu: 250 mm</p><p>Wysokość produktu: 600 mm</p><p>Długość:<span style="white-space:pre"> </span>600 mm</p><p>Szerokość produktu: 400 mm</p><p><b>Norma</b></p><p>Dyrektywa europejska RoHs:<span style="white-space:pre"> </span>zgodny</p><p><b>Bezpieczeństwo</b></p><p>Stopień ochrony: IP65</p><p>Klasa ochronności:<span style="white-space:pre"> </span>Klasa ochronności I</p><p><b>Kategoria</b></p><p>Obudowy do rozdzielnic</p> |  |  | 2 |  | - | N | N | N | N | Y | N | N | N | Y | N | N | N | N | N | N | N | N
151201800 | 134762 | OSPEL | RAMKA POTRÓJNA POZIOMA TON AKCESORIA SREBRO | [5 empty] | - | N | N | N | N | Y | N | N | N | N | Y | N | N | N | N | N | N | N
151201801 | 136942 | KONTAKT-SIMON | ŁĄCZNIK SCHODOWY Z PODŚWIETLENIEM (MODUŁ); BIAŁY BASIC BIAŁY | [5 empty] | - | N | N | N | N | Y | N | N | N | N | N | Y | N | N | N | N | N | N
151201802 | 136728 | HAGER | orion+ sys.C Zestaw do zabudowy aparatów modułowych H150 L500 | <p>orion+ sys.C Zestaw do zabudowy aparatów modułowych H150 L500</p><p><b>Materiał</b></p><p>Kolor: RAL 9002</p><p><b>Wymiary</b></p><p>Wysokość produktu: 150 mm</p><p>Długość:<span style="white-space:pre"> </span>150 mm</p><p>Szerokość produktu: 500 mm</p><p><b>Wyposażenie</b></p><p>Liczba pól / sekcji: 1</p><p>Liczba rzędów w rozdzielnicy:<span style="white-space:pre"> </span>1</p><p><b>Norma</b></p><p>Dyrektywa europejska RoHs:<span style="white-space:pre"> </span>zgodny</p><p><b>Bezpieczeństwo</b></p><p>Klasa ochronności:<span style="white-space:pre"> </span>Klasa ochronności I</p><p><b>Kategoria</b></p><p>Akcesoria do rozdzielnic</p> |  |  | 4 |  | - | N | N | N | N | Y | N | N | N | Y | N | N | N | N | N | N | N | N
151201803 | 134509 | OSPEL | ŁĄCZNIK DWUGRUPOWY /ŚWIECZNIKOWY/ 5 P/T A IP 20 16X/250~ Z PODŚWIETLENIEM SONATA BIAŁY | [5 empty] | - | N | N | N | N | Y | N | N | N | N | Y | N | N | N | N | N | N | N
151201804 | 136991 | KONTAKT-SIMON | Gniazdo wtyczkowe podwójne z uziemieniem (MODUŁ); białe BASIC biały |  |  |  | 53 |  | - | N | N | N | N | Y | N | N | N | N | N | Y | N | N | N | N | N | N
151201805 | 136421 | HAGER | OBUDOWA ORION PLUS AUTOM./DYSTRYB. DRZWI PEŁNE 1250X800X300 HAG | [5 empty] | - | N | N | N | N | Y | N | N | N | Y | N | N | N | N | N | N | N | N
151201806 | 134463 | OSPEL | GNIAZDO KOMPUTEROWE + TELEFONICZNE P/T (KRONE) SONATA ECRU | [5 empty] | - | N | N | N | N | Y | N | N | N | N | Y | N | N | N | N | N | N | N
151201807 | 134531 | OSPEL | ŁĄCZNIK JEDNOBIEGUNOWY ZWIERNY „DZWONEK” 1 P/T A IP 20 10X/250~ SONATA ECRU |  |  |  | 9 |  | - | N | N | N | N | Y | N | N | N | N | Y | N | N | N | N | N | N | N
151201808 | 134608 | OSPEL | GNIAZDO POJEDYNCZE Z UZIEMIENIEM TON BIAŁY | [5 empty] | - | N | N | N | N | Y | N | N | N | N | Y | N | N | N | N | N | N | N
151201809 | 136761 | HAGER | PŁYTA MONTAŻOWA METALOWA SYSTEM C H950 L800 HAG | [5 empty] | - | N | N | N | N | Y | N | N | N | Y | N | N | N | N | N | N | N | N
151201810 | 136930 | KONTAKT-SIMON | Łącznik świecznikowy (MODUŁ); biały BASIC biały |  |  |  | 30 |  | - | N | N | N | N | Y | N | N | N | N | N | Y | N | N | N | N | N | N
151201811 | 136730 | HAGER | ZESTAW DO ZAB. APARATÓW MODUŁOWYCH H150 SYSTEM C L800 HAG | [5 empty] | - | N | N | N | N | Y | N | N | N | Y | N | N | N | N | N | N | N | N
151201812 | 136408 | HAGER | orion+ Obudowa stalowa 650x400x200mm, IP65, drzwi stalowe pełne | <p><b>orion+ Obudowa stalowa 650x400x200mm, IP65, drzwi stalowe pełne</b></p><p><b>Konstrukcja</b></p><p>Montaż: podwieszany</p><p><b>Pokrywa / Drzwi / Element wierzchni</b></p><p>Grubość materiału pokrywy: 2 mm</p><p>Rodzaj zamka: Trójkątne 7 mm</p><p><b>Materiał</b></p><p>Kolor: RAL 7035</p><p>Rodzaj wykończenia powierzchni:<span style="white-space:pre"> </span>malowane proszkowo</p><p><b>Wymiary</b></p><p>Głębokość produktu: 200 mm</p><p>Głębokość wewnętrzna:<span style="white-space:pre"> </span>200 mm</p><p>Wysokość produktu: 650 mm</p><p>Długość:<span style="white-space:pre"> </span>650 mm</p><p>Szerokość produktu: 400 mm</p><p>Grubość materiału ścianki bocznej: 2 mm</p><p><b>Instalacja / Montaż</b></p><p>Przystosowany do użytku na zewnątrz:<span style="white-space:pre"> </span>nie</p><p><b>Podłączenie</b></p><p>Liczba wlotów przewodów: 2</p><p><b>Wyposażenie</b></p><p>Liczba rzędów pod aparaty: 4</p><p><b>Norma</b></p><p>Dyrektywa europejska RoHs:<span style="white-space:pre"> </span>zgodny</p><p><b>Bezpieczeństwo</b></p><p>Stopień ochrony: IP65</p><p>Klasa ochronności:<span style="white-space:pre"> </span>Klasa ochronności I</p><p><b>Kategoria</b></p><p>Obudowy do rozdzielnic</p> |  |  |  |  | - | N | N | N | N | Y | N | N | N | Y | N | N | N | N | N | N | N | N
151201813 | 134790 | OSPEL | RAMKA POCZWÓRNA POZIOMA TON AKCESORIA SREBRO | [5 empty] | - | N | N | N | N | Y | N | N | N | N | Y | N | N | N | N | N | N | N
151201814 | 134510 | OSPEL | ŁĄCZNIK DWUGRUPOWY /ŚWIECZNIKOWY/ 5 P/T A IP 20 16X/250~ Z PODŚWIETLENIEM SONATA ECRU | [5 empty] | - | N | N | N | N | Y | N | N | N | N | Y | N | N | N | N | N | N | N
151201815 | 136994 | KONTAKT-SIMON | Gniazdo antenowe RTV-SAT końcowe (MODUŁ), tłumienie RTV 1.0dB; SAT 1.0dB; białe BASIC biały |  |  |  | 5 |  | - | N | N | N | N | Y | N | N | N | N | N | Y | N | N | N | N | N | N
151201816 | 134533 | OSPEL | ŁĄCZNIK JEDNOBIEGUNOWY ZWIERNY „DZWONEK” 1 P/T A IP 20 10X/250~ Z PODŚWIETLENIEM SONATA BIAŁY | [5 empty] | - | N | N | N | N | Y | N | N | N | N | Y | N | N | N | N | N | N | N
151201817 | 136943 | KONTAKT-SIMON | Łączni krzyżowy z podświetleniem (MODUŁ); biały BASIC biały |  |  |  | 9 |  | - | N | N | N | N | Y | N | N | N | N | N | Y | N | N | N | N | N | N
151201818 | 136449 | HAGER | OBUDOWA ORION PLUS AUTOM./DYSTRYB. DRZWI PRZEZROCZYSTE 950X800X300 HAG | [5 empty] | - | N | N | N | N | Y | N | N | N | Y | N | N | N | N | N | N | N | N
151201819 | 134465 | OSPEL | GNIAZDO TELEFONICZNE POJEDYNCZE NIEZALEŻNE P/T SONATA BIAŁY |  |  |  | 7 |  | - | N | N | N | N | Y | N | N | N | N | Y | N | N | N | N | N | N | N
151201820 | 134618 | OSPEL | GNIAZDO PODWÓJNE Z UZIEMIENIEM TON BIAŁY | [5 empty] | - | N | N | N | N | Y | N | N | N | N | Y | N | N | N | N | N | N | N
151201821 | 136763 | HAGER | PŁYTA MONTAZOWA METALOWA SYSTEM C H1250 L800 HAG | [5 empty] | - | N | N | N | N | Y | N | N | N | Y | N | N | N | N | N | N | N | N
151201822 | 136411 | HAGER | orion+ Obudowa stalowa 650x500x250mm, IP65, drzwi stalowe pełne | <p><b>orion+ Obudowa stalowa 650x500x250mm, IP65, drzwi stalowe pełne</b><br></p><p><b>Konstrukcja</b></p><p>Montaż: podwieszany</p><p><b>Pokrywa / Drzwi / Element wierzchni</b></p><p>Kształt pokrywy: Zamknięty</p><p>Grubość materiału pokrywy: 2 mm</p><p>Rodzaj zamka: Trójkątne 7 mm</p><p><b>Materiał</b></p><p>Kolor: RAL 7035</p><p>Rodzaj wykończenia powierzchni:<span style="white-space:pre"> </span>malowane proszkowo</p><p><b>Wymiary</b></p><p>Głębokość produktu: 250 mm</p><p>Głębokość wewnętrzna:<span style="white-space:pre"> </span>250 mm</p><p>Wysokość produktu: 650 mm</p><p>Długość:<span style="white-space:pre"> </span>650 mm</p><p>Szerokość produktu: 500 mm</p><p>Grubość materiału ścianki bocznej: 2 mm</p><p><b>Instalacja / Montaż</b></p><p>Przystosowany do użytku na zewnątrz:<span style="white-space:pre"> </span>nie</p><p><b>Podłączenie</b></p><p>Liczba wlotów przewodów: 2</p><p><b>Wyposażenie</b></p><p>Liczba rzędów pod aparaty: 4</p><p><b>Norma</b></p><p>Dyrektywa europejska RoHs:<span style="white-space:pre"> </span>zgodny</p><p><b>Bezpieczeństwo</b></p><p>Stopień ochrony: IP65</p><p>Klasa ochronności:<span style="white-space:pre"> </span>Klasa ochronności I</p><p><b>Kategoria</b></p><p>Obudowy do rozdzielnic</p> |  |  |  |  | - | N | N | N | N | Y | N | N | N | Y | N | N | N | N | N | N | N | N
151201823 | 134512 | OSPEL | ŁĄCZNIK SCHODOWY 6 P/T A IP 20 16X/250~ SONATA BIAŁY | [5 empty] | - | N | N | N | N | Y | N | N | N | N | Y | N | N | N | N | N | N | N
151201824 | 134950 | OSPEL | GNIAZDO POJEDYNCZE Z UZIEMIENIEM TON METALIC SREBRO + SATYNA | [5 empty] | - | N | N | N | N | Y | N | N | N | N | Y | N | N | N | N | N | N | N
151201825 | 136995 | KONTAKT-SIMON | Gniazdo antenowe satelitarne podwójne SAT/SAT/RTV końcowe (MODUŁ), częstotliwość dla wejścia SAT 5-2400MHz, RTV 5-862MHz; białe BASIC biały |  |  |  | 2 |  | - | N | N | N | N | Y | N | N | N | N | N | Y | N | N | N | N | N | N
151201826 | 134534 | OSPEL | ŁĄCZNIK JEDNOBIEGUNOWY ZWIERNY „DZWONEK” 1 P/T A IP 20 10X/250~ Z PODŚWIETLENIEM SONATA ECRU | [5 empty] | - | N | N | N | N | Y | N | N | N | N | Y | N | N | N | N | N | N | N
151201827 | 136931 | KONTAKT-SIMON | Łączni schodowy (MODUŁ); biały BASIC biały |  |  |  | 33 |  | - | N | N | N | N | Y | N | N | N | N | N | Y | N | N | N | N | N | N
151201828 | 136734 | HAGER | ZESTAW DO ZAB. APARATÓW MODUŁOWYCH H200 SYSTEM C L800 HAG | [5 empty] | - | N | N | N | N | Y | N | N | N | Y | N | N | N | N | N | N | N | N
151201829 | 136944 | KONTAKT-SIMON | Przycisk "światło" z podświetleniem (MODUŁ); biały BASIC biały |  |  |  | 19 |  | - | N | N | N | N | Y | N | N | N | N | N | Y | N | N | N | N | N | N
151201830 | 136453 | HAGER | OBUDOWA ORION PLUS BOX AUTOM./DYSTRYB. DRZWI PEŁNE (POLIESTER) 500X300X200 HAG | [5 empty] | - | N | N | N | N | Y | N | N | N | Y | N | N | N | N | N | N | N | N
151201831 | 134466 | OSPEL | GNIAZDO TELEFONICZNE POJEDYNCZE NIEZALEŻNE P/T SONATA ECRU | [5 empty] | - | N | N | N | N | Y | N | N | N | N | Y | N | N | N | N | N | N | N
151201832 | 134627 | OSPEL | GNIAZDO RTV KOŃCOWE ZAR, 2,5-3 DB TON BIAŁY | [5 empty] | - | N | N | N | N | Y | N | N | N | N | Y | N | N | N | N | N | N | N
151201833 | 136414 | HAGER | orion+ Obudowa stalowa 800x600x250mm, IP65, drzwi stalowe pełne | <p><b>orion+ Obudowa stalowa 800x600x250mm, IP65, drzwi stalowe pełne</b></p><p><b>Konstrukcja</b></p><p>Montaż: podwieszany</p><p><b>Pokrywa / Drzwi / Element wierzchni</b></p><p>Kształt pokrywy: Zamknięty</p><p>Grubość materiału pokrywy: 2 mm</p><p>Rodzaj zamka: Trójkątne 7 mm</p><p><b>Materiał</b></p><p>Kolor: RAL 7035</p><p>Rodzaj wykończenia powierzchni:<span style="white-space:pre"> </span>malowane proszkowo</p><p><b>Wymiary</b></p><p>Głębokość produktu: 250 mm</p><p>Głębokość wewnętrzna:<span style="white-space:pre"> </span>250 mm</p><p>Wysokość produktu: 800 mm</p><p>Długość:<span style="white-space:pre"> </span>800 mm</p><p>Szerokość produktu: 600 mm</p><p>Grubość materiału ścianki bocznej: 2 mm</p><p><b>Instalacja / Montaż</b></p><p>Przystosowany do użytku na zewnątrz:<span style="white-space:pre"> </span>nie</p><p><b>Podłączenie</b></p><p>Liczba wlotów przewodów: 2</p><p><b>Wyposażenie</b></p><p>Liczba rzędów pod aparaty: 5</p><p><b>Norma</b></p><p>Dyrektywa europejska RoHs:<span style="white-space:pre"> </span>zgodny</p><p><b>Bezpieczeństwo</b></p><p>Stopień ochrony: IP65</p><p>Klasa ochronności:<span style="white-space:pre"> </span>Klasa ochronności I</p><p><b>Kategoria</b></p><p>Obudowy do rozdzielnic</p> |  |  |  |  | - | N | N | N | N | Y | N | N | N | Y | N | N | N | N | N | N | N | N
151201834 | 134513 | OSPEL | Łącznik schodowy 6 P/T A IP 20 16X/250~ SONATA ecru |  |  |  | 18 |  | - | N | N | N | N | Y | N | N | N | N | Y | N | N | N | N | N | N | N
151201835 | 135142 | OSPEL | GNIAZDO TELEFONICZNE POJEDYNCZE NIEZALEŻNE TON METALIC SREBRO + SATYNA | [5 empty] | - | N | N | N | N | Y | N | N | N | N | Y | N | N | N | N | N | N | N
151201836 | 136747 | HAGER | orion+ system C Płyta montażowa metalowa, 300x300mm | <p><b>orion+ system C Płyta montażowa metalowa, 300x300mm</b></p><p><b>Materiał</b></p><p>Rodzaj wykończenia powierzchni:<span style="white-space:pre"> </span>ocynkowany</p><p><b>Wymiary</b></p><p>Głębokość produktu: 2 mm</p><p>Wysokość produktu: 300 mm</p><p>Szerokość produktu: 300 mm</p><p><b>Norma</b></p><p>Dyrektywa europejska RoHs:<span style="white-space:pre"> </span>zgodny</p><p><b>Bezpieczeństwo</b></p><p>Klasa ochronności:<span style="white-space:pre"> </span>Klasa ochronności I</p><p><b>Kategoria</b></p><p>Płyty montażowe</p><div><br></div> |  |  | 1 |  | - | N | N | N | N | Y | N | N | N | Y | N | N | N | N | N | N | N | N
151201837 | 136777 | HAGER | UCHWYTY DO MOCOWANIA I REGULACJI GŁ. ZAB. PŁYT MONTAŻOWYCH (4 SZT./KPL.) HAG | [5 empty] | - | N | N | N | N | Y | N | N | N | Y | N | N | N | N | N | N | N | N
151201838 | 136932 | KONTAKT-SIMON | Łączni krzyżowy (MODUŁ); biały BASIC biały |  |  |  | 10 |  | - | N | N | N | N | Y | N | N | N | N | N | Y | N | N | N | N | N | N
151201839 | 134557 | OSPEL | RAMKA PODOJEDYNCZA, SZKLANA BIAŁA SONATA AKCESORIA SZKŁO BIAŁE | [5 empty] | - | N | N | N | N | Y | N | N | N | N | Y | N | N | N | N | N | N | N
151201840 | 136997 | KONTAKT-SIMON | Gniazdo antenowe RTV przelotowe (MODUŁ), tłumienie 10dB; białe BASIC biały |  |  |  | 1 |  | - | N | N | N | N | Y | N | N | N | N | N | Y | N | N | N | N | N | N
151201841 | 136466 | HAGER | OBUDOWA ORION PLUS POLIESTER (NAŚCIENNA) 1150X600X300 HAG | [5 empty] | - | N | N | N | N | Y | N | N | N | Y | N | N | N | N | N | N | N | N
151201842 | 136947 | KONTAKT-SIMON | ŁĄCZNIK SCHODOWY PODWÓJNY Z PODŚWIETLENIEM (MODUŁ); BIAŁY BASIC BIAŁY | [5 empty] | - | N | N | N | N | Y | N | N | N | N | N | Y | N | N | N | N | N | N
151201843 | 134472 | OSPEL | Gniazdo telefoniczne podwójne równoległe P/T SONATA ecru |  |  |  | 10 |  | - | N | N | N | N | Y | N | N | N | N | Y | N | N | N | N | N | N | N
151201844 | 134656 | OSPEL | ŁĄCZNIK DWUGRUPOWY, ŚWIECZNIKOWY TON BIAŁY | [5 empty] | - | N | N | N | N | Y | N | N | N | N | Y | N | N | N | N | N | N | N
151201845 | 136416 | HAGER | OBUDOWA ORION PLUS AUTOM./DYSTRYB. PEŁNE DRZWI 950X600X250 HAG | [5 empty] | - | N | N | N | N | Y | N | N | N | Y | N | N | N | N | N | N | N | N
151201846 | 135177 | OSPEL | ŁĄCZNIK DWUGRUPOWY, ŚWIECZNIKOWY TON METALIC SREBRO + SATYNA | [5 empty] | - | N | N | N | N | Y | N | N | N | N | Y | N | N | N | N | N | N | N
151201847 | 134515 | OSPEL | ŁĄCZNIK SCHODOWY 6 P/T A IP 20 16X/250~ Z PODŚWIETLENIEM SONATA BIAŁY | [5 empty] | - | N | N | N | N | Y | N | N | N | N | Y | N | N | N | N | N | N | N
151201848 | 136748 | HAGER | orion+ system C Płyta montażowa metalowa, 300x350mm | <p><b>orion+ system C Płyta montażowa metalowa, 300x350mm</b></p><p><b>Materiał</b></p><p>Rodzaj wykończenia powierzchni:<span style="white-space:pre"> </span>ocynkowany</p><p><b>Wymiary</b></p><p>Głębokość produktu: 2 mm</p><p>Wysokość produktu: 350 mm</p><p>Szerokość produktu: 300 mm</p><p><b>Norma</b></p><p>Dyrektywa europejska RoHs:<span style="white-space:pre"> </span>zgodny</p><p><b>Bezpieczeństwo</b></p><p>Klasa ochronności:<span style="white-space:pre"> </span>Klasa ochronności I</p><p><b>Kategoria</b></p><p>Płyty montażowe</p> |  |  | 1 |  | - | N | N | N | N | Y | N | N | N | Y | N | N | N | N | N | N | N | N
151201849 | 136780 | HAGER | SZYNY NOŚNE SYSTEM C ORION PLUS AUTOM./DYSTRYB. (METAL.) H350 HAG | [5 empty] | - | N | N | N | N | Y | N | N | N | Y | N | N | N | N | N | N | N | N
151201850 | 136933 | KONTAKT-SIMON | Przycisk |  |  |  | 15 |  | - | N | N | N | N | Y | N | N | N | N | N | Y | N | N | N | N | N | N
151201851 | 136959 | KONTAKT-SIMON | Ściemniacz tranzystorowy obrotowy (MODUŁ); biały BASIC biały |  |  |  | 1 |  | - | N | N | N | N | Y | N | N | N | N | N | Y | N | N | N | N | N | N
151201852 | 136697 | HAGER | GRZEJNIK REZYSTANCYJNY 30W 230VAC/VCC HAG | [5 empty] | - | N | N | N | N | Y | N | N | N | Y | N | N | N | N | N | N | N | N
151201853 | 137004 | KONTAKT-SIMON | Gniazdo antenowe RTV końcowe (MODUŁ), separowane, tłumienie SPRZĘŻ.RTV 1.0dB; białe BASIC biały |  |  |  | 2 |  | - | N | N | N | N | Y | N | N | N | N | N | Y | N | N | N | N | N | N
151201854 | 134475 | OSPEL | Łącznik podwójny schodowy 6+6 P/T A IP 20 16X/250~ SONATA ecru |  |  |  | 6 |  | - | N | N | N | N | Y | N | N | N | N | Y | N | N | N | N | N | N | N
151201855 | 134558 | OSPEL | RAMKA PODOJEDYNCZA, SZKLANA CZARNA SONATA AKCESORIA SZKŁO CZARNE | [5 empty] | - | N | N | N | N | Y | N | N | N | N | Y | N | N | N | N | N | N | N
151201856 | 134658 | OSPEL | ŁĄCZNIK SCHODOWY TON BIAŁY | [5 empty] | - | N | N | N | N | Y | N | N | N | N | Y | N | N | N | N | N | N | N
151201857 | 136395 | HAGER | OBUDOWA ORION PLUS AUTOM./DYSTRYB. PEŁNE DRZWI 350X300X160 HAG | [5 empty] | - | N | N | N | N | Y | N | N | N | Y | N | N | N | N | N | N | N | N
151201858 | 134516 | OSPEL | ŁĄCZNIK SCHODOWY 6 P/T A IP 20 16X/250~ Z PODŚWIETLENIEM SONATA ECRU | [5 empty] | - | N | N | N | N | Y | N | N | N | N | Y | N | N | N | N | N | N | N
151201859 | 135197 | OSPEL | ŁĄCZNIK KRZYŻOWY TON METALIC SREBRO + SATYNA | [5 empty] | - | N | N | N | N | Y | N | N | N | N | Y | N | N | N | N | N | N | N
151201860 | 136749 | HAGER | orion+ system C Płyta montażowa metalowa, 300x400mm | <p><b>orion+ system C Płyta montażowa metalowa, 300x400mm</b></p><p><b>Materiał</b></p><p>Rodzaj wykończenia powierzchni:<span style="white-space:pre"> </span>ocynkowany</p><p><b>Wymiary</b></p><p>Głębokość produktu: 2 mm</p><p>Wysokość produktu: 400 mm</p><p>Szerokość produktu: 300 mm</p><p><b>Norma</b></p><p>Dyrektywa europejska RoHs:<span style="white-space:pre"> </span>zgodny</p><p><b>Bezpieczeństwo</b></p><p>Klasa ochronności:<span style="white-space:pre"> </span>Klasa ochronności I</p><p><b>Kategoria </b></p><p>Płyty montażowe</p> |  |  | 1 |  | - | N | N | N | N | Y | N | N | N | Y | N | N | N | N | N | N | N | N
151201861 | 136782 | HAGER | orion+ system C Profil pionowy nośny 650mm dla obudów metalowych | <p><b>orion+ system C Profil pionowy nośny 650mm dla obudów metalowych</b></p><p><b>Wymiary</b></p><p>Głębokość produktu: 15 mm</p><p>Wysokość produktu: 600 mm</p><p>Szerokość produktu: 45 mm</p><p><b>Norma</b></p><p>Dyrektywa europejska RoHs:<span style="white-space:pre"> </span>zgodny</p><p><b>Kategoria</b></p><p>Profile nośne</p> |  |  | 1 |  | - | N | N | N | N | Y | N | N | N | Y | N | N | N | N | N | N | N | N
151201862 | 134500 | OSPEL | Łącznik jednobiegunowy 1 P/T A IP 20 16X/250~ SONATA BIAŁY |  |  |  | 13 |  | - | N | N | N | N | Y | N | N | N | N | Y | N | N | N | N | N | N | N
151201863 | 136969 | KONTAKT-SIMON | Ramka 1-krotna; biała BASIC biały |  |  |  | 13 |  | - | N | N | N | N | Y | N | N | N | N | N | Y | N | N | N | N | N | N
151201864 | 136863 | HAGER | LAKIER W SPARY'U RAL7035 HAG | [5 empty] | - | N | N | N | N | Y | N | N | N | Y | N | N | N | N | N | N | N | N
151201865 | 136699 | HAGER | GRZEJNIK REZYSTANCYJNY 80W 230VAC/VCC HAG | [5 empty] | - | N | N | N | N | Y | N | N | N | Y | N | N | N | N | N | N | N | N
151201866 | 137006 | KONTAKT-SIMON | Gniazdo głośnikowe, do podłączenia 1 kolumny głośnikowej (MODUŁ), mocowanie na wkręty; białe BASIC biały |  |  |  | 1 |  | - | N | N | N | N | Y | N | N | N | N | N | Y | N | N | N | N | N | N
151201867 | 134561 | OSPEL | RAMKA PODWÓJNA SONATA AKCESORIA BIAŁY | [5 empty] | - | N | N | N | N | Y | N | N | N | N | Y | N | N | N | N | N | N | N
151201869 | 134518 | OSPEL | ŁĄCZNIK KRZYŻOWY 7 P/T A IP 20 16X/250~ SONATA BIAŁY | [5 empty] | - | N | N | N | N | Y | N | N | N | N | Y | N | N | N | N | N | N | N
151201871 | 136397 | HAGER | orion+ Obudowa stalowa 400x300x160mm, IP65, drzwi stalowe pełne | <p><b>orion+ Obudowa stalowa 400x300x160mm, IP65, drzwi stalowe pełne</b></p><p><b>Pokrywa / Drzwi / Element wierzchni</b></p><p>Kształt pokrywy: Zamknięty</p><p>Rodzaj zamka: Trójkątne 7 mm</p><p><b>Materiał</b></p><p>Kolor: RAL 7035</p><p>Rodzaj wykończenia powierzchni:<span style="white-space:pre"> </span>malowane proszkowo</p><p><b>Wymiary</b></p><p>Głębokość produktu: 160 mm</p><p>Wysokość produktu: 400 mm</p><p>Długość:<span style="white-space:pre"> </span>400 mm</p><p>Szerokość produktu: 300 mm</p><p><b>Norma </b><br class="Apple-interchange-newline"></p><p>Dyrektywa europejska RoHs:<span style="white-space:pre"> </span>zgodny</p><p><b>Bezpieczeństwo</b></p><p>Stopień ochrony: IP65</p><p>Klasa ochronności:<span style="white-space:pre"> </span>Klasa ochronności I</p><p><b>Kategoria</b></p><p>Obudowy do rozdzielnic</p> |  |  |  |  | - | N | N | N | N | Y | N | N | N | Y | N | N | N | N | N | N | N | N
151201872 | 136751 | HAGER | orion+ system C Płyta montażowa metalowa, 300x500mm | <p><span style="font-weight: 700;">orion+ system C Płyta montażowa metalowa, 300x500mm</span></p><p><b>Materiał</b></p><p>Materiał:<span style="white-space:pre"> </span>metal</p><p><b>Wymiary</b></p><p>Głębokość produktu: 2 mm</p><p>Wysokość produktu: 480 mm</p><p>Szerokość produktu: 243 mm</p><p><b>Norma</b></p><p>Dyrektywa europejska RoHs:<span style="white-space:pre"> </span>zgodny</p><p><b>Bezpieczeństwo</b></p><p>Klasa ochronności:<span style="white-space:pre"> </span>klasa ochronności I</p><p>Oznaczenie odporności na udary mechaniczne IK: 10</p> |  |  | 2 |  | - | N | N | N | N | Y | N | N | N | Y | N | N | N | N | N | N | N | N
151201873 | 136784 | HAGER | SZYNY NOŚNE SYSTEM C H800 L600 HAG | [5 empty] | - | N | N | N | N | Y | N | N | N | Y | N | N | N | N | N | N | N | N
151201874 | 136701 | HAGER | TERMOSTAT DO GRZEJNIKÓW (NC 10A 230VAC) HAG | [5 empty] | - | N | N | N | N | Y | N | N | N | Y | N | N | N | N | N | N | N | N
151201876 | 134519 | OSPEL | ŁĄCZNIK KRZYŻOWY 7 P/T A IP 20 16X/250~ SONATA ECRU | [5 empty] | - | N | N | N | N | Y | N | N | N | N | Y | N | N | N | N | N | N | N
151201877 | 136971 | KONTAKT-SIMON | Ramka 3-krotna; biała BASIC biały |  |  |  | 16 |  | - | N | N | N | N | Y | N | N | N | N | N | Y | N | N | N | N | N | N
151201878 | 134521 | OSPEL | ŁĄCZNIK KRZYŻOWY 7 P/T A IP 20 16X/250~ Z PODŚWIETLENIEM SONATA BIAŁY | [5 empty] | - | N | N | N | N | Y | N | N | N | N | Y | N | N | N | N | N | N | N
151201882 | 136867 | HAGER | MASKOWNICA IZOLACYJNA H50 SYSTEM C L800 HAG | [5 empty] | - | N | N | N | N | Y | N | N | N | Y | N | N | N | N | N | N | N | N
151201884 | 136752 | HAGER | PŁYTA MONTAŻOWA METALOWA SYSTEM C H500 L400 HAG | [5 empty] | - | N | N | N | N | Y | N | N | N | Y | N | N | N | N | N | N | N | N
151201886 | 136838 | HAGER | DRZWI WEWNĘTRZNE METALOWE H1250 L800 HAG | [5 empty] | - | N | N | N | N | Y | N | N | N | Y | N | N | N | N | N | N | N | N
151201889 | 136891 | HAGER | orion+ Uchwyty do mocowania obudów stalowych do ściany | <p><b>orion+ Uchwyty do mocowania obudów stalowych do ściany</b></p><p><b>Norma</b></p><p>Dyrektywa europejska RoHs:<span style="white-space:pre"> </span>zgodny</p><p><b>Dodatkowe informacje</b></p><p>zestaw 4 sztuk</p><p><b>Kategoria</b></p><p>Uchwyty do obudów</p> |  |  | 4 |  | - | N | N | N | N | Y | N | N | N | Y | N | N | N | N | N | N | N | N
151201891 | 134522 | OSPEL | ŁĄCZNIK KRZYŻOWY 7 P/T A IP 20 16X/250~ Z PODŚWIETLENIEM SONATA ECRU | [5 empty] | - | N | N | N | N | Y | N | N | N | N | Y | N | N | N | N | N | N | N
151201892 | 136972 | KONTAKT-SIMON | Ramka 4-krotna; biała BASIC biały |  |  |  | 18 |  | - | N | N | N | N | Y | N | N | N | N | N | Y | N | N | N | N | N | N
151201895 | 137009 | KONTAKT-SIMON | Gniazdo telefoniczne RJ11 podwójne (MODUŁ); białe BASIC biały |  |  |  | 3 |  | - | N | N | N | N | Y | N | N | N | N | N | Y | N | N | N | N | N | N
151201896 | 136754 | HAGER | orion+ system C Płyta montażowa metalowa, 400x600mm | <p><b>orion+ system C Płyta montażowa metalowa, 400x600mm</b></p><p><b>Materiał</b></p><p>Rodzaj wykończenia powierzchni: ocynkowany</p><p><b>Wymiary</b></p><p>Głębokość produktu: 2 mm</p><p>Wysokość produktu: 600 mm</p><p>Szerokość produktu: 400 mm</p><p><b>Norma</b></p><p>Dyrektywa europejska RoHs:<span style="white-space:pre"> </span>zgodny</p><p><b>Bezpieczeństwo</b></p><p>Klasa ochronności:<span style="white-space:pre"> </span>Klasa ochronności I</p><p><b>Kategoria</b></p><p>Płyty montażowe</p> |  |  | 2 |  | - | N | N | N | N | Y | N | N | N | Y | N | N | N | N | N | N | N | N
151201898 | 136755 | HAGER | orion+ system C Płyta montażowa metalowa, 600x600mm | <p><b>orion+ system C Płyta montażowa metalowa, 600x600mm</b></p><p><b>Materiał</b></p><p>Rodzaj wykończenia powierzchni: ocynkowany</p><p><b>Wymiary</b></p><p>Głębokość produktu: 2 mm</p><p>Wysokość produktu: 600 mm</p><p>Szerokość produktu: 600 mm</p><p><b>Norma</b></p><p>Dyrektywa europejska RoHs: zgodny</p><p><b>Bezpieczeństwo</b></p><p>Klasa ochronności:<span style="white-space:pre"> </span>Klasa ochronności </p><p><b>Kategoria</b></p><p>Płyty montażowe</p> |  |  |  |  | - | N | N | N | N | Y | N | N | N | Y | N | N | N | N | N | N | N | N
151201899 | 134503 | OSPEL | ŁĄCZNIK JEDNOBIEGUNOWY 1 P/T A IP 20 16X/250~ Z PODŚWIETLENIEM SONATA BIAŁY | [5 empty] | - | N | N | N | N | Y | N | N | N | N | Y | N | N | N | N | N | N | N
151201900 | 136904 | HAGER | orion+ Zamek z kluczem nr 427 RAL7046 | <p><b>orion+ Zamek z kluczem nr 427 RAL7046</b></p><div><div><b>Norma</b></div><div>Dyrektywa europejska RoHs:<span style="white-space:pre"> </span>zgodny</div><div><b>Dodatkowe informacje</b></div><div>Nakładka zamykająca z kluczem, do wkładek, polimerowa, kolor RAL 7046 może być montowana wyłącznie na wkładkach trójkątnych FL93Z</div><div><b>Kategoria</b></div><div>Zamki z kluczem</div></div> |  |  | 3 |  | - | N | N | N | N | Y | N | N | N | Y | N | N | N | N | N | N | N | N
151201901 | 136407 | HAGER | orion+ Obudowa stalowa 600x600x250mm, IP65, drzwi stalowe pełne rozdzielnica | <p><b>orion+ Obudowa stalowa 600x600x250mm, IP65, drzwi stalowe pełne</b></p><p><b>Pokrywa / Drzwi / Element wierzchni</b></p><p>Kształt pokrywy: Zamknięty</p><p>Rodzaj zamka: Trójkątne 7 mm</p><p><b>Materiał</b></p><p>Kolor: RAL 7035</p><p>Rodzaj wykończenia powierzchni:<span style="white-space:pre"> </span>malowane proszkowo</p><p><b>Wymiary</b></p><p>Głębokość produktu: 250 mm</p><p>Wysokość produktu: 600 mm</p><p>Długość:<span style="white-space:pre"> </span>650 mm</p><p>Szerokość produktu: 600 mm</p><p><b>Norma</b></p><p>Dyrektywa europejska RoHs:<span style="white-space:pre"> </span>zgodny</p><p><b>Bezpieczeństwo</b></p><p>Stopień ochrony: IP65</p><p>Klasa ochronności:<span style="white-space:pre"> </span>Klasa ochronności I</p><p><b>Kategoria</b></p><p>Obudowy do rozdzielnic</p> |  |  |  |  | - | N | N | N | N | Y | N | N | N | Y | N | N | N | N | N | N | N | N
151201903 | 136974 | KONTAKT-SIMON | RAMKA 1-KROTNA BRYZGOSZCZELNA Z USZCZELKĄ; BIAŁA BASIC BIAŁY | [5 empty] | - | N | N | N | N | Y | N | N | N | N | N | Y | N | N | N | N | N | N
151201904 | 134664 | OSPEL | ŁĄCZNIK ZWIERNY "DZWONEK" TON BIAŁY | [5 empty] | - | N | N | N | N | Y | N | N | N | N | Y | N | N | N | N | N | N | N
151201905 | 137015 | KONTAKT-SIMON | Gniazdo komputerowe RJ45 podwójne (MODUŁ), kat.5E; białe BASIC biały |  |  |  | 9 |  | - | N | N | N | N | Y | N | N | N | N | N | Y | N | N | N | N | N | N
151201908 | 136702 | HAGER | TERMOSTAT DO WENTYLATORÓW (NO 10A 230VAC) HAG | [5 empty] | - | N | N | N | N | Y | N | N | N | Y | N | N | N | N | N | N | N | N
151201911 | 136910 | HAGER | PODZESPÓŁ DO ZABUDOWY APARAT. 72 MOD. DIN SYSTEM S H650 L400 HAG | [5 empty] | - | N | N | N | N | Y | N | N | N | Y | N | N | N | N | N | N | N | N
151201912 | 136757 | HAGER | orion+ system C Płyta montażowa metalowa, 500x650mm | <p><b>orion+ system C Płyta montażowa metalowa, 500x650mm</b></p><p><b>Materiał</b></p><p>Rodzaj wykończenia powierzchni:<span style="white-space:pre"> </span>ocynkowany</p><p><b>Wymiary</b></p><p>Głębokość produktu: 2 mm</p><p>Wysokość produktu: 650 mm</p><p>Długość:<span style="white-space:pre"> </span>650 mm</p><p>Szerokość produktu: 500 mm</p><p><b>Norma</b></p><p>Dyrektywa europejska RoHs:<span style="white-space:pre"> </span>zgodny</p><p><b>Bezpieczeństwo</b></p><p>Klasa ochronności: Klasa ochronności I</p><p><b>Kategoria</b></p><p>Płyty montażowe</p> |  |  |  |  | - | N | N | N | N | Y | N | N | N | Y | N | N | N | N | N | N | N | N
151201913 | 136975 | KONTAKT-SIMON | Ramka 2-krotna bryzgoszczelna z uszczelką; biała BASIC biały |  |  |  | 13 |  | - | N | N | N | N | Y | N | N | N | N | N | Y | N | N | N | N | N | N
151201918 | 137016 | KONTAKT-SIMON | Gniazdo komputerowe RJ45 kat.5E + Gniazdo telefoniczne RJ11 (MODUŁ); białe BASIC biały |  |  |  | 10 |  | - | N | N | N | N | Y | N | N | N | N | N | Y | N | N | N | N | N | N
151201920 | 134527 | OSPEL | ŁĄCZNIK JEDNOBIEGUNOWY ZWIERNY „ŚWIATŁO” 1 P/T A IP 20 10X/250~ Z PODŚWIETLENIEM SONATA BIAŁY | [5 empty] | - | N | N | N | N | Y | N | N | N | N | Y | N | N | N | N | N | N | N
151201921 | 134462 | OSPEL | GNIAZDO KOMPUTEROWE + TELEFONICZNE P/T (KRONE) SONATA BIAŁY | [5 empty] | - | N | N | N | N | Y | N | N | N | N | Y | N | N | N | N | N | N | N
151201923 | 134507 | OSPEL | Łącznik dwugrupowy świecznikowy 5 P/T A IP 20 16X/250~ SONATA ecru |  |  |  | 22 |  | - | N | N | N | N | Y | N | N | N | N | Y | N | N | N | N | N | N | N
151201924 | 136409 | HAGER | OBUDOWA ORION PLUS AUTOM./DYSTRYB. PEŁNE DRZWI 650X400X250 HAG | [5 empty] | - | N | N | N | N | Y | N | N | N | Y | N | N | N | N | N | N | N | N
151201925 | 136982 | KONTAKT-SIMON | Gniazdo wtyczkowe z uziemieniem (MODUŁ), bryzgoszczelne; białe BASIC biały |  |  |  | 29 |  | - | N | N | N | N | Y | N | N | N | N | N | Y | N | N | N | N | N | N
151201926 | 136455 | HAGER | OBUDOWA ORION PLUS BOX AUTOM./DYSTRYB. DRZWI PEŁNE (POLIESTER) 650X400X200 HAG | [5 empty] | - | N | N | N | N | Y | N | N | N | Y | N | N | N | N | N | N | N | N
151201927 | 136758 | HAGER | PŁYTA MONTAŻOWA METALOWA SYSTEM C H800 L500 HAG | [5 empty] | - | N | N | N | N | Y | N | N | N | Y | N | N | N | N | N | N | N | N
151201929 | 135037 | OSPEL | GNIAZDO RTV KOŃCOWE ZAR, 2,5-3 DB TON METALIC SREBRO + SATYNA | [5 empty] | - | N | N | N | N | Y | N | N | N | N | Y | N | N | N | N | N | N | N
151201930 | 137025 | KONTAKT-SIMON | Gniazdo wtyczkowe DATA z uziemieniem i kluczem uprawniającym (MODUŁ), pokrywa czerwona BASIC czerwony |  |  |  | 57 |  | - | N | N | N | N | Y | N | N | N | N | N | Y | N | N | N | N | N | N
151201932 | 134569 | OSPEL | RAMKA POTRÓJNA SONATA AKCESORIA ECRU | [5 empty] | - | N | N | N | N | Y | N | N | N | N | Y | N | N | N | N | N | N | N
151201936 | 136412 | HAGER | OBUDOWA ORION PLUS AUTOM./DYSTRYB. PEŁNE DRZWI 800X500X200 HAG | [5 empty] | - | N | N | N | N | Y | N | N | N | Y | N | N | N | N | N | N | N | N
151201943 | 134471 | OSPEL | Gniazdo telefoniczne podwójne równoległe P/T SONATA białe |  |  |  | 9 |  | - | N | N | N | N | Y | N | N | N | N | Y | N | N | N | N | N | N | N
151201946 | 136879 | HAGER | MASKOWNICA IZOLACYJNA H200 SYSTEM C L800 HAG | [5 empty] | - | N | N | N | N | Y | N | N | N | Y | N | N | N | N | N | N | N | N
151201949 | 136698 | HAGER | GRZEJNIK REZYSTANCYJNY 45W 230VAC/VCC HAG | [5 empty] | - | N | N | N | N | Y | N | N | N | Y | N | N | N | N | N | N | N | N
151201952 | 137030 | KONTAKT-SIMON | Łącznik świecznikowy (MODUŁ); beżowy BASIC krem |  |  |  | 8 |  | - | N | N | N | N | Y | N | N | N | N | N | Y | N | N | N | N | N | N
151201953 | 136729 | HAGER | ZESTAW DO ZAB. APARATÓW MODUŁOWYCH H150 SYSTEM C L600 HAG | [5 empty] | - | N | N | N | N | Y | N | N | N | Y | N | N | N | N | N | N | N | N
151201955 | 134474 | OSPEL | Łącznik podwójny schodowy 6+6 P/T A IP 20 16X/250~ SONATA biały |  |  |  | 6 |  | - | N | N | N | N | Y | N | N | N | N | Y | N | N | N | N | N | N | N
151201956 | 135167 | OSPEL | ŁĄCZNIK JEDNOBIEGUNOWY TON METALIC SREBRO + SATYNA | [5 empty] | - | N | N | N | N | Y | N | N | N | N | Y | N | N | N | N | N | N | N
151201957 | 134577 | OSPEL | RAMKA PIĘCIOKROTNA SONATA AKCESORIA BIAŁY | [5 empty] | - | N | N | N | N | Y | N | N | N | N | Y | N | N | N | N | N | N | N
151201963 | 137032 | KONTAKT-SIMON | Łączni krzyżowy (MODUŁ); beżowy BASIC krem |  |  |  | 4 |  | - | N | N | N | N | Y | N | N | N | N | N | Y | N | N | N | N | N | N
151201966 | 134555 | OSPEL | RAMKA POJEDYNCZA SONATA AKCESORIA ECRU | [5 empty] | - | N | N | N | N | Y | N | N | N | N | Y | N | N | N | N | N | N | N
151201968 | 135187 | OSPEL | ŁĄCZNIK SCHODOWY TON METALIC SREBRO + SATYNA | [5 empty] | - | N | N | N | N | Y | N | N | N | N | Y | N | N | N | N | N | N | N
151201969 | 134578 | OSPEL | RAMKA PIĘCIOKROTNA SONATA AKCESORIA ECRU | [5 empty] | - | N | N | N | N | Y | N | N | N | N | Y | N | N | N | N | N | N | N
151201972 | 136894 | HAGER | ZESTAW UZIEMIAJĄCY HAG | [5 empty] | - | N | N | N | N | Y | N | N | N | Y | N | N | N | N | N | N | N | N
151201976 | 136941 | KONTAKT-SIMON | ŁĄCZNIK ŚWIECZNIKOWY Z PODŚWIETLENIEM (MODUŁ); BIAŁY BASIC BIAŁY | [5 empty] | - | N | N | N | N | Y | N | N | N | N | N | Y | N | N | N | N | N | N
151201979 | 1365 | NEO TOOLS (GRUPA TOPEX) | Rękawice robocze powleczone gumą (65% bawełna + 35% Poliester), rozmiar 10 | <p>Rękawice robocze powleczone gumą (65% bawełna + 35% Poliester), rozmiar 10</p><p>Rękawice robocze NEO w rozmiarze 10” zapewniają ochronę dłoni przed zagrożeniami mechanicznymi. Odpowiednia mieszanka materiału zapewnia komfort użytkowania, dobre dopasowanie do dłoni oraz wentylację. Pokrycie chropowatą powłoką uniemożliwia wyślizgnięcie się narzędzi z dłoni. Oznaczenie CE to gwarancja bezpieczeństwa, dowodzi, że produkt spełnia wszystkie unijne wymagania.<br></p> |  |  | 10 |  | - | N | N | N | N | Y | N | N | N | N | N | N | N | N | N | N | N | Y
151201980 | 134579 | OSPEL | RAMKA POJEDYNCZA DO ŁĄCZNIKÓW IP44 SONATA AKCESORIA BIAŁY | [5 empty] | - | N | N | N | N | Y | N | N | N | N | Y | N | N | N | N | N | N | N
151201984 | 136909 | HAGER | PODZESPÓŁ DO ZABUDOWY APARAT. 54 MOD. DIN SYSTEM S H500 L400 HAG | [5 empty] | - | N | N | N | N | Y | N | N | N | Y | N | N | N | N | N | N | N | N
151201987 | 136750 | HAGER | PŁYTA MONTAŻOWA METALOWA SYSTEM C H400 L400 HAG | [5 empty] | - | N | N | N | N | Y | N | N | N | Y | N | N | N | N | N | N | N | N
151201988 | 134501 | OSPEL | ŁĄCZNIK JEDNOBIEGUNOWY 1 P/T A IP 20 16X/250~ SONATA ECRU | [5 empty] | - | N | N | N | N | Y | N | N | N | N | Y | N | N | N | N | N | N | N
151201991 | 135242 | OSPEL | ŚCIEMNIACZ PRZYCISKOWO-OBROTOWY PRZYSTOSOWANY DO OBCIĄŻENIA ŻAROWEGO I HALOGENOWEGO TON METALIC SREBRO + SATYNA | [5 empty] | - | N | N | N | N | Y | N | N | N | N | Y | N | N | N | N | N | N | N
151201994 | 136398 | HAGER | orion+ Obudowa stalowa 400x300x200mm, IP65, drzwi stalowe pełne | <p><b>orion+ Obudowa stalowa 400x300x200mm, IP65, drzwi stalowe pełne</b></p><p><b>Pokrywa / Drzwi / Element wierzchni</b></p><p>Kształt pokrywy: Zamknięty</p><p>Rodzaj zamka: Trójkątne 7 mm</p><p><b>Materiał</b></p><p>Kolor: RAL 7035</p><p>Rodzaj wykończenia powierzchni:<span style="white-space:pre"> </span>malowane proszkowo</p><p><b>Wymiary</b></p><p>Głębokość produktu: 200 mm</p><p>Wysokość produktu: 400 mm</p><p>Długość:<span style="white-space:pre"> </span>400 mm</p><p>Szerokość produktu: 300 mm</p><p><b>Norma</b></p><p>Dyrektywa europejska RoHs:<span style="white-space:pre"> </span>zgodny</p><p><b>Bezpieczeństwo</b></p><p>Stopień ochrony: IP65</p><p>Klasa ochronności:<span style="white-space:pre"> </span>Klasa ochronności I</p><p><b>Kategoria</b></p><p>Obudowy do rozdzielnic</p> |  |  |  |  | - | N | N | N | N | Y | N | N | N | Y | N | N | N | N | N | N | N | N
151201999 | 134623 | OSPEL | GNIAZDO RTV PRZELOTOWE ZAP 14 TON BIAŁY | [5 empty] | - | N | N | N | N | Y | N | N | N | N | Y | N | N | N | N | N | N | N
151202001 | 136393 | HAGER | orion+ Obudowa stalowa 300x250x160mm, IP65, drzwi stalowe pełne rozdzielnica | <p><b>orion+ Obudowa stalowa 300x250x160mm, IP65, drzwi stalowe pełne</b></p><p><b>Konstrukcja</b></p><p>Montaż: podwieszany</p><p><b>Pokrywa / Drzwi / Element wierzchni</b></p><p>Kształt pokrywy: Zamknięty</p><p>Grubość materiału pokrywy: 2 mm</p><p>Rodzaj zamka: Trójkątne 7 mm</p><p><b>Materiał</b></p><p>Kolor: RAL 7035</p><p>Rodzaj wykończenia powierzchni:<span style="white-space:pre"> </span>malowane proszkowo</p><p><b>Wymiary</b></p><p>Głębokość produktu: 160 mm</p><p>Głębokość wewnętrzna:<span style="white-space:pre"> </span>160 mm</p><p>Wysokość produktu: 300 mm</p><p>Długość:<span style="white-space:pre"> </span>300 mm</p><p>Szerokość produktu: 250 mm</p><p>Grubość materiału ścianki bocznej: 2 mm</p><p><b>Instalacja / Montaż</b></p><p>Przystosowany do użytku na zewnątrz:<span style="white-space:pre"> </span>nie</p><p><b>Podłączenie</b></p><p>Liczba wlotów przewodów: 2</p><p><b>Norma</b></p><p>Dyrektywa europejska RoHs:<span style="white-space:pre"> </span>zgodny</p><p><b>Bezpieczeństwo</b></p><p>Stopień ochrony: IP65</p><p>Klasa ochronności:<span style="white-space:pre"> </span>Klasa ochronności I</p><p><b>Kategoria</b></p><p>Obudowy do rozdzielic</p> |  |  | 1 |  | - | N | N | N | N | Y | N | N | N | Y | N | N | N | N | N | N | N | N
151202002 | 136918 | HAGER | PODZESPÓŁ FUNKCYJNY SYSTEM C 5X22 M 800X500 HAG | [5 empty] | - | N | N | N | N | Y | N | N | N | Y | N | N | N | N | N | N | N | N
151202003 | 136399 | HAGER | OBUDOWA ORION PLUS AUTOM./DYSTRYB. PEŁNE DRZWI 400X400X200 HAG | [5 empty] | - | N | N | N | N | Y | N | N | N | Y | N | N | N | N | N | N | N | N
151202005 | 136785 | HAGER | SZYNY NOŚNE SYSTEM C H950 HAG | [5 empty] | - | N | N | N | N | Y | N | N | N | Y | N | N | N | N | N | N | N | N
151202007 | 136979 | KONTAKT-SIMON | Gniazdo wtyczkowe z uziemieniem (MODUŁ), z przesłonami torów prądowych; białe BASIC biały |  |  |  | 11 |  | - | N | N | N | N | Y | N | N | N | N | N | Y | N | N | N | N | N | N
151202009 | 136798 | HAGER | PŁYTA MONTAŻ. METAL. (PERFOROWANA) SYSTEM C H1250 L800 HAG | [5 empty] | - | N | N | N | N | Y | N | N | N | Y | N | N | N | N | N | N | N | N
151202010 | 137033 | KONTAKT-SIMON | Przycisk "światło" (MODUŁ); beżowy BASIC krem |  |  |  | 2 |  | - | N | N | N | N | Y | N | N | N | N | N | Y | N | N | N | N | N | N
151202011 | 137250 | HAGER | univers Obudowa naścienna IP44/II 500x550x205 rozdzielnica | <p><b>univers Obudowa naścienna IP44/II 500x550x205</b><br></p><p><b>Konstrukcja</b></p><p>Montaż: Montaż podtynkowy lub natynkowy lub częściowo zagłębiony</p><p><b>Pokrywa / Drzwi / Element wierzchni</b></p><p>Rodzaj zamka: uchwyt na zawiasach</p><p>Liczba drzwi: 2</p><p>Liczba zamków: 1</p><p><b>Materiał</b></p><p>Kolor: biały</p><p>Materiał: blacha stalowa ocynkowana</p><p>Materiał obudowy: Blacha stalowa</p><p>Rodzaj wykończenia powierzchni: malowane proszkowo</p><p><b>Wymiary</b></p><p>Głębokość montażu: 205 mm</p><p>Głębokość produktu: 205 mm</p><p>Głębokość wewnętrzna: 143 mm</p><p>Wysokość: 450 mm</p><p>Wysokość produktu: 500 mm</p><p>Szerokość: 500 mm</p><p>Szerokość produktu: 550 mm</p><p>Szerokość w jednostkach podziału: 24</p><p><b>Wyposażenie</b></p><p>Liczba rzędów pod aparaty: 3</p><p>Liczba pól / sekcji: 2</p><p><b>Norma</b></p><p>Dyrektywa europejska RoHs: zgodny</p><p><b>Bezpieczeństwo</b></p><p>Klasa ochronności: klasa ochronności II</p><p>Stopień ochrony: IP44</p><p>Oznaczenie odporności na udary mechaniczne IK: 09</p> |  |  | 1 |  | - | N | N | N | N | Y | N | N | N | Y | N | N | N | N | N | N | N | N
151202012 | 137099 | KONTAKT-SIMON | Gniazdo komputerowe RJ45 kat.5E + Gniazdo telefoniczne RJ11 (MODUŁ); beżowy BASIC krem |  |  |  | 5 |  | - | N | N | N | N | Y | N | N | N | N | N | Y | N | N | N | N | N | N
151202013 | 137131 | KONTAKT-SIMON | Puszka natynkowa głęboka (40mm) pojedyncza składana; biała |  |  |  | 3 |  | - | N | N | N | N | Y | N | N | N | N | N | Y | N | N | N | N | N | N
151202014 | 137159 | KONTAKT-SIMON | GNIAZDO WTYCZKOWE BEZ UZIEMIENIA PODWÓJNE; BIAŁE AKORD BIAŁY | [5 empty] | - | N | N | N | N | Y | N | N | N | N | N | Y | N | N | N | N | N | N
151202015 | 137371 | HAGER | SZYNA CU, UNIVERS, 20X5MM, 1-POL. HAG | [5 empty] | - | N | N | N | N | Y | N | N | N | Y | N | N | N | N | N | N | N | N
151202016 | 137447 | HAGER | ROZDZIELNICA KOMPLETNA DLA 96MOD. IP30/II KL. PODTYNK. HAG | [5 empty] | - | N | N | N | N | Y | N | N | N | Y | N | N | N | N | N | N | N | N
151202017 | 137586 | HAGER | volta Rozdzielnica podtynkowa 2R/24M II kl IP30 | <p><b>volta Rozdzielnica podtynkowa 2R/24M II kl IP30</b><br></p><p><b>Konstrukcja</b></p><p>Montaż: Montaż podtynkowy</p><p><b>Pokrywa / Drzwi / Element wierzchni</b></p><p>Rodzaj zamka: Zatrzask</p><p>Liczba drzwi: 1</p><p><b>Materiał</b></p><p>Kolor: biały</p><p>Kolor RAL: RAL 9010</p><p>Materiał obudowy:<span style="white-space:pre"> </span>Tworzywo</p><p>Materiał: Tworzywo</p><p><b>Wymiary</b></p><p>Głębokość produktu: 94,5 mm</p><p>Wysokość produktu: 505 mm</p><p>Szerokość produktu: 348 mm</p><p><b>Wyposażenie</b></p><p>Liczba rzędów pod aparaty: 2</p><p>Liczba rzędów w rozdzielnicy:<span style="white-space:pre"> </span>2</p><p><b>Norma</b></p><p>Badanie rozżarzonym drutem (GWT): 650 °C</p><p>Dyrektywa europejska RoHs:<span style="white-space:pre"> </span>zgodny</p><p><b>Bezpieczeństwo</b></p><p>Oznaczenie odporności na udary mechaniczne IK: 07</p><p>Stopień ochrony: IP30</p><p>Klasa ochronności:<span style="white-space:pre"> </span>Klasa ochronności II</p><p><b>Kategoria</b></p><p>Rozdzielnice</p> |  |  | 8 |  | - | N | N | N | N | Y | N | N | N | Y | N | N | N | N | N | N | N | N
151202018 | 137538 | HAGER | ROZDZIELNICA NT VEGA 36MOD DRZWI TRANSP. PRODUKT WYCOFANY | [5 empty] | - | N | N | N | N | Y | N | N | N | Y | N | N | N | N | N | N | N | N
151202019 | 137565 | HAGER | golf Rozdzielnica natynkowa IP40 drzwi pełne 12M | <p><b>golf Rozdzielnica natynkowa IP40 drzwi pełne 12M</b></p><p><b>Konstrukcja</b></p><p>Montaż: montaż natynkowy</p><p><b>Pokrywa / Drzwi / Element wierzchni</b></p><p>Rodzaj zamka: Zatrzask</p><p>Liczba drzwi: 1</p><p><b>Materiał</b></p><p>Kolor: biały</p><p>Kolor RAL: RAL 9010</p><p>Materiał obudowy:<span style="white-space:pre"> </span>Tworzywo</p><p><b>Wymiary</b></p><p>Głębokość produktu: 98,5 mm</p><p>Wysokość produktu: 251,5 mm</p><p>Szerokość produktu: 281,5 mm</p><p><b>Wyposażenie</b></p><p>Liczba rzędów pod aparaty: 1</p><p>Liczba rzędów w rozdzielnicy:<span style="white-space:pre"> </span>1</p><p><b>Norma</b></p><p>Badanie rozżarzonym drutem (GWT): 650 °C</p><p>Dyrektywa europejska RoHs:<span style="white-space:pre"> </span>zgodny</p><p><b>Bezpieczeństwo</b></p><p>Oznaczenie odporności na udary mechaniczne IK: 07</p><p>Stopień ochrony: IP40</p><p>Klasa ochronności:<span style="white-space:pre"> </span>Klasa ochronności II</p><p><b>Kategoria</b></p><p>Rozdzielinice</p> |  |  | 1 |  | - | N | N | N | N | Y | N | N | N | Y | N | N | N | N | N | N | N | N
151202020 | 137556 | HAGER | golf Rozdzielnica podtynkowa IP40 drzwi pełne 36M | <p><b> golf Rozdzielnica podtynkowa IP40 drzwi pełne 36M</b></p><p><b>Konstrukcja</b></p><p>Montaż: Montaż podtynkowy</p><p><b>Pokrywa / Drzwi / Element wierzchni</b></p><p>Rodzaj zamka: Zatrzask</p><p>Liczba drzwi: 1</p><p><b>Materiał</b></p><p>Kolor: biały</p><p>Kolor RAL: RAL 9010</p><p>Materiał obudowy: Tworzywo</p><p><b>Wymiary</b></p><p>Głębokość wnęki w ścianie: 72 mm</p><p>Głębokość produktu: 97,5 mm</p><p>Wysokość produktu: 543 mm</p><p>Szerokość produktu: 352 mm</p><p><b>Wyposażenie</b></p><p>Liczba rzędów pod aparaty: 3</p><p>Liczba rzędów w rozdzielnicy:<span style="white-space:pre"> </span>3</p><p><b>Norma</b></p><p>Badanie rozżarzonym drutem (GWT): 850 °C</p><p>Dyrektywa europejska RoHs:<span style="white-space:pre"> </span>zgodny</p><p><b>Bezpieczeństwo</b></p><p>Oznaczenie odporności na udary mechaniczne IK: 07</p><p>Stopień ochrony: IP40</p><p>Klasa ochronności:<span style="white-space:pre"> </span>Klasa ochronności II</p><p><b>Kategoria </b></p><p>Rozdzielnice</p> |  |  | 1 |  | - | N | N | N | N | Y | N | N | N | Y | N | N | N | N | N | N | N | N
151202021 | 138203 | PROMET | NAPĘD NEF22-W CZERWONY PRZYCISKI STEROWNICZE | <p>Napęd z guzikiem wystającym o samoczynnym powrocie NEF22-W, IP65, czerwony (przyciski sterownicze)</p><p>Napędy sterownicze typu NEF22 z korpusami wykonanymi z tworzywa, są przeznaczone do wbudowania w znormalizowane otwory Ø22,5 mm wykonane w różnego rodzaju urządzeniach sterowniczo-sygnalizacyjnych lub bezpośrednio w korpusach maszyn i urządzeń.</p><p>Są one przeznaczone do współpracy z elementami łączeniowymi EF22GX i EF22GY, montowanymi bezpośrednio do napędu lub z elementami łączeniowymi EF22DX i EF22DY, montowanymi na szynę DIN35.</p><div><br></div> |  |  |  |  | - | N | N | N | N | Y | N | N | N | N | N | N | N | N | N | N | N | N
151202022 | 137034 | KONTAKT-SIMON | PRZYCISK DZWONEK (MODUŁ); BEŻ BASIC KREM | [5 empty] | - | N | N | N | N | Y | N | N | N | N | N | Y | N | N | N | N | N | N
151202023 | 137261 | HAGER | OBUDOWA NAŚCIENNA,UNIVERS,IP44/I, 650X550X205 HAG | [5 empty] | - | N | N | N | N | Y | N | N | N | Y | N | N | N | N | N | N | N | N
151202024 | 137453 | HAGER | fw media Rozdzielnica kompletna 120M IP30 II kl p/t | <p><span style="font-weight: 700;">fw media Rozdzielnica kompletna 120M IP30 II kl p/t</span></p><p><b>Konstrukcja</b></p><p>Montaż: Montaż podtynkowy</p><p><b>Pokrywa / Drzwi / Element wierzchni</b></p><p>Rodzaj zamka: uchwyt na zawiasach</p><p>Liczba drzwi: 1</p><p><b>Materiał</b></p><p>Kolor: biały</p><p>Materiał: blacha stalowa ocynkowana</p><p>Materiał obudowy: stal</p><p>Rodzaj wykończenia powierzchni: malowane proszkowo</p><p><b>Wymiary</b></p><p>Głębokość produktu: 110 mm</p><p>Wysokość produktu: 800 mm</p><p><b>Wyposażenie</b></p><p>Liczba pól / sekcji: 2</p><p>Liczba rzędów w rozdzielnicy: 10</p><p><b>Norma</b></p><p>Klasa ochrony i norma: IP30 - EN 60529</p><p>Zgodność z normą: EN 61439-1 / -3</p><p><b>Bezpieczeństwo</b></p><p>Klasa ochronności: klasa ochronności II</p><p>Stopień ochrony: IP30</p> |  |  | 1 |  | - | N | N | N | N | Y | N | N | N | Y | N | N | N | N | N | N | N | N
151202025 | 137100 | KONTAKT-SIMON | Ściemniacz tranzystorowy obrotowy (MODUŁ); beżowy BASIC krem |  |  |  | 2 |  | - | N | N | N | N | Y | N | N | N | N | N | Y | N | N | N | N | N | N
151202026 | 137526 | HAGER | ROZDZIELNICA FW,UNIVERS,IP44/II, 1100X550X160 HAG | [5 empty] | - | N | N | N | N | Y | N | N | N | Y | N | N | N | N | N | N | N | N
151202027 | 137587 | HAGER | volta Rozdzielnica podtynkowa 3R/36M II kl IP30 | <p><b>volta Rozdzielnica podtynkowa 3R/36M II kl IP30</b></p><p><b>Konstrukcja</b></p><p>Montaż:<span style="white-space:pre"> </span>Montaż podtynkowy</p><p><b>Pokrywa / Drzwi / Element wierzchni</b></p><p>Rodzaj zamka: Zatrzask</p><p>Liczba drzwi: 1</p><p><b>Materiał</b></p><p>Kolor: biały</p><p>Kolor RAL: RAL 9010</p><p>Materiał obudowy: Tworzywo</p><p>Materiał:<span style="white-space:pre"> </span>Tworzywo</p><p><b>Wymiary</b></p><p>Głębokość produktu: 94,5 mm</p><p>Wysokość produktu: 630 mm</p><p>Szerokość produktu: 348 mm</p><p><b>Wyposażenie</b></p><p>Liczba rzędów pod aparaty: 3</p><p>Liczba rzędów w rozdzielnicy:<span style="white-space:pre"> </span>3</p><p><b>Norma</b></p><p>Badanie rozżarzonym drutem (GWT): 650 °C</p><p>Dyrektywa europejska RoHs:<span style="white-space:pre"> </span>zgodny</p><p><b>Bezpieczeństwo</b></p><p>Oznaczenie odporności na udary mechaniczne IK: 07</p><p>Stopień ochrony: IP30</p><p>Klasa ochronności:<span style="white-space:pre"> </span>Klasa ochronności II</p><p><b>Kategoria</b></p><p>Rozdzielnice</p> |  |  | 10 |  | - | N | N | N | N | Y | N | N | N | Y | N | N | N | N | N | N | N | N
151202028 | 137373 | HAGER | SZYNA CU, UNIVERS, 20X5MM, 2-POL. HAG | [5 empty] | - | N | N | N | N | Y | N | N | N | Y | N | N | N | N | N | N | N | N
151202029 | 137566 | HAGER | golf Rozdzielnica natynkowa IP40 drzwi pełne 24M | <p><b>golf Rozdzielnica natynkowa IP40 drzwi pełne 24M</b></p><p><b>Konstrukcja</b></p><p>Montaż: montaż natynkowy</p><p><b>Pokrywa / Drzwi / Element wierzchni</b></p><p>Rodzaj zamka: Zatrzask</p><p>Liczba drzwi: 1</p><p><b>Materiał</b></p><p>Kolor: biały</p><p>Kolor RAL: RAL 9010</p><p>Materiał obudowy: Tworzywo</p><p><b>Wymiary</b></p><p>Głębokość produktu: 98,5 mm</p><p>Wysokość produktu: 376,5 mm</p><p>Szerokość produktu: 281,5 mm</p><p><b>Wyposażenie</b></p><p>Liczba rzędów pod aparaty: 2</p><p>Liczba rzędów w rozdzielnicy:<span style="white-space:pre"> </span>2</p><p><b>Norma</b></p><p>Badanie rozżarzonym drutem (GWT): 650 °C</p><p>Dyrektywa europejska RoHs:<span style="white-space:pre"> </span>zgodny</p><p><b>Bezpieczeństwo</b></p><p>Oznaczenie odporności na udary mechaniczne IK: 07</p><p>Stopień ochrony: IP40</p><p>Klasa ochronności:<span style="white-space:pre"> </span>Klasa ochronności II</p><p><b>Kategoria</b></p><p>Rozdzielnice</p> |  |  | 2 |  | - | N | N | N | N | Y | N | N | N | Y | N | N | N | N | N | N | N | N
151202030 | 137135 | KONTAKT-SIMON | Puszka natynkowa głęboka (40mm) - ; biała |  |  |  | 5 |  | - | N | N | N | N | Y | N | N | N | N | N | Y | N | N | N | N | N | N
151202031 | 138171 | PROMET | NAPĘD NEF30-K ZIELONY PRZYCISKI STEROWNICZE | <p>Napęd z guzikiem krytym NEF30-K, IP55, zielony (przyciski sterownicze)</p><p>Przyciski sterownicze typu NEF30 z korpusami metalowymi, są przeznaczone do wbudowania w znormalizowane otwory śr. 30,5mm wykonane w pulpitach, tablicach sterowniczo-sygnalizacyjnych lub bezpośrednio w korpusach maszyn i urządzeń. Są one produkowane w dwóch wykonaniach klimatycznych N/2 oraz W/3. Przyciski typu NEF30 mają budowę członową. </p><p>Przycisk składa się z:</p><ul><li>członu napędowego zwanego napędem przycisku</li><li>człony łączeniowego składającego się z jednego, dwóch lub trzech łączników przymocowanych do napędu.</li></ul><p><br></p> |  |  | 5 |  | - | N | N | N | N | Y | N | N | N | N | Y | N | N | N | N | N | N | N
151202032 | 137160 | KONTAKT-SIMON | GNIAZDO WTYCZKOWE Z UZIEMIENIEM; BIAŁE AKORD BIAŁY | [5 empty] | - | N | N | N | N | Y | N | N | N | N | N | Y | N | N | N | N | N | N
151202033 | 137561 | HAGER | golf Rozdzielnica podtynkowa IP40 drzwi pełne 72M | <p><b>golf Rozdzielnica podtynkowa IP40 drzwi pełne 72M</b></p><p><b>Konstrukcja</b></p><p>Montaż: Montaż podtynkowy</p><p><b>Pokrywa / Drzwi / Element wierzchni</b></p><p>Rodzaj zamka: Zatrzask</p><p>Liczba drzwi: 1</p><p><b>Materiał</b></p><p>Kolor: biały</p><p>Kolor RAL: RAL 9010</p><p>Materiał obudowy: Tworzywo</p><p><b>Wymiary</b></p><p>Głębokość wnęki w ścianie: 72 mm</p><p>Głębokość produktu: 97,5 mm</p><p>Wysokość produktu: 688 mm</p><p>Szerokość produktu: 460 mm</p><p><b>Wyposażenie</b></p><p>Liczba rzędów pod aparaty: 4</p><p>Liczba rzędów w rozdzielnicy:<span style="white-space:pre"> </span>4</p><p><b>Norma</b></p><p>Badanie rozżarzonym drutem (GWT): 850 °C</p><p>Dyrektywa europejska RoHs:<span style="white-space:pre"> </span>zgodny</p><p><b>Bezpieczeństwo</b></p><p>Oznaczenie odporności na udary mechaniczne IK: 07</p><p>Stopień ochrony: IP40</p><p>Klasa ochronności:<span style="white-space:pre"> </span>Klasa ochronności II</p><p><b>Kategoria</b></p><p>Rozdzielnice</p> |  |  | 3 |  | - | N | N | N | N | Y | N | N | N | Y | N | N | N | N | N | N | N | N
151202034 | 137035 | KONTAKT-SIMON | Przycisk &amp;quot;żaluzjowy&amp;quot; (MODUŁ); beżowy BASIC krem |  |  |  | 2 |  | - | N | N | N | N | Y | N | N | N | N | N | Y | N | N | N | N | N | N
151202035 | 137263 | HAGER | OBUDOWA NAŚCIENNA,UNIVERS,IP44/I, 650X800X205 HAG | [5 empty] | - | N | N | N | N | Y | N | N | N | Y | N | N | N | N | N | N | N | N
151202036 | 137377 | HAGER | SZYNA CU, UNIVERS, 20X5MM, 4-POL. HAG | [5 empty] | - | N | N | N | N | Y | N | N | N | Y | N | N | N | N | N | N | N | N
151202037 | 137469 | HAGER | ROZDZIELNICA KOMPLETNA DLA 168MOD. IP30/II KL. PODTYNK. HAG | [5 empty] | - | N | N | N | N | Y | N | N | N | Y | N | N | N | N | N | N | N | N
151202038 | 137588 | HAGER | volta Rozdzielnica podtynkowa 4R/48M II kl IP30 | <p><b>volta Rozdzielnica podtynkowa 4R/48M II kl IP30</b></p><p>Konstrukcja</p><p>Montaż: Montaż podtynkowy</p><p><b>Pokrywa / Drzwi / Element wierzchni</b></p><p>Rodzaj zamka: Zatrzask</p><p>Liczba drzwi: 1</p><p><b>Materiał</b></p><p>Kolor: biały</p><p>Kolor RAL: RAL 9010</p><p>Materiał obudowy: Tworzywo</p><p>Materiał: Tworzywo</p><p><b>Wymiary</b></p><p>Głębokość produktu: 94,5 mm</p><p>Wysokość produktu: 755 mm</p><p>Szerokość produktu: 348 mm</p><p><b>Wyposażenie</b></p><p>Liczba rzędów pod aparaty: 4</p><p>Liczba rzędów w rozdzielnicy:<span style="white-space:pre"> </span>4</p><p><b>Norma</b></p><p>Badanie rozżarzonym drutem (GWT): 650 °C</p><p>Dyrektywa europejska RoHs:<span style="white-space:pre"> </span>zgodny</p><p><b>Bezpieczeństwo</b></p><p>Oznaczenie odporności na udary mechaniczne IK: 07</p><p>Stopień ochrony: IP30</p><p>Klasa ochronności:<span style="white-space:pre"> </span>Klasa ochronności II</p><p><b>Kategoria</b></p><p>Rozdzielnice</p> |  |  | 6 |  | - | N | N | N | N | Y | N | N | N | Y | N | N | N | N | N | N | N | N
151202039 | 137136 | KONTAKT-SIMON | Puszka natynkowa głęboka (40mm) - ; beżowy |  |  |  | 4 |  | - | N | N | N | N | Y | N | N | N | N | N | Y | N | N | N | N | N | N
151202040 | 137111 | KONTAKT-SIMON | Ramka 1-krotna; beżowy BASIC krem |  |  |  | 20 |  | - | N | N | N | N | Y | N | N | N | N | N | Y | N | N | N | N | N | N
151202041 | 137567 | HAGER | golf Rozdzielnica n/t IP40 drzwi pełne 36M | <p><b>golf Rozdzielnica n/t IP40 drzwi pełne 36M</b></p><p><b>Konstrukcja</b></p><p>Montaż:montaż natynkowy</p><p><b>Pokrywa / Drzwi / Element wierzchni</b></p><p>Rodzaj zamka: Zatrzask</p><p>Liczba drzwi: 1</p><p><b>Materiał</b></p><p>Kolor: biały</p><p>Kolor RAL: RAL 9010</p><p>Materiał obudowy: Tworzywo</p><p><b>Wymiary</b></p><p>Głębokość produktu: 98,5 mm</p><p>Wysokość produktu: 501,5 mm</p><p>Szerokość produktu: 281,5 mm</p><p><b>Wyposażenie</b></p><p>Liczba rzędów pod aparaty: 3</p><p>Liczba rzędów w rozdzielnicy:<span style="white-space:pre"> </span>3</p><p><b>Norma</b></p><p>Badanie rozżarzonym drutem (GWT): 650 °C</p><p>Dyrektywa europejska RoHs:<span style="white-space:pre"> </span>zgodny</p><p><b>Bezpieczeństwo</b></p><p>Oznaczenie odporności na udary mechaniczne IK: 07</p><p>Stopień ochrony: IP40</p><p>Klasa ochronności:<span style="white-space:pre"> </span>Klasa ochronności II</p><p><b>Kategoria</b></p><p>Rozdzielnice </p> |  |  | 2 |  | - | N | N | N | N | Y | N | N | N | Y | N | N | N | N | N | N | N | N
151202042 | 137505 | HAGER | ROZDZIELNICA FW,UNIVERS,IP44/II, 800X550X160 HAG | [5 empty] | - | N | N | N | N | Y | N | N | N | Y | N | N | N | N | N | N | N | N
151202043 | 137038 | KONTAKT-SIMON | Łączni schodowy podwójny (MODUŁ); beżowy BASIC krem |  |  |  | 13 |  | - | N | N | N | N | Y | N | N | N | N | N | Y | N | N | N | N | N | N
151202045 | 138167 | PROMET | Przycisk pokrętny stabilny (0-1), kąt obrotu pokrętła 90, NEF30-TPa, IP56, czerwony (przyciski sterownicze) | <p>Przycisk pokrętny stabilny (0-1), kąt obrotu pokrętła 90, NEF30-TPa, IP56, czerwony (przyciski sterownicze)</p><p style="margin-top: 0pt; margin-bottom: 7pt; font-family: Arial; font-size: 9pt;">Przyciski sterownicze typu NEF30 z korpusami metalowymi, są przeznaczone do wbudowania w znormalizowane otwory śr. 30,5mm wykonane w pulpitach, tablicach sterowniczo-sygnalizacyjnych lub bezpośrednio w korpusach maszyn i urządzeń. Są one produkowane w dwóch wykonaniach klimatycznych N/2 oraz W/3. Przyciski typu NEF30 mają budowę członową. </p><p style="margin-top: 0pt; margin-bottom: 7pt; font-family: Arial; font-size: 9pt;">Przycisk składa się z:</p><p> </p><ul type="disc" style="margin-left:.375in;direction:ltr;unicode-bidi:embed; margin-top:0in;margin-bottom:0in"> <li style="margin-top: 0px; margin-bottom: 0px; vertical-align: middle;"><span style="font-family:Arial;font-size:9.0pt">członu napędowego zwanego napędem przycisku</span></li> <li style="margin-top: 0px; margin-bottom: 0px; vertical-align: middle;"><span style="font-family:Arial;font-size:9.0pt">człony łączeniowego składającego się z jednego, dwóch lub trzech łączników przymocowanych do napędu.</span></li> </ul> |  |  |  |  | - | N | N | N | N | Y | N | N | N | N | N | N | N | N | N | N | N | N
151202046 | 137168 | KONTAKT-SIMON | GNIAZDO ANTENOWE POJEDYNCZE; BIAŁE AKORD BIAŁY | [5 empty] | - | N | N | N | N | Y | N | N | N | N | N | Y | N | N | N | N | N | N
151202047 | 137471 | HAGER | ROZDZIELNICA KOMPLETNA DLA 252MOD. IP30/II KL. PODTYNK. HAG | [5 empty] | - | N | N | N | N | Y | N | N | N | Y | N | N | N | N | N | N | N | N
151202048 | 137270 | HAGER | OBUDOWA NAŚCIENNA,UNIVERS,IP44/II, 800X550X205 HAG | [5 empty] | - | N | N | N | N | Y | N | N | N | Y | N | N | N | N | N | N | N | N
151202049 | 137112 | KONTAKT-SIMON | Ramka 2-krotna; beżowy BASIC krem |  |  |  | 5 |  | - | N | N | N | N | Y | N | N | N | N | N | Y | N | N | N | N | N | N
151202050 | 137582 | HAGER | golf Rozdzielnica natynkowa IP40 drzwi transparentne 54M | <p><b>golf Rozdzielnica natynkowa IP40 drzwi transparentne 54M</b></p><p><b>Konstrukcja</b></p><p>Montaż: montaż natynkowy</p><p><b>Pokrywa / Drzwi / Element wierzchni</b></p><p>Rodzaj zamka: Zatrzask</p><p>Liczba drzwi: 1</p><p><b>Materiał</b></p><p>Kolor: biały</p><p>Kolor RAL: RAL 9010</p><p>Materiał obudowy: Tworzywo</p><p><b>Wymiary</b></p><p>Głębokość produktu: 98,5 mm</p><p>Wysokość produktu: 501,5 mm</p><p>Szerokość produktu: 389,5 mm</p><p><b>Wyposażenie</b></p><p>Liczba rzędów pod aparaty: 3</p><p>Liczba rzędów w rozdzielnicy:<span style="white-space:pre"> </span>3</p><p><b>Norma</b></p><p>Badanie rozżarzonym drutem (GWT): 650 °C</p><p>Dyrektywa europejska RoHs:<span style="white-space:pre"> </span>zgodny</p><p><b>Bezpieczeństwo</b></p><p>Oznaczenie odporności na udary mechaniczne IK: 07</p><p>Stopień ochrony: IP40</p><p>Klasa ochronności:<span style="white-space:pre"> </span>Klasa ochronności II</p><p><b>Kategoria</b></p><p>Rozdzielnice</p> |  |  | 2 |  | - | N | N | N | N | Y | N | N | N | Y | N | N | N | N | N | N | N | N
151202051 | 137389 | HAGER | SZYNA CU, UNIVERS,30X5MM,1-POL. HAG | [5 empty] | - | N | N | N | N | Y | N | N | N | Y | N | N | N | N | N | N | N | N
151202052 | 137139 | KONTAKT-SIMON | Uszczelka pojedyncza |  |  |  | 33 |  | - | N | N | N | N | Y | N | N | N | N | N | Y | N | N | N | N | N | N
151202053 | 137040 | KONTAKT-SIMON | Łącznik jednobiegunowy z podświetleniem (MODUŁ); beżowy BASIC krem |  |  |  | 9 |  | - | N | N | N | N | Y | N | N | N | N | N | Y | N | N | N | N | N | N
151202054 | 137568 | HAGER | golf Rozdzielnica natynkowa IP40 drzwi pełne 48M | <p><b>golf Rozdzielnica natynkowa IP40 drzwi pełne 48M</b></p><p><b>Konstrukcja</b></p><p>Montaż: montaż natynkowy</p><p><b>Pokrywa / Drzwi / Element wierzchni</b></p><p>Rodzaj zamka: Zatrzask</p><p>Liczba drzwi: 1</p><p><b>Materiał</b></p><p>Kolor: biały</p><p>Kolor RAL: RAL 9010</p><p>Materiał obudowy:<span style="white-space:pre"> </span>Tworzywo</p><p><b>Wymiary</b></p><p>Głębokość produktu: 98,5 mm</p><p>Wysokość produktu: 646,5 mm</p><p>Szerokość produktu: 281,5 mm</p><p><b>Wyposażenie</b></p><p>Liczba rzędów pod aparaty: 4</p><p>Liczba rzędów w rozdzielnicy:<span style="white-space:pre"> </span>4</p><p><b>Norma</b></p><p>Badanie rozżarzonym drutem (GWT): 650 °C</p><p>Dyrektywa europejska RoHs:<span style="white-space:pre"> </span>zgodny</p><p><b>Bezpieczeństwo</b></p><p>Oznaczenie odporności na udary mechaniczne IK: 07</p><p>Stopień ochrony: IP40</p><p>Klasa ochronności:<span style="white-space:pre"> </span>Klasa ochronności II</p><p><b>Kategoria</b></p><p>Rozdzielnice</p> |  |  | 1 |  | - | N | N | N | N | Y | N | N | N | Y | N | N | N | N | N | N | N | N
151202057 | 138118 | PROMET | Przycisk pokrętny stabilny (I-0-II), kąt obrotu pokrętła 2x60, NEF30-TPa, IP56, czerwony (przyciski sterownicze) | <p>Przycisk pokrętny stabilny (I-0-II), kąt obrotu pokrętła 2x60, NEF30-TPa, IP56, czerwony (przyciski sterownicze)</p><p>Zestyki łącznika przełączane są oddzielnie</p><p style="margin-top: 0pt; margin-bottom: 7pt; font-family: Arial; font-size: 9pt;">Przyciski sterownicze typu NEF30 z korpusami metalowymi, są przeznaczone do wbudowania w znormalizowane otwory śr. 30,5mm wykonane w pulpitach, tablicach sterowniczo-sygnalizacyjnych lub bezpośrednio w korpusach maszyn i urządzeń. Są one produkowane w dwóch wykonaniach klimatycznych N/2 oraz W/3. Przyciski typu NEF30 mają budowę członową. </p><p style="margin-top: 0pt; margin-bottom: 7pt; font-family: Arial; font-size: 9pt;">Przycisk składa się z:</p><p> </p><ul type="disc" style="margin-left:.375in;direction:ltr;unicode-bidi:embed; margin-top:0in;margin-bottom:0in"> <li style="margin-top: 0px; margin-bottom: 0px; vertical-align: middle;"><span style="font-family:Arial;font-size:9.0pt">członu napędowego zwanego napędem przycisku</span></li> <li style="margin-top: 0px; margin-bottom: 0px; vertical-align: middle;"><span style="font-family:Arial;font-size:9.0pt">człony łączeniowego składającego się z jednego, dwóch lub trzech łączników przymocowanych do napędu.</span></li> </ul> |  |  |  |  | - | N | N | N | N | Y | N | N | N | N | N | N | N | N | N | N | N | N
151202058 | 137496 | HAGER | ROZDZIELNICA FW,UNIVERS,IP44/II, 650X550X160 HAG | [5 empty] | - | N | N | N | N | Y | N | N | N | Y | N | N | N | N | N | N | N | N
151202059 | 137184 | KONTAKT-SIMON | GNIAZDO TELEFONICZNE RJ11 POJEDYNCZE; BIAŁE AKORD BIAŁY | [5 empty] | - | N | N | N | N | Y | N | N | N | N | N | Y | N | N | N | N | N | N
151202060 | 137769 | HAND-BRUK | STUDNIA KABLOWA SKR-2 TYP LEKKI (2 X 1/2) | [5 empty] | - | N | N | N | N | Y | N | N | N | N | N | N | N | N | N | N | N | N
151202061 | 137271 | HAGER | OBUDOWA NAŚCIENNA,UNIVERS,IP44/I, 800X550X205 HAG | [5 empty] | - | N | N | N | N | Y | N | N | N | Y | N | N | N | N | N | N | N | N
151202062 | 137041 | KONTAKT-SIMON | Łącznik świecznikowy z podświetleniem (MODUŁ); beżowy BASIC krem |  |  |  | 1 |  | - | N | N | N | N | Y | N | N | N | N | N | Y | N | N | N | N | N | N
151202063 | 137399 | HAGER | SZYNA CU, UNIVERS,30X5MM,6-POL. HAG | [5 empty] | - | N | N | N | N | Y | N | N | N | Y | N | N | N | N | N | N | N | N
151202064 | 137114 | KONTAKT-SIMON | Ramka 4-krotna; beżowy BASIC krem |  |  |  | 4 |  | - | N | N | N | N | Y | N | N | N | N | N | Y | N | N | N | N | N | N
151202065 | 137141 | KONTAKT-SIMON | ŁĄCZNIK ŚWIECZNIKOWY; BIAŁY AKORD BIAŁY | [5 empty] | - | N | N | N | N | Y | N | N | N | N | N | Y | N | N | N | N | N | N
151202066 | 137569 | HAGER | golf Rozdzielnica natynkowa IP40 drzwi pełne 18M | <p><b>golf Rozdzielnica natynkowa IP40 drzwi pełne 18M</b></p><p>Konstrukcja</p><p>Montaż: montaż natynkowy</p><p><b>Pokrywa / Drzwi / Element wierzchni</b></p><p>Rodzaj zamka: Zatrzask</p><p>Liczba drzwi: 1</p><p><b>Materiał</b></p><p>Kolor: biały</p><p>Kolor RAL: RAL 9010</p><p>Materiał obudowy: Tworzywo</p><p><b>Wymiary</b></p><p>Głębokość produktu: 98,5 mm</p><p>Wysokość produktu: 251,5 mm</p><p>Szerokość produktu: 389,5 mm</p><p><b>Wyposażenie</b></p><p>Liczba rzędów pod aparaty: 1</p><p>Liczba rzędów w rozdzielnicy:<span style="white-space:pre"> </span>1</p><p><b>Norma</b></p><p>Badanie rozżarzonym drutem (GWT): 650 °C</p><p>Dyrektywa europejska RoHs:<span style="white-space:pre"> </span>zgodny</p><p><b>Bezpieczeństwo</b></p><p>Oznaczenie odporności na udary mechaniczne IK: 07</p><p>Stopień ochrony: IP40</p><p>Klasa ochronności:<span style="white-space:pre"> </span>Klasa ochronności II</p><p><b>Kategoria</b></p><p>Rozdzielnice</p> |  |  | 2 |  | - | N | N | N | N | Y | N | N | N | Y | N | N | N | N | N | N | N | N
151202067 | 137555 | HAGER | ROZDZIELNICA P/T GOLF, IP40, DRZWI PEŁNE, 24M HAG | [5 empty] | - | N | N | N | N | Y | N | N | N | Y | N | N | N | N | N | N | N | N
151202069 | 138025 | PROMET | PRZYCISK NEF30-D2X2Y CZERWONY PRZYCISKI STEROWNICZE | [5 empty] | - | N | N | N | N | Y | N | N | N | N | N | N | N | N | N | N | N | N
151202071 | 137185 | KONTAKT-SIMON | GNIAZDO TELEFONICZNE RJ11 PODWÓJNE; BIAŁE AKORD BIAŁY | [5 empty] | - | N | N | N | N | Y | N | N | N | N | N | Y | N | N | N | N | N | N
151202072 | 137770 | HAND-BRUK | STUDNIA KABLOWA SKR-2 - KORPUS | [5 empty] | - | N | N | N | N | Y | N | N | N | N | N | N | N | N | N | N | N | N
151202073 | 137277 | HAGER | OBUDOWA NAŚCIENNA,UNIVERS,IP44/I, 950X550X205 HAG | [5 empty] | - | N | N | N | N | Y | N | N | N | Y | N | N | N | N | N | N | N | N
151202074 | 137441 | HAGER | ROZDZIELNICA KOMPLETNA DLA 72MOD. IP30/II KL. PODTYNK. HAG | [5 empty] | - | N | N | N | N | Y | N | N | N | Y | N | N | N | N | N | N | N | N
151202075 | 137042 | KONTAKT-SIMON | Łączni schodowy z podświetleniem (MODUŁ); beżowy BASIC krem |  |  |  | 20 |  | - | N | N | N | N | Y | N | N | N | N | N | Y | N | N | N | N | N | N
151202076 | 137115 | KONTAKT-SIMON | Ramka 5-krotna; beżowy BASIC krem |  |  |  | 7 |  | - | N | N | N | N | Y | N | N | N | N | N | Y | N | N | N | N | N | N
151202078 | 137142 | KONTAKT-SIMON | Łączni schodowy; biały AKORD biały |  |  |  | 10 |  | - | N | N | N | N | Y | N | N | N | N | N | Y | N | N | N | N | N | N
151202080 | 137573 | HAGER | golf Rozdzielnica n/t IP40 drzwi pełne 22M | <p><b>golf Rozdzielnica n/t IP40 drzwi pełne 22M</b></p><p><b>Konstrukcja</b></p><p>Montaż: montaż natynkowy</p><p><b>Pokrywa / Drzwi / Element wierzchni</b></p><p>Rodzaj zamka: Zatrzask</p><p>Liczba drzwi: 1</p><p><b>Materiał</b></p><p>Kolor: biały</p><p>Kolor RAL: RAL 9010</p><p>Materiał obudowy: Tworzywo</p><p><b>Wymiary</b></p><p>Głębokość produktu: 98,5 mm</p><p>Wysokość produktu: 251,5 mm</p><p>Szerokość produktu: 461,5 mm</p><p><b>Wyposażenie</b></p><p>Liczba rzędów pod aparaty: 1</p><p>Liczba rzędów w rozdzielnicy:<span style="white-space:pre"> </span>1</p><p><b>Norma</b></p><p>Badanie rozżarzonym drutem (GWT): 650 °C</p><p>Dyrektywa europejska RoHs:<span style="white-space:pre"> </span>zgodny</p><p><b>Bezpieczeństwo</b></p><p>Oznaczenie odporności na udary mechaniczne IK: 07</p><p>Stopień ochrony: IP40</p><p>Klasa ochronności:<span style="white-space:pre"> </span>Klasa ochronności II</p><p><b>Kategoria</b></p><p>Rozdzielnice natynkowe</p> |  |  | 1 |  | - | N | N | N | N | Y | N | N | N | Y | N | N | N | N | N | N | N | N
151202082 | 137186 | KONTAKT-SIMON | GNIAZDO KOMPUTEROWE RJ45 KAT.5E POJEDYNCZE; BIAŁE AKORD BIAŁY | [5 empty] | - | N | N | N | N | Y | N | N | N | N | N | Y | N | N | N | N | N | N
151202084 | 137789 | HELUKABEL | JZ-600 4X25 06/1KV | [5 empty] | - | N | N | N | N | Y | N | N | N | N | N | N | N | N | N | N | N | N
151202085 | 137300 | HAGER | OBUDOWA NAŚCIENNA,UNIVERS,IP44/I, 1400X1050X205 HAG | [5 empty] | - | N | N | N | N | Y | N | N | N | Y | N | N | N | N | N | N | N | N
151202086 | 137043 | KONTAKT-SIMON | Łączni krzyżowy z podświetleniem (MODUŁ); beżowy BASIC krem |  |  |  | 15 |  | - | N | N | N | N | Y | N | N | N | N | N | Y | N | N | N | N | N | N
151202087 | 137278 | HAGER | OBUDOWA NAŚCIENNA,UNIVERS,IP44/I, 950X800X205 HAG | [5 empty] | - | N | N | N | N | Y | N | N | N | Y | N | N | N | N | N | N | N | N
151202088 | 137577 | HAGER | golf Rozdzielnica natynkowa IP40 drzwi transparentne 24M | <p><b>golf Rozdzielnica natynkowa IP40 drzwi transparentne 24M</b></p><p><b>Konstrukcja</b></p><p>Montaż: montaż natynkowy</p><p><b>Pokrywa / Drzwi / Element wierzchni</b></p><p>Rodzaj zamka: Zatrzask</p><p>Liczba drzwi: 1</p><p><b>Materiał</b></p><p>Kolor: biały</p><p>Kolor RAL: RAL 9010</p><p>Materiał obudowy: Tworzywo</p><p><b>Wymiary</b></p><p>Głębokość produktu: 98,5 mm</p><p>Wysokość produktu: 376,5 mm</p><p>Szerokość produktu: 281,5 mm</p><p><b>Wyposażenie</b></p><p>Liczba rzędów pod aparaty: 2</p><p>Liczba rzędów w rozdzielnicy:<span style="white-space:pre"> </span>2</p><p><b>Norma</b></p><p>Badanie rozżarzonym drutem (GWT):<span style="white-space:pre"> </span>650 °C</p><p>Dyrektywa europejska RoHs:<span style="white-space:pre"> </span>zgodny</p><p><b>Bezpieczeństwo</b></p><p>Oznaczenie odporności na udary mechaniczne IK: 07</p><p>Stopień ochrony: IP40</p><p>Klasa ochronności:<span style="white-space:pre"> </span>Klasa ochronności II</p><p><b>Kategoria</b></p><p>Rozdzielnice</p> |  |  | 1 |  | - | N | N | N | N | Y | N | N | N | Y | N | N | N | N | N | N | N | N
151202089 | 137127 | KONTAKT-SIMON | PUSZKA N/T PŁYTKA (31MM) PODWÓJNA; BEŻ AKCESORIA UZUPEŁNIAJĄCE | [5 empty] | - | N | N | N | N | Y | N | N | N | N | N | Y | N | N | N | N | N | N
151202090 | 137143 | KONTAKT-SIMON | ŁĄCZNIK KRZYŻOWY; BIAŁY AKORD BIAŁY | [5 empty] | - | N | N | N | N | Y | N | N | N | N | N | Y | N | N | N | N | N | N
151202092 | 137508 | HAGER | ROZDZIELNICA FW,UNIVERS,IP44/II, 800X800X160 HAG | [5 empty] | - | N | N | N | N | Y | N | N | N | Y | N | N | N | N | N | N | N | N
151202093 | 137879 | ERGOM | KOR 240/12 KOŃCÓWKA KABLOWA | [5 empty] | - | N | N | N | N | Y | N | N | y | N | N | N | N | N | N | N | N | N
151202094 | 137791 | HELUKABEL | JZ-600 5X4 0,6/1KV | [5 empty] | - | N | N | N | N | Y | N | N | N | N | N | N | N | N | N | N | N | N
151202095 | 137461 | HAGER | ROZDZIELNICA KOMPLETNA DLA 144MOD. IP30/II KL. PODTYNK. HAG | [5 empty] | - | N | N | N | N | Y | N | N | N | Y | N | N | N | N | N | N | N | N
151202096 | 137190 | KONTAKT-SIMON | PUSZKA NATYNKOWA POJEDYNCZA; BIAŁA AKORD BIAŁY | [5 empty] | - | N | N | N | N | Y | N | N | N | N | N | Y | N | N | N | N | N | N
151202097 | 137313 | HAGER | OBUDOWA NAŚCIENNA,UNIVERS,IP44/II, 950X800X205 HAG | [5 empty] | - | N | N | N | N | Y | N | N | N | Y | N | N | N | N | N | N | N | N
151202098 | 137047 | KONTAKT-SIMON | Łączni schodowy podwójny z podświetleniem (MODUŁ); beżowy BASIC krem |  |  |  | 4 |  | - | N | N | N | N | Y | N | N | N | N | N | Y | N | N | N | N | N | N
151202099 | 137279 | HAGER | OBUDOWA NAŚCIENNA,UNIVERS,IP44/I, 950X1050X205 HAG | [5 empty] | - | N | N | N | N | Y | N | N | N | Y | N | N | N | N | N | N | N | N
151202100 | 137074 | KONTAKT-SIMON | Gniazdo wtyczkowe podwójne z uziemieniem (MODUŁ); beżowy BASIC krem |  |  |  | 6 |  | - | N | N | N | N | Y | N | N | N | N | N | Y | N | N | N | N | N | N
151202101 | 137543 | HAGER | golf Rozdzielnica podtynkowa IP40 drzwi transparentne 12M | <p><b>golf Rozdzielnica podtynkowa IP40 drzwi transparentne 12M</b></p><p><b>Konstrukcja</b></p><p>Montaż: Montaż podtynkowy</p><p><b>Pokrywa / Drzwi / Element wierzchni</b></p><p>Rodzaj zamka: Zatrzask</p><p>Liczba drzwi: 1</p><p><b>Materiał</b></p><p>Kolor: biały</p><p>Kolor RAL: RAL 9010</p><p>Materiał obudowy:<span style="white-space:pre"> </span>Tworzywo</p><p><b>Wymiary</b></p><p>Głębokość wnęki w ścianie: 72 mm</p><p>Głębokość produktu: 97,5 mm</p><p>Wysokość produktu: 293 mm</p><p>Szerokość produktu: 352 mm</p><p><b>Wyposażenie</b></p><p>Liczba rzędów pod aparaty: 1</p><p>Liczba rzędów w rozdzielnicy:<span style="white-space:pre"> </span>1</p><p><b>Norma</b></p><p>Badanie rozżarzonym drutem (GWT): 850 °C</p><p>Dyrektywa europejska RoHs:<span style="white-space:pre"> </span>zgodny</p><p><b>Bezpieczeństwo</b></p><p>Oznaczenie odporności na udary mechaniczne IK: 07</p><p>Stopień ochrony: IP40</p><p>Klasa ochronności:<span style="white-space:pre"> </span>Klasa ochronności II</p><p><b>Kategoria</b></p><p>Rozdzielnice</p> |  |  | 1 |  | - | N | N | N | N | Y | N | N | N | Y | N | N | N | N | N | N | N | N
151202103 | 138005 | HAND-BRUK | NAKRYWA CIĘŻKA 1000X600 STALOWA Z ZAMKIEM LOGO ORANGE | [5 empty] | - | N | N | N | N | Y | N | N | N | N | N | N | N | N | N | N | N | N
151202104 | 137144 | KONTAKT-SIMON | PRZYCISK ŚWIATŁO; BIAŁY AKORD BIAŁY | [5 empty] | - | N | N | N | N | Y | N | N | N | N | N | Y | N | N | N | N | N | N
151202105 | 137330 | HAGER | OBUDOWA NAŚCIENNA,UNIVERS,IP44/II, 1250X800X205 HAG | [5 empty] | - | N | N | N | N | Y | N | N | N | Y | N | N | N | N | N | N | N | N
151202106 | 137792 | HELUKABEL | JZ-600 5X1,5 0,6/1KV | [5 empty] | - | N | N | N | N | Y | N | N | N | N | N | N | N | N | N | N | N | N
151202107 | 137510 | HAGER | ROZDZIELNICA FW,UNIVERS,IP44/II, 800X1050X160 HAG | [5 empty] | - | N | N | N | N | Y | N | N | N | Y | N | N | N | N | N | N | N | N
151202108 | 137218 | HAGER | OBUDOWA NAŚCIENNA,UNIVERS,IP44/II, 1550X550X205 HAG | [5 empty] | - | N | N | N | N | Y | N | N | N | Y | N | N | N | N | N | N | N | N
151202109 | 137061 | KONTAKT-SIMON | GNIAZDO WTYCZKOWE Z UZIEMIENIEM (MODUŁ); BEŻ BASIC KREM |  |  |  | 6 |  | - | N | N | N | N | Y | N | N | N | N | N | Y | N | N | N | N | N | N
151202111 | 137077 | KONTAKT-SIMON | Gniazdo antenowe RTV-SAT końcowe (MODUŁ), tłumienie RTV 1.0dB; SAT 1.0dB; beżowy BASIC krem |  |  |  | 2 |  | - | N | N | N | N | Y | N | N | N | N | N | Y | N | N | N | N | N | N
151202113 | 137290 | HAGER | OBUDOWA NAŚCIENNA,UNIVERS,IP44/I, 1250X550X205 HAG | [5 empty] | - | N | N | N | N | Y | N | N | N | Y | N | N | N | N | N | N | N | N
151202114 | 137544 | HAGER | ROZDZIELNICA P/T GOLF, IP40, DRZWI TRANSPARENTNE, 24M HAG | [5 empty] | - | N | N | N | N | Y | N | N | N | Y | N | N | N | N | N | N | N | N
151202115 | 137796 | HELUKABEL | PUROE-JZ 3X4 300/500 | [5 empty] | - | N | N | N | N | Y | N | N | N | N | N | N | N | N | N | N | N | N
151202116 | 137150 | KONTAKT-SIMON | ŁĄCZNIK ŚWIECZNIKOWY Z PODŚWIETLENIEM; BIAŁY AKORD BIAŁY | [5 empty] | - | N | N | N | N | Y | N | N | N | N | N | Y | N | N | N | N | N | N
151202117 | 137793 | HELUKABEL | JZ-600 4X2,5 0,6/1KV | [5 empty] | - | N | N | N | N | Y | N | N | N | N | N | N | N | N | N | N | N | N
151202118 | 137298 | HAGER | OBUDOWA NAŚCIENNA,UNIVERS,IP44/I, 1400X800X205 HAG | [5 empty] | - | N | N | N | N | Y | N | N | N | Y | N | N | N | N | N | N | N | N
151202119 | 137062 | KONTAKT-SIMON | GNIAZDO WTYCZKOWE Z UZIEMIENIEM (MODUŁ), Z PRZESŁONAMI TORÓW PRĄDOWYCH; BEŻ BASIC KREM | [5 empty] | - | N | N | N | N | Y | N | N | N | N | N | Y | N | N | N | N | N | N
151202120 | 137241 | HAGER | SZAFA STOJĄCA,UNIVERS,IP44/I, 1950X550X205 HAG | [5 empty] | - | N | N | N | N | Y | N | N | N | Y | N | N | N | N | N | N | N | N
151202121 | 137514 | HAGER | ROZDZIELNICA FW,UNIVERS N,IP44/II, 950X550X160 HAG | [5 empty] | - | N | N | N | N | Y | N | N | N | Y | N | N | N | N | N | N | N | N
151202122 | 137080 | KONTAKT-SIMON | Gniazdo antenowe RTV przelotowe (MODUŁ), tłumienie 10dB; beżowy BASIC krem |  |  |  | 2 |  | - | N | N | N | N | Y | N | N | N | N | N | Y | N | N | N | N | N | N
151202123 | 137545 | HAGER | golf Rozdzielnica podtynkowa IP40 drzwi transparentne 36M | <p><b>golf Rozdzielnica podtynkowa IP40 drzwi transparentne 36M</b></p><p><b>Konstrukcja</b></p><p>Montaż: Montaż podtynkowy</p><p><b>Pokrywa / Drzwi / Element wierzchni</b></p><p>Rodzaj zamka: Zatrzask</p><p>Liczba drzwi: 1</p><p><b>Materiał</b></p><p>Kolor: biały</p><p>Kolor RAL: RAL 9010</p><p>Materiał obudowy:<span style="white-space:pre"> </span>Tworzywo</p><p><b>Wymiary</b></p><p>Głębokość wnęki w ścianie:72 mm</p><p>Głębokość produktu: 97,5 mm</p><p>Wysokość produktu: 543 mm</p><p>Szerokość produktu: 352 mm</p><p><b>Wyposażenie</b></p><p>Liczba rzędów pod aparaty: 3</p><p>Liczba rzędów w rozdzielnicy:<span style="white-space:pre"> </span>3</p><p><b>Norma</b></p><p>Badanie rozżarzonym drutem (GWT): 850 °C</p><p>Dyrektywa europejska RoHs:<span style="white-space:pre"> </span>zgodny</p><p><b>Bezpieczeństwo</b></p><p>Oznaczenie odporności na udary mechaniczne IK: 07</p><p>Stopień ochrony: IP40</p><p>Klasa ochronności:<span style="white-space:pre"> </span>Klasa ochronności II</p><p><b>Kategoria</b></p><p>Rozdzielnice</p> |  |  | 2 |  | - | N | N | N | N | Y | N | N | N | Y | N | N | N | N | N | N | N | N
151202125 | 137291 | HAGER | OBUDOWA NAŚCIENNA,UNIVERS,IP44/I, 1250X800X205 HAG | [5 empty] | - | N | N | N | N | Y | N | N | N | Y | N | N | N | N | N | N | N | N
151202127 | 137065 | KONTAKT-SIMON | Gniazdo wtyczkowe z uziemieniem (MODUŁ), bryzgoszczelne; beżowy BASIC krem |  |  |  | 10 |  | - | N | N | N | N | Y | N | N | N | N | N | Y | N | N | N | N | N | N
151202128 | 137245 | HAGER | SZAFA STOJĄCA,UNIVERS,IP44/II, 1950X1050X205 HAG | [5 empty] | - | N | N | N | N | Y | N | N | N | Y | N | N | N | N | N | N | N | N
151202130 | 137151 | KONTAKT-SIMON | ŁĄCZNIK SCHODOWY Z PODŚWIETLENIEM; BIAŁY AKORD BIAŁY | [5 empty] | - | N | N | N | N | Y | N | N | N | N | N | Y | N | N | N | N | N | N
151202132 | 137794 | HELUKABEL | JZ-600 4X1,5 0,6/1KV | [5 empty] | - | N | N | N | N | Y | N | N | N | N | N | N | N | N | N | N | N | N
151202133 | 137517 | HAGER | ROZDZIELNICA FW,UNIVERS N,IP44/II, 950X800X160 HAG | [5 empty] | - | N | N | N | N | Y | N | N | N | Y | N | N | N | N | N | N | N | N
151202134 | 137081 | KONTAKT-SIMON | Gniazdo antenowe RTV przelotowe (MODUŁ), tłumienie 14dB; beżowy BASIC krem |  |  |  | 2 |  | - | N | N | N | N | Y | N | N | N | N | N | Y | N | N | N | N | N | N
151202135 | 137554 | HAGER | golf Rozdzielnica podtynkowa IP40 drzwi pełne 12M | <p><b>golf Rozdzielnica podtynkowa IP40 drzwi pełne 12M</b></p><p><b>Konstrukcja</b></p><p>Montaż: Montaż podtynkowy</p><p><b>Pokrywa / Drzwi / Element wierzchni</b></p><p>Rodzaj zamka: Zatrzask</p><p>Liczba drzwi: 1</p><p><b>Materiał</b></p><p>Kolor: biały</p><p>Kolor RAL: RAL 9010</p><p>Materiał obudowy: Tworzywo</p><p><b>Wymiary</b></p><p>Głębokość wnęki w ścianie: 72 mm</p><p>Głębokość produktu: 97,5 mm</p><p>Wysokość produktu: 293 mm</p><p>Szerokość produktu: 352 mm</p><p><b>Wyposażenie</b></p><p>Liczba rzędów pod aparaty: 1</p><p>Liczba rzędów w rozdzielnicy:<span style="white-space:pre"> </span>1</p><p><b>Norma</b></p><p>Badanie rozżarzonym drutem (GWT): 850 °C</p><p>Dyrektywa europejska RoHs:<span style="white-space:pre"> </span>zgodny</p><p><b>Bezpieczeństwo</b></p><p>Oznaczenie odporności na udary mechaniczne IK: 07</p><p>Stopień ochrony: IP40</p><p>Klasa ochronności:<span style="white-space:pre"> </span>Klasa ochronności II</p><p><b>Kategoria</b></p><p>Rozdzielnice</p> |  |  | 3 |  | - | N | N | N | N | Y | N | N | N | Y | N | N | N | N | N | N | N | N
151202138 | 137071 | KONTAKT-SIMON | GNIAZDO WTYCZKOWE DATA Z UZIEMIENIEM I KLUCZEM UPRAWNIAJĄCYM (MODUŁ); BEŻ BASIC KREM | [5 empty] | - | N | N | N | N | Y | N | N | N | N | N | Y | N | N | N | N | N | N
151202140 | 137154 | KONTAKT-SIMON | PRZYCISK DZWONEK Z PODŚWIETLENIEM; BIAŁY AKORD BIAŁY | [5 empty] | - | N | N | N | N | Y | N | N | N | N | N | Y | N | N | N | N | N | N
151202142 | 137581 | HAGER | golf Rozdzielnica natynkowa IP40 drzwi transparentne 36M | <p><b>golf Rozdzielnica natynkowa IP40 drzwi transparentne 36M</b></p><p><b>Konstrukcja</b> <br class="Apple-interchange-newline"></p><p>Montaż: montaż natynkowy</p><p><b>Pokrywa / Drzwi / Element wierzchni</b></p><p>Rodzaj zamka: Zatrzask</p><p>Liczba drzwi: 1</p><p><b>Materiał</b></p><p>Kolor: biały</p><p>Kolor RAL: RAL 9010</p><p>Materiał obudowy:Tworzywo</p><p><b>Wymiary</b></p><p>Głębokość produktu: 98,5 mm</p><p>Wysokość produktu: 376,5 mm</p><p>Szerokość produktu: 389,5 mm</p><p><b>Wyposażenie</b></p><p>Liczba rzędów pod aparaty: 2</p><p>Liczba rzędów w rozdzielnicy:<span style="white-space:pre"> </span>2</p><p><b>Norma</b></p><p>Badanie rozżarzonym drutem (GWT): 650 °C</p><p>Dyrektywa europejska RoHs:<span style="white-space:pre"> </span>zgodny</p><p><b>Bezpieczeństwo</b></p><p>Oznaczenie odporności na udary mechaniczne IK: 07</p><p>Stopień ochrony: IP40</p><p>Klasa ochronności:<span style="white-space:pre"> </span>Klasa ochronności II</p><p><b>Kategoria</b></p><p>Rozdzielnice</p> |  |  | 1 |  | - | N | N | N | N | Y | N | N | N | Y | N | N | N | N | N | N | N | N
151202144 | 137087 | KONTAKT-SIMON | Gniazdo antenowe RTV końcowe (MODUŁ), separowane, tłumienie SPRZĘŻ.RTV 1.0dB; beżowy BASIC krem |  |  |  | 4 |  | - | N | N | N | N | Y | N | N | N | N | N | Y | N | N | N | N | N | N
151202147 | 137518 | HAGER | ROZDZIELNICA FW,UNIVERS,IP44/II, 950X800X160 HAG | [5 empty] | - | N | N | N | N | Y | N | N | N | Y | N | N | N | N | N | N | N | N
151202149 | 137157 | KONTAKT-SIMON | GNIAZDO WTYCZKOWE BEZ UZIEMIENIA; BIAŁE AKORD BIAŁY | [5 empty] | - | N | N | N | N | Y | N | N | N | N | N | Y | N | N | N | N | N | N
151202157 | 137523 | HAGER | ROZDZIELNICA FW,UNIVERS,IP44/II, 1100X300X160 HAG | [5 empty] | - | N | N | N | N | Y | N | N | N | Y | N | N | N | N | N | N | N | N
151202161 | 137238 | HAGER | SZAFA STOJĄCA,UNIVERS,IP44/I, 1950X300X205 HAG | [5 empty] | - | N | N | N | N | Y | N | N | N | Y | N | N | N | N | N | N | N | N
151202163 | 137892 | ERGOM | 2KAM 35/10 KOŃCÓWKA KABLOWA | [5 empty] | - | N | N | N | N | Y | N | N | y | N | N | N | N | N | N | N | N | N
151202164 | 137559 | HAGER | golf Rozdzielnica podtynkowa IP40 drzwi pełne 36M | <p><b>golf Rozdzielnica podtynkowa IP40 drzwi pełne 36M</b></p><p><b>Konstrukcja</b></p><p>Montaż: Montaż podtynkowy</p><p><b>Pokrywa / Drzwi / Element wierzchni</b></p><p>Rodzaj zamka: Zatrzask</p><p>Liczba drzwi: 1</p><p><b>Materiał</b></p><p>Kolor: biały</p><p>Kolor RAL: RAL 9010</p><p>Materiał obudowy:<span style="white-space:pre"> </span>Tworzywo</p><p><b>Wymiary</b></p><p>Głębokość wnęki w ścianie: 72 mm</p><p>Głębokość produktu: 97,5 mm</p><p>Wysokość produktu: 418 mm</p><p>Szerokość produktu: 460 mm</p><p><b>Wyposażenie</b></p><p>Liczba rzędów pod aparaty: 2</p><p>Liczba rzędów w rozdzielnicy:<span style="white-space:pre"> </span>2</p><p><b>Norma</b></p><p>Badanie rozżarzonym drutem (GWT): 850 °C</p><p>Dyrektywa europejska RoHs:<span style="white-space:pre"> </span>zgodny</p><p><b>Bezpieczeństwo</b></p><p>Oznaczenie odporności na udary mechaniczne IK: 07</p><p>Stopień ochrony: IP40</p><p>Klasa ochronności:<span style="white-space:pre"> </span>Klasa ochronności II</p><p><b>Kategoria</b></p><p>Rozdzielnice</p> |  |  | 1 |  | - | N | N | N | N | Y | N | N | N | Y | N | N | N | N | N | N | N | N
151202165 | 137374 | HAGER | SZYNA CU, UNIVERS, 20X10MM, 2-POL. HAG | [5 empty] | - | N | N | N | N | Y | N | N | N | Y | N | N | N | N | N | N | N | N
151202166 | 137589 | HAGER | PRZEŁĄCZNIK ZASILANIA, AUTOMAT. 4P 63A HAG | [5 empty] | - | N | N | N | N | Y | N | N | N | Y | N | N | N | N | N | N | N | N
151202167 | 137525 | HAGER | ROZDZIELNICA FW,UNIVERS N,IP44/II, 1100X550X160 HAG | [5 empty] | - | N | N | N | N | Y | N | N | N | Y | N | N | N | N | N | N | N | N
151202168 | 137092 | KONTAKT-SIMON | Gniazdo telefoniczne RJ11 podwójne (MODUŁ); beżowy BASIC krem |  |  |  | 4 |  | - | N | N | N | N | Y | N | N | N | N | N | Y | N | N | N | N | N | N
151202171 | 137132 | KONTAKT-SIMON | PUSZKA N/T GŁĘBOKA (40MM) POJEDYNCZA SKŁADANA; BEŻ AKCESORIA UZUPEŁNIAJĄCE | [5 empty] | - | N | N | N | N | Y | N | N | N | N | N | Y | N | N | N | N | N | N
151202172 | 137463 | HAGER | ROZDZIELNICA KOMPLETNA DLA 216MOD. IP30/II KL. PODTYNK. HAG | [5 empty] | - | N | N | N | N | Y | N | N | N | Y | N | N | N | N | N | N | N | N
151202177 | 137560 | HAGER | golf Rozdzielnica podtynkowa IP40 drzwi pełne 54M | <p><b>golf Rozdzielnica podtynkowa IP40 drzwi pełne 54M</b></p><p><b>Konstrukcja</b></p><p>Montaż: Montaż podtynkowy</p><p><b>Pokrywa / Drzwi / Element wierzchni</b></p><p>Rodzaj zamka: Zatrzask</p><p>Liczba drzwi: 1</p><p><b>Materiał</b></p><p>Kolor: biały</p><p>Kolor RAL: RAL 9010</p><p>Materiał obudowy:<span style="white-space:pre"> </span>Tworzywo</p><p><b>Wymiary</b></p><p>Głębokość wnęki w ścianie: 72 mm</p><p>Głębokość produktu: 97,5 mm</p><p>Wysokość produktu: 543 mm</p><p>Szerokość produktu: 460 mm</p><p><b>Wyposażenie</b></p><p>Liczba rzędów pod aparaty: 3</p><p>Liczba rzędów w rozdzielnicy:<span style="white-space:pre"> </span>3</p><p><b>Norma</b></p><p>Badanie rozżarzonym drutem (GWT): 850 °C</p><p>Dyrektywa europejska RoHs:<span style="white-space:pre"> </span>zgodny</p><p><b>Bezpieczeństwo</b></p><p>Oznaczenie odporności na udary mechaniczne IK: 07</p><p>Stopień ochrony: IP40</p><p>Klasa ochronności:<span style="white-space:pre"> </span>Klasa ochronności II</p><p><b>Kategoria</b></p><p>Rozdzielnice</p> |  |  | 2 |  | - | N | N | N | N | Y | N | N | N | Y | N | N | N | N | N | N | N | N
151202178 | 137093 | KONTAKT-SIMON | Gniazdo telefoniczne RJ12 pojedyncze (MODUŁ); beżowy BASIC krem |  |  |  | 2 |  | - | N | N | N | N | Y | N | N | N | N | N | Y | N | N | N | N | N | N
151202179 | 137590 | HAGER | PRZEŁĄCZNIK ZASILANIA, AUTOMAT. 4P 80A HAG | [5 empty] | - | N | N | N | N | Y | N | N | N | Y | N | N | N | N | N | N | N | N
151202184 | 137098 | KONTAKT-SIMON | Gniazdo komputerowe RJ45 podwójne (MODUŁ), kat.5E; beżowy BASIC krem |  |  |  | 3 |  | - | N | N | N | N | Y | N | N | N | N | N | Y | N | N | N | N | N | N
151202187 | 137391 | HAGER | SZYNA CU, UNIVERS,30X5MM,2-POL. HAG | [5 empty] | - | N | N | N | N | Y | N | N | N | Y | N | N | N | N | N | N | N | N
151202188 | 137591 | HAGER | PRZEŁĄCZNIK ZASILANIA, AUTOMAT. 4P 100A HAG | [5 empty] | - | N | N | N | N | Y | N | N | N | Y | N | N | N | N | N | N | N | N
151202189 | 137244 | HAGER | SZAFA STOJĄCA,UNIVERS,IP44/I, 1950X800X205 HAG | [5 empty] | - | N | N | N | N | Y | N | N | N | Y | N | N | N | N | N | N | N | N
151202192 | 137570 | HAGER | golf Rozdzielnica natynkowe IP40 drzwi pełne 36M | <p><b>golf Rozdzielnica natynkowe IP40 drzwi pełne 36M</b></p><p><b>Konstrukcja</b></p><p>Montaż: montaż natynkowy</p><p><b>Pokrywa / Drzwi / Element wierzchni</b></p><p>Rodzaj zamka: Zatrzask</p><p>Liczba drzwi:1</p><p><b>Materiał</b></p><p>Kolor: biały</p><p>Kolor RAL: RAL 9010</p><p>Materiał obudowy:<span style="white-space:pre"> </span>Tworzywo</p><p><b>Wymiary</b></p><p>Głębokość produktu: 98,5 mm</p><p>Wysokość produktu: 376,5 mm</p><p>Szerokość produktu: 389,5 mm</p><p><b>Wyposażenie</b></p><p>Liczba rzędów pod aparaty: 2</p><p>Liczba rzędów w rozdzielnicy:<span style="white-space:pre"> </span>2</p><p><b>Norma</b></p><p>Badanie rozżarzonym drutem (GWT): 650 °C</p><p>Dyrektywa europejska RoHs:<span style="white-space:pre"> </span>zgodny</p><p><b>Bezpieczeństwo</b></p><p>Oznaczenie odporności na udary mechaniczne IK: 07</p><p>Stopień ochrony: IP40</p><p>Klasa ochronności:<span style="white-space:pre"> </span>Klasa ochronności II</p><p><b>Kategoria</b></p><p>Rozdzielnice</p> |  |  | 1 |  | - | N | N | N | N | Y | N | N | N | Y | N | N | N | N | N | N | N | N
151202194 | 137089 | KONTAKT-SIMON | Gniazdo głośnikowe, do podłączenia 1 kolumny głośnikowej (MODUŁ), mocowanie na wkręty; beżowy BASIC krem |  |  |  | 2 |  | - | N | N | N | N | Y | N | N | N | N | N | Y | N | N | N | N | N | N
151202195 | 137528 | HAGER | ROZDZIELNICA FW,UNIVERS N,IP44/II, 1100X800X160 HAG | [5 empty] | - | N | N | N | N | Y | N | N | N | Y | N | N | N | N | N | N | N | N
151202196 | 137392 | HAGER | SZYNA CU, UNIVERS,30X10MM,2-POL. HAG | [5 empty] | - | N | N | N | N | Y | N | N | N | Y | N | N | N | N | N | N | N | N
151202199 | 137592 | HAGER | PRZEŁĄCZNIK ZASILANIA, AUTOMAT. 4P 125A HAG | [5 empty] | - | N | N | N | N | Y | N | N | N | Y | N | N | N | N | N | N | N | N
151202201 | 137488 | HAGER | ROZDZIELNICA FW,UNIVERS,IP44/II, 500X550X160 HAG | [5 empty] | - | N | N | N | N | Y | N | N | N | Y | N | N | N | N | N | N | N | N
151202202 | 137571 | HAGER | golf Rozdzielnica natynkowa IP40 drzwi pełne 54M | <p><b>golf Rozdzielnica natynkowa IP40 drzwi pełne 54M</b></p><p><b>Konstrukcja</b></p><p>Montaż: montaż natynkowy</p><p><b>Pokrywa / Drzwi / Element wierzchni</b></p><p>Rodzaj zamka: Zatrzask</p><p>Liczba drzwi: 1</p><p><b>Materiał</b></p><p>Kolor: biały</p><p>Kolor RAL: RAL 9010</p><p>Materiał obudowy: Tworzywo</p><p><b>Wymiary</b></p><p>Głębokość produktu: 98,5 mm</p><p>Wysokość produktu: 501,5 mm</p><p>Szerokość produktu: 389,5 mm</p><p><b>Wyposażenie</b></p><p>Liczba rzędów pod aparaty: 3</p><p>Liczba rzędów w rozdzielnicy:<span style="white-space:pre"> </span>3</p><p><b>Norma</b></p><p>Badanie rozżarzonym drutem (GWT): 650 °C</p><p>Dyrektywa europejska RoHs:<span style="white-space:pre"> </span>zgodny</p><p><b>Bezpieczeństwo</b></p><p>Oznaczenie odporności na udary mechaniczne IK: 07</p><p>Stopień ochrony: IP40</p><p>Klasa ochronności:<span style="white-space:pre"> </span>Klasa ochronności II</p><p><b>Kategoria</b></p><p>Rozdzielnice</p> |  |  | 1 |  | - | N | N | N | N | Y | N | N | N | Y | N | N | N | N | N | N | N | N
151202207 | 137529 | HAGER | ROZDZIELNICA FW,UNIVERS,IP44/II, 1100X800X160 HAG | [5 empty] | - | N | N | N | N | Y | N | N | N | Y | N | N | N | N | N | N | N | N
151202208 | 137247 | HAGER | SZAFA STOJĄCA,UNIVERS,IP44/I, 1950X1050X205 HAG | [5 empty] | - | N | N | N | N | Y | N | N | N | Y | N | N | N | N | N | N | N | N
151202209 | 137593 | HAGER | PRZEŁĄCZNIK ZASILANIA, AUTOMAT. 4P 160A HAG | [5 empty] | - | N | N | N | N | Y | N | N | N | Y | N | N | N | N | N | N | N | N
151202210 | 137495 | HAGER | OBUDOWA FW,UNIVERS,IP44/II, 650X550X160, PUSTA HAG | [5 empty] | - | N | N | N | N | Y | N | N | N | Y | N | N | N | N | N | N | N | N
151202213 | 137285 | HAGER | OBUDOWA NAŚCIENNA,UNIVERS,IP44/I, 1100X800X205 HAG | [5 empty] | - | N | N | N | N | Y | N | N | N | Y | N | N | N | N | N | N | N | N
151202214 | 137562 | HAGER | golf Rozdzielnica p/t IP40 drzwi pełne 22M | <p><b>golf Rozdzielnica p/t IP40 drzwi pełne 22M</b></p><p><b>Konstrukcja</b></p><p>Montaż: Montaż podtynkowy</p><p><b>Pokrywa / Drzwi / Element wierzchni</b></p><p>Rodzaj zamka: Zatrzask</p><p>Liczba drzwi: 1</p><p><b>Materiał</b></p><p>Kolor: biały</p><p>Kolor RAL: RAL 9010</p><p>Materiał obudowy: Tworzywo</p><p><b>Wymiary</b></p><p>Głębokość wnęki w ścianie: 72 mm</p><p>Głębokość produktu: 97,5 mm</p><p>Wysokość produktu: 293 mm</p><p>Szerokość produktu: 532 mm</p><p><b>Wyposażenie</b></p><p>Liczba rzędów pod aparaty: 1</p><p>Liczba rzędów w rozdzielnicy:<span style="white-space:pre"> </span>1</p><p><b>Norma</b></p><p>Badanie rozżarzonym drutem (GWT): 850 °C</p><p>Dyrektywa europejska RoHs: zgodny</p><p><b>Bezpieczeństwo</b></p><p>Oznaczenie odporności na udary mechaniczne IK: 07</p><p>Stopień ochrony: IP40</p><p>Klasa ochronności: Klasa ochronności II</p><p><b>Kategoria</b></p><p>Rozdzielnice podtynkowe</p> |  |  | 1 |  | - | N | N | N | N | Y | N | N | N | Y | N | N | N | N | N | N | N | N
151202217 | 137572 | HAGER | golf Rozdzielnica natynkowa IP40 drzwi pełne 72M | <p><b>golf Rozdzielnica natynkowa IP40 drzwi pełne 72M</b></p><p><b>Konstrukcja</b></p><p>Montaż: montaż natynkowy</p><p><b>Pokrywa / Drzwi / Element wierzchni</b></p><p>Rodzaj zamka: Zatrzask</p><p>Liczba drzwi: 1</p><p><b>Materiał</b></p><p>Kolor: biały</p><p>Kolor RAL: RAL 9010</p><p>Materiał obudowy: Tworzywo</p><p><b>Wymiary</b></p><p>Głębokość produktu: 98,5 mm</p><p>Wysokość produktu: 646,5 mm</p><p>Szerokość produktu: 389,5 mm</p><p><b>Wyposażenie</b></p><p>Liczba rzędów pod aparaty: 4</p><p>Liczba rzędów w rozdzielnicy:<span style="white-space:pre"> </span>4</p><p><b>Norma</b></p><p>Badanie rozżarzonym drutem (GWT): 650 °C</p><p>Dyrektywa europejska RoHs:<span style="white-space:pre"> </span>zgodny</p><p><b>Bezpieczeństwo</b></p><p>Oznaczenie odporności na udary mechaniczne IK: 07</p><p>Stopień ochrony: IP40</p><p>Klasa ochronności:<span style="white-space:pre"> </span>Klasa ochronności II</p><p><b>Kategoria</b></p><p>Rozdzielnice</p> |  |  | 1 |  | - | N | N | N | N | Y | N | N | N | Y | N | N | N | N | N | N | N | N
151202222 | 137502 | HAGER | ROZDZIELNICA FW,UNIVERS,IP44/II, 800X300X160 HAG | [5 empty] | - | N | N | N | N | Y | N | N | N | Y | N | N | N | N | N | N | N | N
151202224 | 137531 | HAGER | ROZDZIELNICA FW,UNIVERS N,IP44/II, 1100X1050X160 HAG | [5 empty] | - | N | N | N | N | Y | N | N | N | Y | N | N | N | N | N | N | N | N
151202225 | 137339 | HAGER | OBUDOWA NAŚCIENNA,UNIVERS,IP54/II, 1400X800X205 HAG | [5 empty] | - | N | N | N | N | Y | N | N | N | Y | N | N | N | N | N | N | N | N
151202226 | 138170 | PROMET | Przycisk pokrętny stabilny (0-1), kąt obrotu pokrętła 90, NEF30-TPa, IP56, czarny (przyciski sterownicze) | <p>Przycisk pokrętny stabilny (0-1), kąt obrotu pokrętła 90, NEF30-TPa, IP56, czarny (przyciski sterownicze)</p><p style="margin-top: 0pt; margin-bottom: 7pt; font-family: Arial; font-size: 9pt;">Przyciski sterownicze typu NEF30 z korpusami metalowymi, są przeznaczone do wbudowania w znormalizowane otwory śr. 30,5mm wykonane w pulpitach, tablicach sterowniczo-sygnalizacyjnych lub bezpośrednio w korpusach maszyn i urządzeń. Są one produkowane w dwóch wykonaniach klimatycznych N/2 oraz W/3. Przyciski typu NEF30 mają budowę członową. </p><p style="margin-top: 0pt; margin-bottom: 7pt; font-family: Arial; font-size: 9pt;">Przycisk składa się z:</p><p> </p><ul type="disc" style="margin-left:.375in;direction:ltr;unicode-bidi:embed; margin-top:0in;margin-bottom:0in"> <li style="margin-top: 0px; margin-bottom: 0px; vertical-align: middle;"><span style="font-family:Arial;font-size:9.0pt">członu napędowego zwanego napędem przycisku</span></li> <li style="margin-top: 0px; margin-bottom: 0px; vertical-align: middle;"><span style="font-family:Arial;font-size:9.0pt">człony łączeniowego składającego się z jednego, dwóch lub trzech łączników przymocowanych do napędu.</span></li> </ul> |  |  |  |  | - | N | N | N | N | Y | N | N | N | N | N | N | N | N | N | N | N | N
151202233 | 137504 | HAGER | ROZDZIELNICA FW,UNIVERS N,IP44/II, 800X550X160 HAG | [5 empty] | - | N | N | N | N | Y | N | N | N | Y | N | N | N | N | N | N | N | N
151202234 | 137123 | KONTAKT-SIMON | PUSZKA N/T PŁYTKA (31MM) POJEDYNCZA; BIAŁA AKCESORIA UZUPEŁNIAJĄCE | [5 empty] | - | N | N | N | N | Y | N | N | N | N | N | Y | N | N | N | N | N | N
151202235 | 137532 | HAGER | ROZDZIELNICA FW,UNIVERS,IP44/II, 1100X1050X160 HAG | [5 empty] | - | N | N | N | N | Y | N | N | N | Y | N | N | N | N | N | N | N | N
151202237 | 137580 | HAGER | golf Rozdzielnica natynkowa IP40 drzwi transparentne 18M | <p><b>golf Rozdzielnica natynkowa IP40 drzwi transparentne 18M</b></p><p><b>Konstrukcja</b></p><p>Montaż: montaż natynkowy</p><p><b>Pokrywa / Drzwi / Element wierzchni</b></p><p>Rodzaj zamka: Zatrzask</p><p>Liczba drzwi: 1</p><p><b>Materiał</b></p><p>Kolor: biały</p><p>Kolor RAL: RAL 9010</p><p>Materiał obudowy: Tworzywo</p><p><b>Wymiary</b></p><p>Głębokość produktu: 98,5 mm</p><p>Wysokość produktu: 251,5 mm</p><p>Szerokość produktu: 389,5 mm</p><p><b>Wyposażenie</b></p><p>Liczba rzędów pod aparaty:1</p><p>Liczba rzędów w rozdzielnicy:<span style="white-space:pre"> </span>1</p><p><b>Norma</b></p><p>Badanie rozżarzonym drutem (GWT): 650 °C</p><p>Dyrektywa europejska RoHs:<span style="white-space:pre"> </span>zgodny</p><p><b>Bezpieczeństwo</b></p><p>Oznaczenie odporności na udary mechaniczne IK: 07</p><p>Stopień ochrony: IP40</p><p>Klasa ochronności:<span style="white-space:pre"> </span>Klasa ochronności II</p><p><b>Kategoria</b></p><p>Rozdzielnice</p> |  |  | 1 |  | - | N | N | N | N | Y | N | N | N | Y | N | N | N | N | N | N | N | N
151202238 | 137546 | HAGER | golf Rozdzielnica podtynkowa IP40 drzwi transparentne 48M | <p><b>golf Rozdzielnica podtynkowa IP40 drzwi transparentne 48M</b></p><p><b>Konstrukcja</b></p><p>Montaż: Montaż podtynkowy</p><p><b>Pokrywa / Drzwi / Element wierzchni</b></p><p>Rodzaj zamka: Zatrzask</p><p>Liczba drzwi: 1</p><p><b>Materiał</b></p><p>Kolor: biały</p><p>Kolor RAL: RAL 9010</p><p>Materiał obudowy: Tworzywo</p><p><b>Wymiary</b></p><p>Głębokość wnęki w ścianie: 72 mm</p><p>Głębokość produktu: 97,5 mm</p><p>Wysokość produktu: 688 mm</p><p>Szerokość produktu: 352 mm</p><p><b>Wyposażenie</b></p><p>Liczba rzędów pod aparaty: 4<br></p><p>Liczba rzędów w rozdzielnicy:<span style="white-space:pre"> </span>4</p><p><b>Norma</b></p><p>Badanie rozżarzonym drutem (GWT): 850 °C</p><p>Dyrektywa europejska RoHs:<span style="white-space:pre"> </span>zgodny</p><p><b>Bezpieczeństwo</b></p><p>Oznaczenie odporności na udary mechaniczne IK: 07</p><p>Stopień ochrony: IP40</p><p>Klasa ochronności:<span style="white-space:pre"> </span>Klasa ochronności II</p><p><b>Kategoria</b></p><p>Rozdzielnice</p> |  |  | 1 |  | - | N | N | N | N | Y | N | N | N | Y | N | N | N | N | N | N | N | N
151202239 | 137153 | KONTAKT-SIMON | Przycisk "światło" z podświetleniem; biały AKORD biały |  |  |  | 10 |  | - | N | N | N | N | Y | N | N | N | N | N | Y | N | N | N | N | N | N
151202240 | 137181 | KONTAKT-SIMON | GNIAZDO TELEFONICZNE RJ12 POJEDYNCZE; BIAŁE AKORD BIAŁY | [5 empty] | - | N | N | N | N | Y | N | N | N | N | N | Y | N | N | N | N | N | N
151202242 | 137248 | HAGER | univers Obudowa naścienna IP44/II 500x300x205 rozdzielnica | <p><b>univers Obudowa naścienna IP44/II 500x300x205</b></p><p><b>Konstrukcja</b></p><p>Montaż: Montaż podtynkowy lub natynkowy lub częściowo zagłębiony</p><p><b>Pokrywa / Drzwi / Element wierzchni</b></p><p>Rodzaj zamka: uchwyt na zawiasach</p><p>Liczba drzwi: 1</p><p>Liczba zamków: 1</p><p><b>Materiał</b></p><p>Kolor: biały</p><p>Materiał: blacha stalowa ocynkowana</p><p>Materiał obudowy: Blacha stalowa</p><p>Rodzaj wykończenia powierzchni: malowane proszkowo</p><p><b>Wymiary</b></p><p>Głębokość montażu: 205 mm</p><p>Głębokość produktu: 205 mm</p><p>Głębokość wewnętrzna: 143 mm</p><p>Wysokość: 450 mm</p><p>Wysokość produktu: 500 mm</p><p>Szerokość: 250 mm</p><p>Szerokość produktu: 300 mm</p><p>Szerokość w jednostkach podziału: 12</p><p><b>Wyposażenie</b></p><p>Liczba rzędów pod aparaty: 3</p><p>Liczba pól / sekcji: 1</p><p><b>Norma</b></p><p>Dyrektywa europejska RoHs: zgodny</p><p><b>Bezpieczeństwo</b></p><p>Klasa ochronności: klasa ochronności II</p><p>Stopień ochrony: IP44</p><p>Oznaczenie odporności na udary mechaniczne IK: 09</p> |  |  | 1 |  | - | N | N | N | N | Y | N | N | N | Y | N | N | N | N | N | N | N | N
151202243 | 137797 | TAREL | TAŚMA OSTRZEGAWCZA 80/100 | [5 empty] | - | N | N | N | N | Y | N | N | N | N | N | Y | N | N | N | N | N | N
151202244 | 137535 | AEP | PRZEDŁUŻACZ 63A 25MB | [5 empty] | - | N | N | N | N | Y | N | N | N | N | N | N | N | N | N | N | N | N
151202245 | 137548 | HAGER | golf Rozdzielnica podtynkowa IP40 drzwi transparentne 36M | <p><b>golf Rozdzielnica podtynkowa IP40 drzwi transparentne 36M</b></p><p><b>Konstrukcja</b></p><p>Montaż: Montaż podtynkowy</p><p><b>Pokrywa / Drzwi / Element wierzchni</b></p><p>Rodzaj zamka: Zatrzask</p><p>Liczba drzwi: 1</p><p><b>Materiał</b></p><p>Kolor: biały</p><p>Kolor RAL: RAL 9010</p><p>Materiał obudowy: Tworzywo</p><p><b>Wymiary</b></p><p>Głębokość wnęki w ścianie: 72 mm</p><p>Głębokość produktu: 97,5 mm</p><p>Wysokość produktu: 418 mm</p><p>Szerokość produktu: 460 mm</p><p><b>Wyposażenie</b></p><p>Liczba rzędów pod aparaty: 2</p><p>Liczba rzędów w rozdzielnicy:<span style="white-space:pre"> </span>2</p><p><b>Norma</b></p><p>Badanie rozżarzonym drutem (GWT): 850 °C</p><p>Dyrektywa europejska RoHs:<span style="white-space:pre"> </span>zgodny</p><p><b>Bezpieczeństwo</b></p><p>Oznaczenie odporności na udary mechaniczne IK: 07</p><p>Stopień ochrony: IP40</p><p>Klasa ochronności:<span style="white-space:pre"> </span>Klasa ochronności II</p><p><b>Kategoria</b></p><p>Rozdzielnice</p> |  |  | 1 |  | - | N | N | N | N | Y | N | N | N | Y | N | N | N | N | N | N | N | N
151202248 | 137533 | NIEZDEFINIOWANY | MONTAŻ PRZEDŁUŻACZY 5X63A | [5 empty] | - | N | N | N | N | Y | N | N | N | N | N | N | N | N | N | N | N | N
151202249 | 137550 | HAGER | golf Rozdzielnica podtynkowa IP40 drzwi transparentne 72M | <p><b>golf Rozdzielnica podtynkowa IP40 drzwi transparentne 72M</b></p><p><b>Konstrukcja</b></p><p>Montaż: Montaż podtynkowy</p><p><b>Pokrywa / Drzwi / Element wierzchni</b></p><p>Rodzaj zamka: Zatrzask</p><p>Liczba drzwi: 1</p><p><b>Materiał</b></p><p>Kolor: biały</p><p>Kolor RAL: RAL 9010</p><p>Materiał obudowy: Tworzywo</p><p><b>Wymiary</b></p><p>Głębokość wnęki w ścianie: 72 mm</p><p>Głębokość produktu: 97,5 mm</p><p>Wysokość produktu: 688 mm</p><p>Szerokość produktu: 460 mm</p><p><b>Wyposażenie</b></p><p>Liczba rzędów pod aparaty: 4</p><p>Liczba rzędów w rozdzielnicy:<span style="white-space:pre"> </span>4</p><p><b>Norma</b></p><p>Badanie rozżarzonym drutem (GWT): 850 °C</p><p>Dyrektywa europejska RoHs:<span style="white-space:pre"> </span>zgodny</p><p><b>Bezpieczeństwo</b></p><p>Oznaczenie odporności na udary mechaniczne IK: 07</p><p>Stopień ochrony: IP40</p><p>Klasa ochronności:<span style="white-space:pre"> </span>Klasa ochronności II</p><p><b>Kategoria</b></p><p>Rozdzielnice</p> |  |  | 1 |  | - | N | N | N | N | Y | N | N | N | Y | N | N | N | N | N | N | N | N
151202250 | 138215 | PROMET | Uniwersalny blok podświetlający LED na napięcie 24-230V AC/DC, EF22L, bezbarwny | <p><br></p> |  |  | 2 |  | - | N | N | N | N | Y | N | N | N | N | Y | N | N | N | N | N | N | N
151202251 | 138240 | PROMET | NAPĘD NEF22-DR/P CZERWONY PRZYCISKI STEROWNICZE | <p>Napęd awaryjny dłoniowy ryglowany, NEF22-DR/P, IP65, czerwony (przyciski sterownicze)</p><p>Odryglowanie przez obrót guzika</p><p>Napędy sterownicze typu NEF22 z korpusami wykonanymi z tworzywa, są przeznaczone do wbudowania w znormalizowane otwory Ø22,5 mm wykonane w różnego rodzaju urządzeniach sterowniczo-sygnalizacyjnych lub bezpośrednio w korpusach maszyn i urządzeń. </p><p>Są one przeznaczone do współpracy z elementami łączeniowymi EF22GX i EF22GY montowanymi bezpośrednio do napędu lub z elementami łączeniowymi EF22DX i EF22DY montowanymi na szynę DIN35.</p><p> Napędy NEF22 składają się z: </p><ul><li>członu napędowego zwanego napędem przycisku, </li><li>członu pośredniego zwanego korpusem pośrednim. <br></li></ul> |  |  | 2 |  | - | N | N | N | N | Y | N | N | N | N | Y | N | N | N | N | N | N | N
151202252 | 138254 | PROMET | NAPĘD NEF22-PA CZARNY PRZYCISKI STEROWNICZE | <p>Napęd pokrętny stabilny (0-1), kąt obrotu pokrętła 60, NEF22-Pa, czarny (przyciski sterownicze)</p><p>Napędy sterownicze typu NEF22 z korpusami wykonanymi z tworzywa, są przeznaczone do wbudowania w znormalizowane otwory Ø22,5 mm wykonane w różnego rodzaju urządzeniach sterowniczo-sygnalizacyjnych lub bezpośrednio w korpusach maszyn i urządzeń.</p><p> Są one przeznaczone do współpracy z elementami łączeniowymi EF22GX i EF22GY montowanymi bezpośrednio do napędu lub z elementami łączeniowymi EF22DX i EF22DY montowanymi na szynę DIN35. </p><p>Napędy NEF22 składają się z: </p><ul><li>członu napędowego zwanego napędem przycisku,</li><li>członu pośredniego zwanego korpusem pośrednim.<br></li></ul> |  |  |  |  | - | N | N | N | N | Y | N | N | N | N | N | N | N | N | N | N | N | N
151202253 | 141231 | HAGER | RCCB Wyłącznik różnicowoprądowy 4P 100A/300mA Typ AC | <p><b>RCCB Wyłącznik różnicowoprądowy 4P 100A/300mA Typ AC</b></p><p><b>Konstrukcja</b></p><p>Liczba biegunów: 4 P</p><p>Montaż: Szyna DIN</p><p><b>Charakterystyka elektryczna</b></p><p>Napięcie znamionowe łączeniowe Ue (AC): 230/400 V</p><p>Częstotliwość znamionowa: 50 Hz</p><p><b>Napięcie</b></p><p>Znamionowe napięcie izolacji Ui: 500 V</p><p>Znamionowe napięcie udarowe wytrzymywane Uimp: 4 kV</p><p><b>Prąd</b></p><p>Znamionowy prąd różnicowy dI: 300 mA</p><p>Znamionowy prad wyładowczy (In 8/20µs): 0,25 kA</p><p>Znamionowa zdolność załączania i wyłączania Im: 1,5 kA</p><p>Znamionowy warunkowy prąd zwarciowy Inc zgodnie z PN-EN 61008-1: 6 kA</p><p><b>Prąd / Temperatura</b></p><p>Prąd znamionowy przy -15°C: 100 A</p><p>Prąd znamionowy w temperaturze -20°C: 100 A</p><p>Prąd znamionowy w temperaturze 0°C:<span style="white-space:pre"> </span>100 A</p><p>Prąd znamionowy w temperaturze 10°C: 100 A</p><p>Prąd znamionowy w temperaturze -10°C: 100 A</p><p>Prąd znamionowy w temperaturze 15°C: 100 A</p><p>Prąd znamionowy w temperaturze 20°C: 100 A</p><p>Prąd znamionowy w temperaturze 25°C: 100 A</p><p>Prąd znamionowy w temperaturze -25°C: 100 A</p><p>Prąd znamionowy w temperaturze 30°C: 100 A</p><p>Prąd znamionowy przy 35°C:<span style="white-space:pre"> </span>100 A</p><p>Prąd znamionowy w temperaturze 40°C: 100 A</p><p>Prąd znamionowy przy 45°C:<span style="white-space:pre"> </span>99 A</p><p>Prąd znamionowy w temperaturze 5°C:<span style="white-space:pre"> </span>100 A</p><p>Prąd znamionowy w temperaturze -5°C: 100 A</p><p>Prąd znamionowy w temperaturze 50°C: 94 A</p><p>Prąd znamionowy przy 55°C:<span style="white-space:pre"> </span>90 A</p><p>Prąd znamionowy przy 60°C:<span style="white-space:pre"> </span>83 A</p><p>Prąd znamionowy przy 65°C:<span style="white-space:pre"> </span>72 A</p><p>Prąd znamionowy przy 70°C:<span style="white-space:pre"> </span>59 A</p><p><b>Moc</b></p><p>Całkowite straty mocy dla prądu znamionowego: 30,2 W</p><p>Straty mocy na biegun dla prądu znamionowego: 11,9 W</p><p><b>Zadziałanie</b></p><p>Krótkozwłoczny: nie</p><p><b>Wytrzymałość</b></p><p>Wytrzymałość elektryczna (liczba cykli):<span style="white-space:pre"> </span>2000</p><p>Wytrzymałość mechaniczna (liczba cykli): 4000</p><p><b>Wymiary</b></p><p>Głębokość produktu: 70 mm</p><p>Wysokość produktu: 86 mm</p><p>Szerokość produktu: 70 mm</p><p>Wymiary:<span style="white-space:pre"> </span>1</p><p><b>Instalacja / Montaż</b></p><p>Moment dokręcający: 3,3Nm</p><p><b>Podłączenie</b></p><p>Przekrój przewodu elastycznego (linka) w zacisku: 35 mm² maks.</p><p>Przekrój przewodu sztywnego (drut) w zacisku: 50mm² max.</p><p>Rodzaj podłączenia: ze śrubą</p><p><b>Wyposażenie</b></p><p>Akcesoria dodatkowe: tak</p><p><b>Norma</b></p><p>Norma: IEC 61008-1</p><p>Dyrektywa europejska RoHs:<span style="white-space:pre"> </span>zgodny</p><p><b>Bezpieczeństwo</b></p><p>Stopień ochrony: IP20</p><p>Typ wyłącznika różnicowoprądowego: AC</p><p><b>Warunki użytkowania</b></p><p>Stopień zanieczyszczenia zgodnie z IEC 60664 / IEC 60947-2.:<span style="white-space:pre"> </span>2</p><p>Temperatura magazynowania: -55 do 70 °C</p><p><b>Kategoria</b></p><p>Wyłączniki różnicowoprądowe</p> |  |  | 2 |  | - | N | N | N | N | Y | N | N | N | Y | N | N | N | N | N | N | N | N
151202254 | 141371 | ZAKŁAD PRZETWÓRSTWA | RURA INSTALACYJNA BEZHALOGENOWA 21X25 CZARNA | [5 empty] | - | N | N | N | N | Y | N | N | N | N | N | N | N | N | N | N | N | N
151202259 | 141631 | BITNER | Kabel telekomunikacyjny HTKSHEKW FE180/PH90/E90 1x2x1,4 | <p><br></p> |  |  | 0.185 |  | - | N | N | N | N | Y | N | N | N | N | N | N | N | N | N | N | N | N
151202260 | 141977 | RADIUM | RJH-PIN 40W/230/C/G9 G9 | [5 empty] | - | N | N | N | N | Y | N | N | N | N | N | N | N | N | N | N | N | N
151202261 | 142411 | Z.P.U.H. MATUSZCZYK | ŚRUBA DWUSTRONNA TYP E L 450 E L 450 | [5 empty] | - | N | N | N | N | Y | N | N | N | N | N | N | N | N | N | N | N | N
151202262 | 138204 | PROMET | Napęd z guzikiem wystającym NEF22-W, IP65, żółty (przyciski sterownicze) | <p>Napęd z guzikiem wystającym NEF22-W, IP65, żółty (przyciski sterownicze) </p><p>Napędy sterownicze typu NEF22 z korpusami wykonanymi z tworzywa, są przeznaczone do wbudowania w znormalizowane otwory Ø22,5 mm wykonane w różnego rodzaju urządzeniach sterowniczo-sygnalizacyjnych lub bezpośrednio w korpusach maszyn i urządzeń.</p><p>Są one przeznaczone do współpracy z elementami łączeniowymi EF22GX i EF22GY montowanymi bezpośrednio do napędu lub z elementami łączeniowymi EF22DX i EF22DY montowanymi na szynę DIN35.</p><p>Napędy NEF22 składają się z:</p><ul><li>członu napędowego zwanego napędem przycisku,</li><li>członu pośredniego zwanego korpusem pośrednim. <br></li></ul> |  |  |  |  | - | N | N | N | N | Y | N | N | N | N | N | N | N | N | N | N | N | N
151202264 | 138242 | PROMET | NAPĘD NEF22-DR/Z CZERWONY PRZYCISKI STEROWNICZE | <p>Napęd awaryjny dłoniowy ryglowany, NEF22-DR/Z, IP65, czerwony (przyciski sterownicze)</p><p>Odryglowanie przez obrót klucza</p><p>Napędy sterownicze typu NEF22 z korpusami wykonanymi z tworzywa, są przeznaczone do wbudowania w znormalizowane otwory Ø22,5 mm wykonane w różnego rodzaju urządzeniach sterowniczo-sygnalizacyjnych lub bezpośrednio w korpusach maszyn i urządzeń.</p><p>Są one przeznaczone do współpracy z elementami łączeniowymi EF22GX i EF22GY montowanymi bezpośrednio do napędu lub z elementami łączeniowymi EF22DX i EF22DY montowanymi na szynę DIN35.</p><p>Napędy NEF22 składają się z:</p><ul><li>członu napędowego zwanego napędem przycisku,</li><li>członu pośredniego zwanego korpusem pośrednim.</li></ul> |  |  | 11 |  | - | N | N | N | N | Y | N | N | N | N | Y | N | N | N | N | N | N | N
151202265 | 138261 | PROMET | NAPĘD NEF22-PC CZERWONY PRZYCISKI STEROWNICZE | <p>Napęd pokrętny stabilny (I-0-II), kąt obrotu pokrętła 2x45, NEF22-Pc, IP65, czerwony (przyciski sterownicze)</p><p>Zestyki łącznika przełączane są oddzielnie</p><p>Napędy sterownicze typu NEF22 z korpusami wykonanymi z tworzywa, są przeznaczone do wbudowania w znormalizowane otwory Ø22,5 mm wykonane w różnego rodzaju urządzeniach sterowniczo-sygnalizacyjnych lub bezpośrednio w korpusach maszyn i urządzeń.</p><p>Są one przeznaczone do współpracy z elementami łączeniowymi EF22GX i EF22GY montowanymi bezpośrednio do napędu lub z elementami łączeniowymi EF22DX i EF22DY montowanymi na szynę DIN35.</p><p>Napędy NEF22 składają się z:</p><ul><li>członu napędowego zwanego napędem przycisku,</li><li>członu pośredniego zwanego korpusem pośrednim.</li></ul> |  |  |  |  | - | N | N | N | N | Y | N | N | N | N | N | N | N | N | N | N | N | N
151202267 | 138713 | PROMET | PRZYCISK NEF30-KXY ZIELONY PRZYCISKI STEROWNICZE | [5 empty] | - | N | N | N | N | Y | N | N | N | N | N | N | N | N | N | N | N | N
151202269 | 141976 | RADIUM | RJH-PIN 25W/230/C/G9 G9 | [5 empty] | - | N | N | N | N | Y | N | N | N | N | N | N | N | N | N | N | N | N
151202271 | 142068 | OSRAM | RX-S 11W/830/G23 G 23 | [5 empty] | - | N | N | N | N | Y | N | N | N | N | N | N | N | N | N | N | N | N
151202272 | 142362 | RADIUM | RNP-T/LR 100W/S/230/E40 E 40 | [5 empty] | - | N | N | N | N | Y | N | N | N | N | N | N | N | N | N | N | N | N
151202273 | 141391 | KANLUX | SPIRAL ETU-MSS Świetlówka kompaktowa 7W E14 |  |  |  | 4 |  | - | N | N | N | N | Y | N | N | N | N | Y | N | N | N | N | N | N | N
151202274 | 138206 | PROMET | NAPĘD NEF22-W CZARNY PRZYCISKI STEROWNICZE | <p>Napęd z guzikiem wystającym NEF22-W, IP65, czarny (przyciski sterownicze)</p><p>Napędy sterownicze typu NEF22 z korpusami wykonanymi z tworzywa, są przeznaczone do wbudowania w znormalizowane otwory Ø22,5 mm wykonane w różnego rodzaju urządzeniach sterowniczo-sygnalizacyjnych lub bezpośrednio w korpusach maszyn i urządzeń.</p><p>Są one przeznaczone do współpracy z elementami łączeniowymi EF22GX i EF22GY montowanymi bezpośrednio do napędu lub z elementami łączeniowymi EF22DX i EF22DY montowanymi na szynę DIN35.</p><p>Napędy NEF22 składają się z:</p><ul><li>członu napędowego zwanego napędem przycisku,</li><li>członu pośredniego zwanego korpusem pośrednim.</li></ul> |  |  | 6 |  | - | N | N | N | N | Y | N | N | N | N | Y | N | N | N | N | N | N | N
151202275 | 138262 | PROMET | NAPĘD NEF22-PC ŻÓŁTY PRZYCISKI STEROWNICZE | <p>Napęd pokrętny stabilny (I-0-II), kąt obrotu pokrętła 2x45, NEF22-Pc, IP65, żółty (przyciski sterownicze)</p><p>Zestyki łącznika przełączane są oddzielnie</p><p>Napędy sterownicze typu NEF22 z korpusami wykonanymi z tworzywa, są przeznaczone do wbudowania w znormalizowane otwory Ø22,5 mm wykonane w różnego rodzaju urządzeniach sterowniczo-sygnalizacyjnych lub bezpośrednio w korpusach maszyn i urządzeń.</p><p>Są one przeznaczone do współpracy z elementami łączeniowymi EF22GX i EF22GY montowanymi bezpośrednio do napędu lub z elementami łączeniowymi EF22DX i EF22DY montowanymi na szynę DIN35.</p><p>Napędy NEF22 składają się z:</p><ul><li>członu napędowego zwanego napędem przycisku,</li><li>członu pośredniego zwanego korpusem pośrednim.</li></ul> |  |  |  |  | - | N | N | N | N | Y | N | N | N | N | N | N | N | N | N | N | N | N
151202276 | 139243 | PROMET | PRZYCISK NEF30-PXY CZARNY PRZYCISKI STEROWNICZE | [5 empty] | - | N | N | N | N | Y | N | N | N | N | N | N | N | N | N | N | N | N
151202277 | 138246 | PROMET | NAPĘD NEF22-K CZERWONY PRZYCISKI STEROWNICZE | <p>Napęd powrotny z guzikiem krytym, NEF22-K, IP65, czerwony (przyciski sterownicze)</p><p>Napędy sterownicze typu NEF22 z korpusami wykonanymi z tworzywa, są przeznaczone do wbudowania w znormalizowane otwory Ø22,5 mm wykonane w różnego rodzaju urządzeniach sterowniczo-sygnalizacyjnych lub bezpośrednio w korpusach maszyn i urządzeń.</p><p>Są one przeznaczone do współpracy z elementami łączeniowymi EF22GX i EF22GY montowanymi bezpośrednio do napędu lub z elementami łączeniowymi EF22DX i EF22DY montowanymi na szynę DIN35.</p><p>Napędy NEF22 składają się z:</p><ul><li>członu napędowego zwanego napędem przycisku,</li><li>członu pośredniego zwanego korpusem pośrednim.</li></ul> |  |  | 6 |  | - | N | N | N | N | Y | N | N | N | N | Y | N | N | N | N | N | N | N
151202279 | 141453 | KANLUX | T5-13W 4000K/65 ŚWIET. LINIOWA | [5 empty] | - | N | N | N | N | Y | N | N | N | N | N | N | N | Y | N | N | N | N
151202282 | 142372 | RADIUM | RNP-T 70W/230/E27 E 27 | [5 empty] | - | N | N | N | N | Y | N | N | N | N | N | N | N | N | N | N | N | N
151202285 | 142080 | RADIUM | RX-D 13W/830/G24D G 24 D-1 kompaktowa | [5 empty] | - | N | N | N | N | Y | N | N | N | N | N | N | N | N | N | N | N | N
151202286 | 138247 | PROMET | NAPĘD NEF22-K ŻÓŁTY PRZYCISKI STEROWNICZE | <p>Napęd powrotny z guzikiem krytym, NEF22-K, IP65, żółty (przyciski sterownicze)<br></p><p>Napędy sterownicze typu NEF22 z korpusami wykonanymi z tworzywa, są przeznaczone do wbudowania w znormalizowane otwory Ø22,5 mm wykonane w różnego rodzaju urządzeniach sterowniczo-sygnalizacyjnych lub bezpośrednio w korpusach maszyn i urządzeń.</p><p>Są one przeznaczone do współpracy z elementami łączeniowymi EF22GX i EF22GY montowanymi bezpośrednio do napędu lub z elementami łączeniowymi EF22DX i EF22DY montowanymi na szynę DIN35.</p><p>Napędy NEF22 składają się z:</p><ul><li>członu napędowego zwanego napędem przycisku,</li><li>członu pośredniego zwanego korpusem pośrednim.</li></ul> |  |  | 1 |  | - | N | N | N | N | Y | N | N | N | N | Y | N | N | N | N | N | N | N
151202287 | 138264 | PROMET | NAPĘD NEF22-PC CZARNY PRZYCISKI STEROWNICZE | <p>Napęd pokrętny stabilny (I-0-II), kąt obrotu pokrętła 2x45, NEF22-Pc, IP65, czarny (przyciski sterownicze)</p><p style="margin-top: 0pt; margin-bottom: 7pt; font-family: Arial; font-size: 9pt;">Napędy sterownicze typu NEF22 z korpusami wykonanymi z tworzywa, są przeznaczone do wbudowania w znormalizowane otwory Ø22,5 mm wykonane w różnego rodzaju urządzeniach sterowniczo-sygnalizacyjnych lub bezpośrednio w korpusach maszyn i urządzeń.</p><p style="margin-top: 0pt; margin-bottom: 7pt; font-family: Arial; font-size: 9pt;">Są one przeznaczone do współpracy z elementami łączeniowymi EF22GX i EF22GY montowanymi bezpośrednio do napędu lub z elementami łączeniowymi EF22DX i EF22DY montowanymi na szynę DIN35.</p><p style="margin-top: 0pt; margin-bottom: 7pt; font-family: Arial; font-size: 9pt;">Napędy NEF22 składają się z:</p><p> </p><ul type="disc" style="margin-left:.375in;direction:ltr;unicode-bidi:embed; margin-top:0in;margin-bottom:0in"> <li style="margin-top: 0px; margin-bottom: 0px; vertical-align: middle;"><span style="font-family:Arial;font-size:9.0pt">członu napędowego zwanego napędem przycisku,</span></li> <li style="margin-top: 0px; margin-bottom: 0px; vertical-align: middle;"><span style="font-family:Arial;font-size:9.0pt">członu pośredniego zwanego korpusem pośrednim.</span></li> </ul> |  |  |  |  | - | N | N | N | N | Y | N | N | N | N | N | N | N | N | N | N | N | N
151202288 | 138207 | PROMET | NAPĘD NEF22-W ZIELONY PRZYCISKI STEROWNICZE | <p>Napęd z guzikiem wystającym NEF22-W, IP65, zielony (przyciski sterownicze)</p><p style="margin-top: 0pt; margin-bottom: 7pt; font-family: Arial; font-size: 9pt;">Napędy sterownicze typu NEF22 z korpusami wykonanymi z tworzywa, są przeznaczone do wbudowania w znormalizowane otwory Ø22,5 mm wykonane w różnego rodzaju urządzeniach sterowniczo-sygnalizacyjnych lub bezpośrednio w korpusach maszyn i urządzeń.</p><p style="margin-top: 0pt; margin-bottom: 7pt; font-family: Arial; font-size: 9pt;">Są one przeznaczone do współpracy z elementami łączeniowymi EF22GX i EF22GY montowanymi bezpośrednio do napędu lub z elementami łączeniowymi EF22DX i EF22DY montowanymi na szynę DIN35.</p><p style="margin-top: 0pt; margin-bottom: 7pt; font-family: Arial; font-size: 9pt;">Napędy NEF22 składają się z:</p><p> </p><ul type="disc" style="margin-left:.375in;direction:ltr;unicode-bidi:embed; margin-top:0in;margin-bottom:0in"> <li style="margin-top: 0px; margin-bottom: 0px; vertical-align: middle;"><span style="font-family:Arial;font-size:9.0pt">członu napędowego zwanego napędem przycisku,</span></li> <li style="margin-top: 0px; margin-bottom: 0px; vertical-align: middle;"><span style="font-family:Arial;font-size:9.0pt">członu pośredniego zwanego korpusem pośrednim.</span></li> </ul> |  |  |  |  | - | N | N | N | N | Y | N | N | N | N | N | N | N | N | N | N | N | N
151202289 | 141221 | NIEZDEFINIOWANY | USŁUGA TRANSPORTOWA |  |  |  | 10 |  | - | N | N | N | N | Y | N | N | N | N | N | N | N | N | N | N | N | N
151202292 | 142374 | RADIUM | RNP-T 150W/230/E40 E 40 | [5 empty] | - | N | N | N | N | Y | N | N | N | N | N | N | N | N | N | N | N | N
151202297 | 142083 | RADIUM | RX-D 18W/840/G24D G 24 D-2 kompaktowa | [5 empty] | - | N | N | N | N | Y | N | N | N | N | N | N | N | N | N | N | N | N
151202298 | 138227 | PROMET | NAPĘD NEF30-DR CZERWONY PRZYCISKI STEROWNICZE | <p>Przycisk awaryjny dłoniowy ryglowany, NEF30-DR, IP56, czerwony (przyciski sterownicze)</p><p>Odryglowanie przez wyciągnięcie guzika</p><p style="margin-top: 0pt; margin-bottom: 7pt; font-family: Arial; font-size: 9pt;">Przyciski sterownicze typu NEF30 z korpusami metalowymi, są przeznaczone do wbudowania w znormalizowane otwory śr. 30,5mm wykonane w pulpitach, tablicach sterowniczo-sygnalizacyjnych lub bezpośrednio w korpusach maszyn i urządzeń. Są one produkowane w dwóch wykonaniach klimatycznych N/2 oraz W/3. Przyciski typu NEF30 mają budowę członową. </p><p style="margin-top: 0pt; margin-bottom: 7pt; font-family: Arial; font-size: 9pt;">Przycisk składa się z:</p><p> </p><ul type="disc" style="margin-left:.375in;direction:ltr;unicode-bidi:embed; margin-top:0in;margin-bottom:0in"> <li style="margin-top: 0px; margin-bottom: 0px; vertical-align: middle;"><span style="font-family:Arial;font-size:9.0pt">członu napędowego zwanego napędem przycisku</span></li> <li style="margin-top: 0px; margin-bottom: 0px; vertical-align: middle;"><span style="font-family:Arial;font-size:9.0pt">człony łączeniowego składającego się z jednego, dwóch lub trzech łączników przymocowanych do napędu.</span></li> </ul> |  |  |  |  | - | N | N | N | N | Y | N | N | N | N | N | N | N | N | N | N | N | N
151202300 | 138265 | PROMET | NAPĘD NEF22-PC ZIELONY PRZYCISKI STEROWNICZE | <p>Napęd pokrętny stabilny (I-0-II), kąt obrotu pokrętła 2x45, NEF22-Pc, IP65, zielony (przyciski sterownicze)</p><p style="margin-top: 0pt; margin-bottom: 7pt; font-family: Arial; font-size: 9pt;">Napędy sterownicze typu NEF22 z korpusami wykonanymi z tworzywa, są przeznaczone do wbudowania w znormalizowane otwory Ø22,5 mm wykonane w różnego rodzaju urządzeniach sterowniczo-sygnalizacyjnych lub bezpośrednio w korpusach maszyn i urządzeń.</p><p style="margin-top: 0pt; margin-bottom: 7pt; font-family: Arial; font-size: 9pt;">Są one przeznaczone do współpracy z elementami łączeniowymi EF22GX i EF22GY montowanymi bezpośrednio do napędu lub z elementami łączeniowymi EF22DX i EF22DY montowanymi na szynę DIN35.</p><p style="margin-top: 0pt; margin-bottom: 7pt; font-family: Arial; font-size: 9pt;">Napędy NEF22 składają się z:</p><p> </p><ul type="disc" style="margin-left:.375in;direction:ltr;unicode-bidi:embed; margin-top:0in;margin-bottom:0in"> <li style="margin-top: 0px; margin-bottom: 0px; vertical-align: middle;"><span style="font-family:Arial;font-size:9.0pt">członu napędowego zwanego napędem przycisku,</span></li> <li style="margin-top: 0px; margin-bottom: 0px; vertical-align: middle;"><span style="font-family:Arial;font-size:9.0pt">członu pośredniego zwanego korpusem pośrednim.</span></li> </ul> |  |  |  |  | - | N | N | N | N | Y | N | N | N | N | N | N | N | N | N | N | N | N
151202301 | 138249 | PROMET | NAPĘD NEF22-K CZARNY PRZYCISKI STEROWNICZE | <p>Napęd powrotny z guzikiem krytym, NEF22-K, IP65, czarny (przyciski sterownicze)</p><p style="margin-top: 0pt; margin-bottom: 7pt; font-family: Arial; font-size: 9pt;">Napędy sterownicze typu NEF22 z korpusami wykonanymi z tworzywa, są przeznaczone do wbudowania w znormalizowane otwory Ø22,5 mm wykonane w różnego rodzaju urządzeniach sterowniczo-sygnalizacyjnych lub bezpośrednio w korpusach maszyn i urządzeń.</p><p style="margin-top: 0pt; margin-bottom: 7pt; font-family: Arial; font-size: 9pt;">Są one przeznaczone do współpracy z elementami łączeniowymi EF22GX i EF22GY montowanymi bezpośrednio do napędu lub z elementami łączeniowymi EF22DX i EF22DY montowanymi na szynę DIN35.</p><p style="margin-top: 0pt; margin-bottom: 7pt; font-family: Arial; font-size: 9pt;">Napędy NEF22 składają się z:</p><p> </p><ul type="disc" style="margin-left:.375in;direction:ltr;unicode-bidi:embed; margin-top:0in;margin-bottom:0in"> <li style="margin-top: 0px; margin-bottom: 0px; vertical-align: middle;"><span style="font-family:Arial;font-size:9.0pt">członu napędowego zwanego napędem przycisku,</span></li> <li style="margin-top: 0px; margin-bottom: 0px; vertical-align: middle;"><span style="font-family:Arial;font-size:9.0pt">członu pośredniego zwanego korpusem pośrednim.</span></li> </ul> |  |  | 9 |  | - | N | N | N | N | Y | N | N | N | N | Y | N | N | N | N | N | N | N
151202302 | 141187 | PROMET | Człon łączeniowy zestykowy EF-XY + wkręty (przyciski sterownicze) | <p>Człon łączeniowy zestykowy EF-XY + wkręty (przyciski sterownicze)</p><p>Stosowany do napędów NEF30</p> |  |  | 10 |  | - | N | N | N | N | Y | N | N | N | N | Y | N | N | N | N | N | N | N
151202303 | 141640 | FPK DUCHNICE | BĘBEN 8 80 |  |  |  | 1 |  | - | N | N | N | N | Y | N | N | N | N | N | N | N | N | N | N | N | N
151202304 | 142375 | RADIUM | RNP-T 250W/230/E40 E 40 | [5 empty] | - | N | N | N | N | Y | N | N | N | N | N | N | N | N | N | N | N | N
151202309 | 142088 | RADIUM | RX-D 26W/830/G24D G 24 D-3 kompaktowa | [5 empty] | - | N | N | N | N | Y | N | N | N | N | N | N | N | N | N | N | N | N
151202310 | 138230 | PROMET | Napęd z guzikiem krytym NEF30-K, IP55, czerwony (przyciski sterownicze) | <p>Napęd z guzikiem krytym NEF30-K, IP55, czerwony (przyciski sterownicze)</p><p style="margin-top: 0pt; margin-bottom: 7pt; font-family: Arial; font-size: 9pt;">Przyciski sterownicze typu NEF30 z korpusami metalowymi, są przeznaczone do wbudowania w znormalizowane otwory śr. 30,5mm wykonane w pulpitach, tablicach sterowniczo-sygnalizacyjnych lub bezpośrednio w korpusach maszyn i urządzeń. Są one produkowane w dwóch wykonaniach klimatycznych N/2 oraz W/3. Przyciski typu NEF30 mają budowę członową. </p><p style="margin-top: 0pt; margin-bottom: 7pt; font-family: Arial; font-size: 9pt;">Przycisk składa się z:</p><p style="margin-top: 0pt; margin-bottom: 7pt; font-family: Arial; font-size: 9pt;"> </p><ul type="disc" style="margin-left:.375in;direction:ltr;unicode-bidi:embed; margin-top:0in;margin-bottom:0in"> <li style="margin-top: 0px; margin-bottom: 0px; vertical-align: middle;"><span style="font-family:Arial;font-size:9.0pt">członu napędowego zwanego napędem przycisku</span></li> <li style="margin-top: 0px; margin-bottom: 0px; vertical-align: middle;"><span style="font-family:Arial;font-size:9.0pt">człony łączeniowego składającego się z jednego, dwóch lub trzech łączników przymocowanych do napędu.</span></li> </ul><ul type="disc" style="margin-left:.375in;direction:ltr;unicode-bidi:embed; margin-top:0in;margin-bottom:0in"> </ul> |  |  | 3 |  | - | N | N | N | N | Y | N | N | N | N | Y | N | N | N | N | N | N | N
151202312 | 138431 | PROMET | PRZYCISK NEF30-DRP2X2Y CZERWONY PRZYCISKI STEROWNICZE | [5 empty] | - | N | N | N | N | Y | N | N | N | N | N | N | N | N | N | N | N | N
151202313 | 138251 | PROMET | NAPĘD NEF22-PA CZERWONY PRZYCISKI STEROWNICZE | <p>Napęd pokrętny stabilny (0-1), kąt obrotu pokrętła 60, NEF22-Pa, czerwony (przyciski sterownicze)</p><p style="margin-top: 0pt; margin-bottom: 7pt; font-family: Arial; font-size: 9pt;">Napędy sterownicze typu NEF22 z korpusami wykonanymi z tworzywa, są przeznaczone do wbudowania w znormalizowane otwory Ø22,5 mm wykonane w różnego rodzaju urządzeniach sterowniczo-sygnalizacyjnych lub bezpośrednio w korpusach maszyn i urządzeń.</p><p style="margin-top: 0pt; margin-bottom: 7pt; font-family: Arial; font-size: 9pt;">Są one przeznaczone do współpracy z elementami łączeniowymi EF22GX i EF22GY montowanymi bezpośrednio do napędu lub z elementami łączeniowymi EF22DX i EF22DY montowanymi na szynę DIN35.</p><p style="margin-top: 0pt; margin-bottom: 7pt; font-family: Arial; font-size: 9pt;">Napędy NEF22 składają się z:</p><p> </p><ul type="disc" style="margin-left:.375in;direction:ltr;unicode-bidi:embed; margin-top:0in;margin-bottom:0in"> <li style="margin-top: 0px; margin-bottom: 0px; vertical-align: middle;"><span style="font-family:Arial;font-size:9.0pt">członu napędowego zwanego napędem przycisku,</span></li> <li style="margin-top: 0px; margin-bottom: 0px; vertical-align: middle;"><span style="font-family:Arial;font-size:9.0pt">członu pośredniego zwanego korpusem pośrednim.</span></li> </ul> |  |  |  |  | - | N | N | N | N | Y | N | N | N | N | N | N | N | N | N | N | N | N
151202315 | 141753 | RADIUM | A 40W/230/C/E27 E 27 | [5 empty] | - | N | N | N | N | Y | N | N | N | N | N | N | N | N | N | N | N | N
151202318 | 142354 | RADIUM | MRL 160W/230/E27 E 27 | [5 empty] | - | N | N | N | N | Y | N | N | N | N | N | N | N | N | N | N | N | N
151202321 | 141467 | KANLUX | MR-16C 50W60 PRODUKT WYCOFANY | [5 empty] | - | N | N | N | N | Y | N | N | N | N | Y | N | N | N | N | N | N | N
151202323 | 138252 | PROMET | Napęd pokrętny stabilny (0-1), kąt obrotu pokrętła 60, NEF22-Pa, żółty (przyciski sterownicze) | <p>Napęd pokrętny stabilny (0-1), kąt obrotu pokrętła 60, NEF22-Pa, żółty (przyciski sterownicze)</p><p style="margin-top: 0pt; margin-bottom: 7pt; font-family: Arial; font-size: 9pt;">Napędy sterownicze typu NEF22 z korpusami wykonanymi z tworzywa, są przeznaczone do wbudowania w znormalizowane otwory Ø22,5 mm wykonane w różnego rodzaju urządzeniach sterowniczo-sygnalizacyjnych lub bezpośrednio w korpusach maszyn i urządzeń.</p><p style="margin-top: 0pt; margin-bottom: 7pt; font-family: Arial; font-size: 9pt;">Są one przeznaczone do współpracy z elementami łączeniowymi EF22GX i EF22GY montowanymi bezpośrednio do napędu lub z elementami łączeniowymi EF22DX i EF22DY montowanymi na szynę DIN35.</p><p style="margin-top: 0pt; margin-bottom: 7pt; font-family: Arial; font-size: 9pt;">Napędy NEF22 składają się z:</p><p> </p><ul type="disc" style="margin-left:.375in;direction:ltr;unicode-bidi:embed; margin-top:0in;margin-bottom:0in"> <li style="margin-top: 0px; margin-bottom: 0px; vertical-align: middle;"><span style="font-family:Arial;font-size:9.0pt">członu napędowego zwanego napędem przycisku,</span></li> <li style="margin-top: 0px; margin-bottom: 0px; vertical-align: middle;"><span style="font-family:Arial;font-size:9.0pt">członu pośredniego zwanego korpusem pośrednim.</span></li> </ul> |  |  |  |  | - | N | N | N | N | Y | N | N | N | N | N | N | N | N | N | N | N | N
151202324 | 142180 | RADIUM | NL-T8 18W/865/G13 G 13 | [5 empty] | - | N | N | N | N | Y | N | N | N | N | N | N | N | N | N | N | N | N
151202326 | 141754 | RADIUM | A 60W/230/C/E27 E 27 | [5 empty] | - | N | N | N | N | Y | N | N | N | N | N | N | N | N | N | N | N | N
151202331 | 142355 | RADIUM | MRL 250W/230/E40 E 40 | [5 empty] | - | N | N | N | N | Y | N | N | N | N | N | N | N | N | N | N | N | N
151202332 | 141469 | KANLUX | JC-20W G4 Żarówka halogenowa | <p>JC-20W G4 Żarówka halogenowa<br></p><p>Strumień świetlny [lm]: 330</p> |  |  | 14 |  | - | N | N | N | N | Y | N | N | N | N | N | N | N | Y | N | N | N | N
151202333 | 138219 | PROMET | Blok podświetlający EF22L zielony | <p>Blok podświetlający EF22L zielony</p><p>Uniwersalny blok podświetlający LED na napięcie 24-230V AC/DC</p><p>IP 20</p><p><br></p> |  |  | 4 |  | - | N | N | N | N | Y | N | N | N | N | Y | N | N | N | N | N | N | N
151202334 | 138231 | PROMET | Napęd z guzikiem krytym NEF30-K, IP55, żółty (przyciski sterownicze) | <p>Napęd z guzikiem krytym NEF30-K, IP55, żółty (przyciski sterownicze)</p><p style="margin-top: 0pt; margin-bottom: 7pt; font-family: Arial; font-size: 9pt;">Przyciski sterownicze typu NEF30 z korpusami metalowymi, są przeznaczone do wbudowania w znormalizowane otwory śr. 30,5mm wykonane w pulpitach, tablicach sterowniczo-sygnalizacyjnych lub bezpośrednio w korpusach maszyn i urządzeń. Są one produkowane w dwóch wykonaniach klimatycznych N/2 oraz W/3. Przyciski typu NEF30 mają budowę członową. </p><p style="margin-top: 0pt; margin-bottom: 7pt; font-family: Arial; font-size: 9pt;">Przycisk składa się z:</p><p> </p><ul type="disc" style="margin-left:.375in;direction:ltr;unicode-bidi:embed; margin-top:0in;margin-bottom:0in"> <li style="margin-top: 0px; margin-bottom: 0px; vertical-align: middle;"><span style="font-family:Arial;font-size:9.0pt">członu napędowego zwanego napędem przycisku</span></li> <li style="margin-top: 0px; margin-bottom: 0px; vertical-align: middle;"><span style="font-family:Arial;font-size:9.0pt">człony łączeniowego składającego się z jednego, dwóch lub trzech łączników przymocowanych do napędu.</span></li> </ul> |  |  |  |  | - | N | N | N | N | Y | N | N | N | N | N | N | N | N | N | N | N | N
151202336 | 142182 | RADIUM | Świetlówka NL-T8 18W/830/G13 G 13 |  |  |  | 1 |  | - | N | N | N | N | Y | N | N | Y | N | N | N | N | N | N | N | N | N
151202338 | 141770 | OSRAM | C 60W/230/C/E14 E 14 | [5 empty] | - | N | N | N | N | Y | N | N | N | N | N | N | N | N | N | N | N | N
151202340 | 141176 | PROMET | NAPĘD NEF30W-WL/W3 CZERWONY PRZYCISKI STEROWNICZE | [5 empty] | - | N | N | N | N | Y | N | N | N | N | N | N | N | N | N | N | N | N
151202342 | 141474 | KANLUX | JC-35W G4 ŻARÓWKA HALOG. | [5 empty] | - | N | N | N | N | Y | N | N | N | N | N | N | N | Y | N | N | N | N
151202343 | 138221 | PROMET | Człon łączeniowy do przycisków EF22G Y, czerwony (przyciski sterownicze) | <p>Człon łączeniowy do przycisków EF22G Y, czerwony (przyciski sterownicze)<br></p><p>Elementy łączeniowe typu EF22G są przeznaczone dla serii przycisków sterowniczych NEK22M</p><p>Element łączeniowy EF22GX posiada jeden zestyk zwierny, EF22GY jeden zestyk rozwierny</p><p>Korpus członu łączeniowego posiada dwa zaczepy montażowe (stały i ruchomy)</p><p>Element łączeniowy EF22GY spełnia wymagania otwierania skutecznego</p> |  |  | 2 |  | - | N | N | N | N | Y | N | N | N | N | Y | N | N | N | N | N | N | N
151202345 | 142396 | FPK DUCHNICE | BĘBEN 14 140 |  |  |  | 4 |  | - | N | N | N | N | Y | N | N | N | N | N | N | N | N | N | N | N | N
151202348 | 141330 | NIEZDEFINIOWANY | STELAŻ ZAPASU KABLA 550X550X95 | [5 empty] | - | N | N | N | N | Y | N | N | N | N | N | N | N | N | N | N | N | N
151202350 | 141819 | OSRAM | R50 40W/230/WFL/E14 E 14 | [5 empty] | - | N | N | N | N | Y | N | N | N | N | N | N | N | N | N | N | N | N
151202351 | 142188 | RADIUM | NL-T8 36W/840/G13 G 13 | [5 empty] | - | N | N | N | N | Y | N | N | N | N | N | N | N | N | N | N | N | N
151202353 | 142196 | OSRAM | NL-T8 58W/830/G13 G 13 | [5 empty] | - | N | N | N | N | Y | N | N | N | N | N | N | N | N | N | N | N | N
151202355 | 141475 | KANLUX | JC-10W G4 Żarówka halogenowa | <p>JC-10W G4 Żarówka halogenowa</p><p>Strumień świetlny [lm]: 120</p><p><br></p> |  |  | 33 |  | - | N | N | N | N | Y | N | N | N | N | N | N | N | Y | N | N | N | N
151202357 | 141499 | KANLUX | J-150W 78MM Projektorowa żarówka halogenowa | <p>J-150W 78MM Projektorowa żarówka halogenowa</p><p>przeznaczone do pracy w poziomie, dopuszczalny odchył pozycji pracy +/-4°</p><p>Strumień świetlny [lm]: 1800<br></p> |  |  | 9 |  | - | N | N | N | N | Y | N | N | N | N | N | N | N | Y | N | N | N | N
151202363 | 142412 | Z.P.U.H. MATUSZCZYK | SŁUP ŻELBETOWY TELEKOMUNIKACYJNY SŻT-7/200 SŻT-7/200 | [5 empty] | - | N | N | N | N | Y | N | N | N | N | N | N | N | N | N | N | N | N
151202365 | 142190 | RADIUM | NL-T8 36W/830/G13 G 13 | [5 empty] | - | N | N | N | N | Y | N | N | N | N | N | N | N | N | N | N | N | N
151202368 | 141501 | KANLUX | J-500W 118MM Projektorowa żarówka halogenowa | <p>J-500W 118MM Projektorowa żarówka halogenowa</p><p>przeznaczone do pracy w poziomie, dopuszczalny odchył pozycji pracy +/-4°</p><p>Strumień świetlny [lm]: 8000</p> |  |  |  |  | - | N | N | N | N | Y | N | N | N | N | N | N | N | Y | N | N | N | N
151202374 | 141635 | BITNER | HDGS PH90 3X1,5 | [5 empty] | - | N | N | N | N | Y | N | N | N | N | N | N | N | N | N | N | N | N
151202377 | 141502 | KANLUX | J-1500W 254MM Projektorowa żarówka halogenowa | <p>J-1500W 254MM Projektorowa żarówka halogenowa</p><p>przeznaczone do pracy w poziomie, dopuszczalny odchył pozycji pracy +/-4°</p><p>Strumień świetlny [lm]: 31000<br></p> |  |  | 3 |  | - | N | N | N | N | Y | N | N | N | N | N | N | N | Y | N | N | N | N
151202379 | 138456 | PROMET | PRZYCISK NEF30-DRPXY CZERWONY PRZYCISKI STEROWNICZE | [5 empty] | - | N | N | N | N | Y | N | N | N | N | N | N | N | N | N | N | N | N
151202380 | 142195 | RADIUM | NL-T8 58W/840/G13 G 13 | [5 empty] | - | N | N | N | N | Y | N | N | N | N | N | N | N | N | N | N | N | N
151202381 | 138250 | PROMET | NAPĘD NEF22-K ZIELONY PRZYCISKI STEROWNICZE | <p>Napęd powrotny z guzikiem krytym, NEF22-K, IP65, zielony (przyciski sterownicze)</p><p style="margin-top: 0pt; margin-bottom: 7pt; font-family: Arial; font-size: 9pt;">Napędy sterownicze typu NEF22 z korpusami wykonanymi z tworzywa, są przeznaczone do wbudowania w znormalizowane otwory Ø22,5 mm wykonane w różnego rodzaju urządzeniach sterowniczo-sygnalizacyjnych lub bezpośrednio w korpusach maszyn i urządzeń.</p><p style="margin-top: 0pt; margin-bottom: 7pt; font-family: Arial; font-size: 9pt;">Są one przeznaczone do współpracy z elementami łączeniowymi EF22GX i EF22GY montowanymi bezpośrednio do napędu lub z elementami łączeniowymi EF22DX i EF22DY montowanymi na szynę DIN35.</p><p style="margin-top: 0pt; margin-bottom: 7pt; font-family: Arial; font-size: 9pt;">Napędy NEF22 składają się z:</p><p> </p><ul type="disc" style="margin-left:.375in;direction:ltr;unicode-bidi:embed; margin-top:0in;margin-bottom:0in"> <li style="margin-top: 0px; margin-bottom: 0px; vertical-align: middle;"><span style="font-family:Arial;font-size:9.0pt">członu napędowego zwanego napędem przycisku,</span></li> <li style="margin-top: 0px; margin-bottom: 0px; vertical-align: middle;"><span style="font-family:Arial;font-size:9.0pt">członu pośredniego zwanego korpusem pośrednim.</span></li> </ul> |  |  | 3 |  | - | N | N | N | N | Y | N | N | N | N | Y | N | N | N | N | N | N | N
151202385 | 141634 | BITNER | YNTKSYEKW 1X2X0,8 |  |  |  | 0.6 |  | - | N | N | N | N | Y | N | N | N | N | N | N | N | N | N | N | N | N
151202390 | 138709 | PROMET | PRZYCISK NEF30-KXY CZERWONY PRZYCISKI STEROWNICZE | [5 empty] | - | N | N | N | N | Y | N | N | N | N | N | N | N | N | N | N | N | N
151202396 | 138228 | PROMET | NAPĘD NEF30-DR/P CZERWONY PRZYCISKI STEROWNICZE | <p>Przycisk awaryjny dłoniowy ryglowany, NEF30-DR/P, IP56, czerwony (przyciski sterownicze)</p><p>Odryglowanie przez obrót</p><p style="margin-top: 0pt; margin-bottom: 7pt; font-family: Arial; font-size: 9pt;">Przyciski sterownicze typu NEF30 z korpusami metalowymi, są przeznaczone do wbudowania w znormalizowane otwory śr. 30,5mm wykonane w pulpitach, tablicach sterowniczo-sygnalizacyjnych lub bezpośrednio w korpusach maszyn i urządzeń. Są one produkowane w dwóch wykonaniach klimatycznych N/2 oraz W/3. Przyciski typu NEF30 mają budowę członową. </p><p style="margin-top: 0pt; margin-bottom: 7pt; font-family: Arial; font-size: 9pt;">Przycisk składa się z:</p><p> </p><ul type="disc" style="margin-left:.375in;direction:ltr;unicode-bidi:embed; margin-top:0in;margin-bottom:0in"> <li style="margin-top: 0px; margin-bottom: 0px; vertical-align: middle;"><span style="font-family:Arial;font-size:9.0pt">członu napędowego zwanego napędem przycisku</span></li> <li style="margin-top: 0px; margin-bottom: 0px; vertical-align: middle;"><span style="font-family:Arial;font-size:9.0pt">człony łączeniowego składającego się z jednego, dwóch lub trzech łączników przymocowanych do napędu.</span></li> </ul><p><br></p> |  |  |  |  | - | N | N | N | N | Y | N | N | N | N | N | N | N | N | N | N | N | N
151202403 | 141498 | KANLUX | J-100W 78MM Projektorowa żarówka halogenowa | <p>J-100W 78MM Projektorowa żarówka halogenowa</p><p>przeznaczone do pracy w poziomie, dopuszczalny odchył pozycji pracy +/-4°</p><p>Strumień świetlny [lm]: 1100<br></p> |  |  | 16 |  | - | N | N | N | N | Y | N | N | N | N | N | N | N | Y | N | N | N | N
151202406 | 138255 | PROMET | NAPĘD NEF22-PA ZIELONY PRZYCISKI STEROWNICZE | <p>Napęd pokrętny stabilny (0-1), kąt obrotu pokrętła 60, NEF22-Pa, zielony (przyciski sterownicze)</p><p style="margin-top: 0pt; margin-bottom: 7pt; font-family: Arial; font-size: 9pt;">Napędy sterownicze typu NEF22 z korpusami wykonanymi z tworzywa, są przeznaczone do wbudowania w znormalizowane otwory Ø22,5 mm wykonane w różnego rodzaju urządzeniach sterowniczo-sygnalizacyjnych lub bezpośrednio w korpusach maszyn i urządzeń.</p><p style="margin-top: 0pt; margin-bottom: 7pt; font-family: Arial; font-size: 9pt;">Są one przeznaczone do współpracy z elementami łączeniowymi EF22GX i EF22GY montowanymi bezpośrednio do napędu lub z elementami łączeniowymi EF22DX i EF22DY montowanymi na szynę DIN35.</p><p style="margin-top: 0pt; margin-bottom: 7pt; font-family: Arial; font-size: 9pt;">Napędy NEF22 składają się z:</p><p> </p><ul type="disc" style="margin-left:.375in;direction:ltr;unicode-bidi:embed; margin-top:0in;margin-bottom:0in"> <li style="margin-top: 0px; margin-bottom: 0px; vertical-align: middle;"><span style="font-family:Arial;font-size:9.0pt">członu napędowego zwanego napędem przycisku,</span></li> <li style="margin-top: 0px; margin-bottom: 0px; vertical-align: middle;"><span style="font-family:Arial;font-size:9.0pt">członu pośredniego zwanego korpusem pośrednim.</span></li> </ul> |  |  |  |  | - | N | N | N | N | Y | N | N | N | N | N | N | N | N | N | N | N | N
151202410 | 141028 | PROMET | Napęd do kaset z guzikiem wystającym uszczelnionym, NEF30WK-UW, IP66, czerwony (przyciski sterownicze) | <p>Napęd do kaset z guzikiem wystającym uszczelnionym, NEF30WK-UW, IP66, czerwony (przyciski sterownicze)</p><p>Napędy sterownicze typu NEF30WK z korpusami metalowymi, są przeznaczone do wbudowania w znormalizowane otwory Ø30,5 mm wykonane w kasetach i szafach sterowniczych.</p><p>Są one przeznaczone do współpracy z członami łączeniowymi WDX i WDY produkowanymi przez SN Promet, które montuje się na szynę DIN35.<br></p><p>Korpus napędu wkłada się do otworu montażowego od spodu pulpitu, zakłada się pierścień uszczelniający, nakręca się do oporu ozdobną, niklowaną nakrętkę oporową, a następnie dokręca się nakrętkę mocującą pod pulpitem.</p> |  |  |  |  | - | N | N | N | N | Y | N | N | N | N | N | N | N | N | N | N | N | N
151202411 | 142087 | RADIUM | RX-D 26W/840/G24D G 24 D-3 | [5 empty] | - | N | N | N | N | Y | N | N | N | N | N | N | N | N | N | N | N | N
151202418 | 141506 | KANLUX | J-1000W 189MM Projektorowa żarówka halogenowa | <p>J-1000W 189MM Projektorowa żarówka halogenowa</p><p>przeznaczone do pracy w poziomie, dopuszczalny odchył pozycji pracy +/-4°</p><p>Strumień świetlny [lm]: 16000<br></p> |  |  | 3 |  | - | N | N | N | N | Y | N | N | N | N | N | N | N | Y | N | N | N | N
151202420 | 141032 | PROMET | NAPĘD NEF30WK-UW ZIELONY PRZYCISKI STEROWNICZE | <p>Napęd do kaset z guzikiem wystającym uszczelnionym, NEF30WK-UW, IP66, zielony (przyciski sterownicze)</p><p style="margin-top: 0pt; margin-bottom: 7pt; font-family: Arial; font-size: 9pt;">Napędy sterownicze typu NEF30WK z korpusami metalowymi, są przeznaczone do wbudowania w znormalizowane otwory Ø30,5 mm wykonane w kasetach i szafach sterowniczych.</p><p style="margin-top: 0pt; margin-bottom: 7pt; font-family: Arial; font-size: 9pt;">Są one przeznaczone do współpracy z członami łączeniowymi WDX i WDY produkowanymi przez SN Promet, które montuje się na szynę DIN35.</p><p> </p><p style="margin-top: 0pt; margin-bottom: 7pt; font-family: Arial; font-size: 9pt;">Korpus napędu wkłada się do otworu montażowego od spodu pulpitu, zakłada się pierścień uszczelniający, nakręca się do oporu ozdobną, niklowaną nakrętkę oporową, a następnie dokręca się nakrętkę mocującą pod pulpitem.</p> |  |  |  |  | - | N | N | N | N | Y | N | N | N | N | N | N | N | N | N | N | N | N
151202421 | 141768 | OSRAM | C 25W/230/C/E14 E 14 | [5 empty] | - | N | N | N | N | Y | N | N | N | N | N | N | N | N | N | N | N | N
151202427 | 142096 | RADIUM | RX-D/E 18W/840/G24Q G 24 Q-2 świetlówka kompaktowa |  |  |  | 1 |  | - | N | N | N | N | Y | N | N | Y | N | N | N | N | N | N | N | N | N
151202429 | 138220 | PROMET | Człon łączeniowy do przycisków EF22G X, zielony (przyciski sterownicze) | <p>Człon łączeniowy do przycisków EF22G X, zielony (przyciski sterownicze)</p><p>Elementy łączeniowe typu EF22G są przeznaczone dla serii przycisków sterowniczych NEK22M</p><p>Element łączeniowy EF22GX posiada jeden zestyk zwierny, EF22GY jeden zestyk rozwierny</p><p>Korpus członu łączeniowego posiada dwa zaczepy montażowe (stały i ruchomy)</p><p>Element łączeniowy EF22GY spełnia wymagania otwierania skutecznego</p> |  |  | 6 |  | - | N | N | N | N | Y | N | N | N | N | Y | N | N | N | N | N | N | N
151202437 | 142099 | RADIUM | RX-D/E 26W/840/G24Q G 24 Q-3 | [5 empty] | - | N | N | N | N | Y | N | N | N | N | N | N | N | N | N | N | N | N
151202443 | 141473 | KANLUX | JC-5W G4 ŻARÓWKA HALOG. | [5 empty] | - | N | N | N | N | Y | N | N | N | N | N | N | N | Y | N | N | N | N
151202451 | 141529 | ZPUE | NADSTAWKA DREWNIANA | [5 empty] | - | N | N | N | N | Y | N | N | N | N | N | N | N | N | N | N | N | N
151202456 | 141375 | HAND-BRUK | RAMA LEKKA, PODWÓJNA 1000X500, OBETONOWANA STALOWA | [5 empty] | - | N | N | N | N | Y | N | N | N | N | N | N | N | N | N | N | N | N
151202459 | 142395 | JEAN MUELLER | RBK-2 ROZŁĄCZNIK 400A | [5 empty] | - | N | N | N | N | Y | N | N | N | N | N | N | N | N | N | N | N | N
151202463 | 141530 | ZPUE | WKŁAD DREWNIANY SIEMENS | [5 empty] | - | N | N | N | N | Y | N | N | N | N | N | N | N | N | N | N | N | N
151202465 | 142186 | RADIUM | NL-T8 30W/827/G13 G 13 |  |  |  | 2 |  | - | N | N | N | N | Y | N | N | Y | N | N | N | N | N | N | N | N | N
151202468 | 142394 | DELKAR | DRUT WIĄZAŁKOWY 3MM | [5 empty] | - | N | N | N | N | Y | N | N | N | N | N | N | N | Y | N | N | N | N
151202469 | 138395 | PROMET | PRZYCISK NEF30-DR2X2Y CZERWONY PRZYCISKI STEROWNICZE | [5 empty] | - | N | N | N | N | Y | N | N | N | N | N | N | N | N | N | N | N | N
151202470 | 138233 | PROMET | Napęd z guzikiem krytym NEF30-K, IP55, czarny (przyciski sterownicze) | <p>Napęd z guzikiem krytym NEF30-K, IP55, czarny (przyciski sterownicze)</p><p style="margin-top: 0pt; margin-bottom: 7pt; font-family: Arial; font-size: 9pt;">Przyciski sterownicze typu NEF30 z korpusami metalowymi, są przeznaczone do wbudowania w znormalizowane otwory śr. 30,5mm wykonane w pulpitach, tablicach sterowniczo-sygnalizacyjnych lub bezpośrednio w korpusach maszyn i urządzeń. Są one produkowane w dwóch wykonaniach klimatycznych N/2 oraz W/3. Przyciski typu NEF30 mają budowę członową. </p><p style="margin-top: 0pt; margin-bottom: 7pt; font-family: Arial; font-size: 9pt;">Przycisk składa się z:</p><p> </p><ul type="disc" style="margin-left:.375in;direction:ltr;unicode-bidi:embed; margin-top:0in;margin-bottom:0in"> <li style="margin-top: 0px; margin-bottom: 0px; vertical-align: middle;"><span style="font-family:Arial;font-size:9.0pt">członu napędowego zwanego napędem przycisku</span></li> <li style="margin-top: 0px; margin-bottom: 0px; vertical-align: middle;"><span style="font-family:Arial;font-size:9.0pt">człony łączeniowego składającego się z jednego, dwóch lub trzech łączników przymocowanych do napędu.</span></li> </ul> |  |  |  |  | - | N | N | N | N | Y | N | N | N | N | N | N | N | N | N | N | N | N
151202474 | 141350 | ZPUE | IZOLATOR LWP 8/24 P M 24X140 | [5 empty] | - | N | N | N | N | Y | N | N | N | N | N | N | N | N | N | N | N | N
151202475 | 142398 | DELKAR | PODZIAŁ SIECI- TABLICZKA 74X105 | [5 empty] | - | N | N | N | N | Y | N | N | N | N | N | N | N | Y | N | N | N | N
151202481 | 141357 | ZPUE | ŁAŃCUCH ODCIĄGOWY ŁOIB W I | [5 empty] | - | N | N | N | N | Y | N | N | N | N | N | N | N | N | N | N | N | N
151202482 | 142399 | ENSTO | TAŚMA COT 37/T1 SZER-10MM | [5 empty] | - | N | N | N | N | Y | N | N | N | N | N | N | N | N | N | N | N | N
151202486 | 142400 | ENSTO | KLAMERKA COT 36/G1 SZER-10MM | [5 empty] | - | N | N | N | N | Y | N | N | N | N | N | N | N | N | N | N | N | N
151202487 | 142051 | RADIUM | RX-M 15W/825/E27 E27 | [5 empty] | - | N | N | N | N | Y | N | N | N | N | N | N | N | N | N | N | N | N
151202490 | 142816 | HAGER | MCB WYŁĄCZNIK NADPRĄDOWY 10KA 1P B 6A HAG | [5 empty] | - | N | N | N | N | Y | N | N | N | Y | N | N | N | N | N | N | N | N
151202491 | 142727 | HAGER | WYŁĄCZNIK SCHODOWY, 30S-10MIN HAG | [5 empty] | - | N | N | N | N | Y | N | N | N | Y | N | N | N | N | N | N | N | N
151202492 | 142650 | HAGER | OSPRZĘT DO WYŁ. IMP., GRUPOWE ZAŁ/WYŁ HAG | [5 empty] | - | N | N | N | N | Y | N | N | N | Y | N | N | N | N | N | N | N | N
151202493 | 143020 | HAGER | WYZWALACZ WZROSTOWY 12-24V DC / 24-48V AC HAG | [5 empty] | - | N | N | N | N | Y | N | N | N | Y | N | N | N | N | N | N | N | N
151202494 | 143088 | HAGER | Modułowy rozłącznik izolacyjny z możliwością wyzwalania 4P 80A 400VAC, styk pom. | <p><b>Modułowy rozłącznik izolacyjny z możliwością wyzwalania 4P 80A 400VAC, styk pom.</b></p><p><b>Konstrukcja</b></p><p>Liczba biegunów: 4 P</p><p><b>Charakterystyka elektryczna</b></p><p>Napięcie znamionowe łączeniowe Ue (AC):<span style="white-space:pre"> </span>230/415 V</p><p><b>Napięcie</b></p><p>Rodzaj wejścia napięcia 1: AC</p><p><b>Prąd</b></p><p>Znamionowy krótkotrwały prąd wytrzymywany 1s:<span style="white-space:pre"> </span>960 A</p><p><b>Moc</b></p><p>Całkowite straty mocy dla prądu znamionowego:<span style="white-space:pre"> </span>21,87 W</p><p>Straty mocy na biegun dla prądu znamionowego:<span style="white-space:pre"> </span>5,8 W</p><p><b>Wymiary</b></p><p>Głębokość produktu: 68 mm</p><p>Wysokość produktu: 83 mm</p><p>Szerokość produktu: 79 mm</p><p><b>Instalacja / Montaż</b></p><p>Moment dokręcający: 2,7Nm</p><p><b>Podłączenie</b></p><p>Przekrój przewodu elastycznego (linka) w zacisku: Przełącznik: 6 do 25mm² - do: 0,5 do 6 mm²</p><p>Przekrój przewodu sztywnego (drut) w zacisku: Sw: 6 / 25mm² - Aux: 1 / 10mm²</p><p>Rodzaj podłączenia: ze śrubą</p><p><b>Wyposażenie</b></p><p>Liczba styków NC: 1</p><p>Liczba styków NO: 5</p><p><b>Norma</b></p><p>Dyrektywa europejska RoHs:<span style="white-space:pre"> </span>zgodny</p><p><b>Bezpieczeństwo</b></p><p>Stopień ochrony: IP20</p><p><b>Warunki użytkowania</b></p><p>Temperatura magazynowania: -25 do 70 °C</p><p><b>Kategoria</b></p><p>Rozłączniki modułowe</p> |  |  | 3 |  | - | N | N | N | N | Y | N | N | N | Y | N | N | N | N | N | N | N | N
151202495 | 142975 | HAGER | MCB WYŁĄCZNIK NADPRĄDOWY 10KA 3P D 20A HAG | [5 empty] | - | N | N | N | N | Y | N | N | N | Y | N | N | N | N | N | N | N | N
151202496 | 143341 | HAGER | BLOK UNIVERS N DLA ZACISKÓW ZASILAJĄCYCH, 300X250MM HAG | [5 empty] | - | N | N | N | N | Y | N | N | N | Y | N | N | N | N | N | N | N | N
151202497 | 142944 | HAGER | MCB WYŁĄCZNIK NADPRĄDOWY 10KA 1P D 16A HAG | [5 empty] | - | N | N | N | N | Y | N | N | N | Y | N | N | N | N | N | N | N | N
151202498 | 143191 | HAGER | WYZW. WZROSTOWY H250-H1600 200-240VAC HAG | [5 empty] | - | N | N | N | N | Y | N | N | N | Y | N | N | N | N | N | N | N | N
151202499 | 143297 | HAGER | PRZEDŁ PRZYŁ ROZSZ ZACISK H400-H630 3P HAG | [5 empty] | - | N | N | N | N | Y | N | N | N | Y | N | N | N | N | N | N | N | N
151202500 | 143359 | HAGER | univers N Blok z płytą montażową 300x500mm | <p><b>univers N Blok z płytą montażową 300x500mm</b></p><p><b>Materiał</b></p><p>Kolor: biały</p><p>Kolor RAL: RAL 9010</p><p>Materiał:<span style="white-space:pre"> </span>Tworzywo</p><p><b>Wymiary</b></p><p>Głębokość produktu: 110 mm</p><p>Wysokość produktu: 300 mm</p><p>Szerokość produktu: 500 mm</p><p><b>Wyposażenie</b></p><p>Liczba pól / sekcji: 2</p><p><b>Kategoria</b></p><p>Płyty montażowe</p> |  |  | 3 |  | - | N | N | N | N | Y | N | N | N | Y | N | N | N | N | N | N | N | N
151202501 | 143329 | HAGER | BLOK UNIVERS N Z PŁYTĄ MONTAŻOWĄ, 150X250MM HAG | [5 empty] | - | N | N | N | N | Y | N | N | N | Y | N | N | N | N | N | N | N | N
151202502 | 142817 | HAGER | MCB WYŁĄCZNIK NADPRĄDOWY 10KA 1P B 10A HAG | [5 empty] | - | N | N | N | N | Y | N | N | N | Y | N | N | N | N | N | N | N | N
151202503 | 142732 | HAGER | WYŁ.SELEKT.SLS,16A,1BIEG.,CHAR.E UNZ | [5 empty] | - | N | N | N | N | Y | N | N | N | Y | N | N | N | N | N | N | N | N
151202504 | 142977 | HAGER | MCB WYŁĄCZNIK NADPRĄDOWY 10KA 3P D 32A HAG | [5 empty] | - | N | N | N | N | Y | N | N | N | Y | N | N | N | N | N | N | N | N
151202505 | 143343 | HAGER | BLOK UNIVERS N DLA APARATÓW MODUŁOWYCH MONTOWANYCH POZIOMO, 2X12PLE, 300X250MM HAG | [5 empty] | - | N | N | N | N | Y | N | N | N | Y | N | N | N | N | N | N | N | N
151202506 | 142657 | HAGER | Przekaźnik bistabilny 230VAC 1NO 16A | <p><b>Przekaźnik bistabilny 230VAC 1NO 16A</b></p><p><b>Charakterystyka elektryczna</b></p><p>Napięcie znamionowe łączeniowe Ue (AC):<span style="white-space:pre"> </span>250 V</p><p>Częstotliwość znamionowa: 50/60 Hz</p><p><b>Napięcie</b></p><p>Znamionowe napięcie izolacji Ui: 250 V</p><p>Napięcie sterowania DC: 110 V</p><p>Napięcie sterowania AC:<span style="white-space:pre"> </span>230 V</p><p><b>Prąd</b></p><p>Prąd jałowy: 6 mA</p><p>Nastawa:<span style="white-space:pre"> </span>16 A</p><p><b>Moc</b></p><p>Maksymalna moc pobierana:<span style="white-space:pre"> </span>25 VA</p><p>Całkowite straty mocy dla prądu znamionowego: 1,2 W</p><p><b>Rezystancja</b></p><p>Nominalna wartość rezystancji cewki: 1225 Ω</p><p><b>Wytrzymałość</b></p><p>Trwałość elektryczna przy obciążeniu nominalnym w cyklach roboczych (AC21): 150000</p><p>Wytrzymałość mechaniczna (liczba cykli): 500000</p><p><b>Wymiary</b></p><p>Głębokość produktu: 63 mm</p><p>Wysokość produktu: 83 mm</p><p>Szerokość produktu: 17,5 mm</p><p><b>Instalacja / Montaż</b></p><p>Moment dokręcający: 1,6Nm</p><p><b>Podłączenie</b></p><p>Przekrój przewodu elastycznego (linka) w zacisku: 1 / 6mm²</p><p>Przekrój przewodu sztywnego (drut) w zacisku: 1,5 / 10mm²</p><p>Rodzaj podłączenia: ze śrubą</p><p>Liczba styków:<span style="white-space:pre"> </span>1</p><p>Rodzaj styku:<span style="white-space:pre"> </span>1 NO</p><p><b>Wyposażenie</b></p><p>Rodzaj przekaźnika zatrzaskowego: elektromechaniczny</p><p>Sterowanie ręczne:<span style="white-space:pre"> </span>tak</p><p><b>Zastosowanie</b></p><p>Czas trwania impulsu: 50 ms</p><p><b>Norma</b></p><p>Dyrektywa europejska RoHs:<span style="white-space:pre"> </span>zgodny</p><p><b>Bezpieczeństwo</b></p><p>Stopień ochrony: IP20</p><p><b>Warunki użytkowania</b></p><p>Temperatura magazynowania: -40 do 80 °C</p><p><b>Oznaczenie</b></p><p>Grupa urządzeń: EP</p><p><b>Kategoria</b></p><p>Przekaźniki bistabilne</p> |  |  | 25 |  | - | N | N | N | N | Y | N | N | N | Y | N | N | N | N | N | N | N | N
151202507 | 143146 | HAGER | WYŁĄCZNIK MOCY H250 3P 50KA 250A LSI HAG | [5 empty] | - | N | N | N | N | Y | N | N | N | Y | N | N | N | N | N | N | N | N
151202508 | 143087 | HAGER | ROZŁĄCZNIK IZOL ZE STYK POMOC 4-BIEG 63A HAG | [5 empty] | - | N | N | N | N | Y | N | N | N | Y | N | N | N | N | N | N | N | N
151202509 | 143330 | HAGER | BLOK UNIVERS N, PUSTY, 150X250MM, HAG | [5 empty] | - | N | N | N | N | Y | N | N | N | Y | N | N | N | N | N | N | N | N
151202510 | 143022 | HAGER | Wyzwalacz podnapięciowy do MCB, RCCB, RCBO 230VAC | <p><b>Wyzwalacz podnapięciowy do MCB, RCCB, RCBO 230VAC</b></p><p><b>Funkcje</b></p><p>Opóźnienie włączone: nie</p><p>Opóźnienie wyłączone: nie</p><p><b>Charakterystyka elektryczna</b></p><p>Napięcie znamionowe łączeniowe Ue (AC):<span style="white-space:pre"> </span>230 V</p><p>Częstotliwość znamionowa: 50/60 Hz</p><p>Typ napięcia zasilającego: AC</p><p><b>Napięcie</b></p><p>Znamionowe napięcie izolacji Ui: 4000 V</p><p>Napięcie sterowania AC:<span style="white-space:pre"> </span>230 V</p><p><b>Prąd</b></p><p>Prąd dopuszczalny (AC1): 15 mA</p><p><b>Moc</b></p><p>Maksymalna moc pobierana:<span style="white-space:pre"> </span>3,5 VA</p><p>Całkowite straty mocy dla prądu znamionowego:<span style="white-space:pre"> </span>2 W</p><p><b>Zadziałanie</b></p><p>Czas reakcji przy otwieraniu:<span style="white-space:pre"> </span>200 ms</p><p>Napięcie znamionowe funkcjonalne poniżej Ue: 35/70 %</p><p><b>Wymiary</b></p><p>Głębokość produktu: 68 mm</p><p>Szerokość produktu: 17,5 mm</p><p><b>Instalacja / Montaż</b></p><p>Moment dokręcający: 1,2Nm</p><p><b>Podłączenie</b></p><p>Przekrój przewodu elastycznego (linka) w zacisku: 6mm²</p><p>Przekrój przewodu sztywnego (drut) w zacisku: 10mm²</p><p><b>Norma</b></p><p>Dyrektywa europejska RoHs:<span style="white-space:pre"> </span>zgodny</p><p><b>Warunki użytkowania</b></p><p>Temperatura magazynowania: -40 do 80 °C</p><p><b>Dodatkowe informacje</b></p><p>Wyzwalanie wyłącznika przy spadku napięcia sieci.</p><p>Zakres wyzwalania:</p><p>< 35% Un: wyłączyć</p><p>35% - 70%: wyłączyć lub trzymać</p><p>> 70% Un: trzymać.</p><p>Dopiero po podaniu napięcia sieci możliwe jest załączenie wyłącznika</p><p><b>Kategoria</b></p><p>Wyzwalacze</p> |  |  | 2 |  | - | N | N | N | N | Y | N | N | N | Y | N | N | N | N | N | N | N | N
151202511 | 142872 | HAGER | MCB Wyłącznik nadprądowy Icn=10000A / Icu=15kA 1P C 10A | <p><b>MCB Wyłącznik nadprądowy Icn=10000A / Icu=15kA 1P C 10A</b></p><p><b>Konstrukcja</b></p><p>Liczba biegunów chronionych: 1</p><p>Liczba biegunów: 1 P</p><p>Z rozłączanym biegunem N: nie</p><p>Typ wyłącznika nadprądowego: C</p><p><b>Charakterystyka elektryczna</b></p><p>Napięcie znamionowe łączeniowe Ue (AC):<span style="white-space:pre"> </span>240/415 V</p><p>Typ napięcia zasilającego: AC</p><p><b>Napięcie</b></p><p>Znamionowe napięcie izolacji Ui: 500 V</p><p>Maksymalne napięcie pracy: 440 V</p><p>Znamionowe napięcie udarowe wytrzymywane Uimp: 6000 V</p><p><b>Prąd</b></p><p>Znamionowa zdolność wyłączania zwarciowego 230 V 50 Hz: 10 kA</p><p>Znam. zdolność wyłącz. zwarciowego Icn poniżej 240 V AC zgodnie z IEC 60898-1:<span style="white-space:pre"> </span>10 kA</p><p>Prąd znam. wyłączalny zwarciowy graniczny Icu dla 230V 50H wg PN-EN 60947-2:<span style="white-space:pre"> </span>15 kA</p><p>Prąd znam. wyłączalny zwarciowy graniczny Icu dla 240V 50H wg PN-EN 60947-2:<span style="white-space:pre"> </span>15 kA</p><p>Min./max. wartość natężenia prądu AC zadziałania zabezpieczenia zwłocznego: 1,13/1,45 In</p><p>Min./max. wartość natężenia prądu AC zadziałania zabezpieczenia bezzwłocznego: 5/10 In</p><p>Min./max. wartość natężenia prądu DC zadziałania zabezpieczenia bezzwłocznego: 7/15 In</p><p>Min./max. wartość natężenia prądu DC zadziałania zabezpieczenia zwłocznego: 1,13/1,45 In</p><p><b>Prąd / Temperatura</b></p><p>Prąd znamionowy przy -15°C: 12,39 A</p><p>Prąd znamionowy w temperaturze -20°C: 12,63 A</p><p>Prąd znamionowy w temperaturze 0°C:<span style="white-space:pre"> </span>11,65 A</p><p>Prąd znamionowy w temperaturze 10°C: 11,13 A</p><p>Prąd znamionowy w temperaturze -10°C: 12,15 A</p><p>Prąd znamionowy w temperaturze 15°C: 10,86 A</p><p>Prąd znamionowy w temperaturze 20°C: 10,58 A</p><p>Prąd znamionowy w temperaturze 25°C: 10,29 A</p><p>Prąd znamionowy w temperaturze -25°C: 12,86 A</p><p>Prąd znamionowy w temperaturze 30°C: 10 A</p><p>Prąd znamionowy przy 35°C:<span style="white-space:pre"> </span>9,7 A</p><p>Prąd znamionowy w temperaturze 40°C: 9,39 A</p><p>Prąd znamionowy przy 45°C:<span style="white-space:pre"> </span>9,06 A</p><p>Prąd znamionowy w temperaturze 5°C:<span style="white-space:pre"> </span>11,39 A</p><p>Prąd znamionowy w temperaturze -5°C: 11,9 A</p><p>Prąd znamionowy w temperaturze 50°C: 8,73 A</p><p>Prąd znamionowy przy 55°C:<span style="white-space:pre"> </span>8,38 A</p><p>Prąd znamionowy przy 60°C:<span style="white-space:pre"> </span>8,02 A</p><p>Prąd znamionowy przy 65°C:<span style="white-space:pre"> </span>7,64 A</p><p>Prąd znamionowy przy 70°C:<span style="white-space:pre"> </span>7,24 A</p><p>Prąd znamionowy w temperaturze -10°C zgodnie z PN-EN 60947-2: 13,92 A</p><p>Prąd znamionowy w temperaturze -15°C zgodnie z PN-EN 60947-2: 14,2 A</p><p>Prąd znamionowy przy -20°C zgodnie z IEC 60947-2: 14,47 A</p><p>Prąd znamionowy przy 65°C zgodnie z IEC 60947-2: 8,75 A</p><p>Prąd znamionowy przy 70°C zgodnie z IEC 60947-2: 8,29 A</p><p><b>Współczynnik korekcyjny prądu</b></p><p>Współczynnik korekcyjny prądu znam. dla 2 aparatów zainstalowanych obok siebie: 1</p><p>Współczynnik korekcyjny prądu znam. dla 3 aparatów zainstalowanych obok siebie: 0,95</p><p>Współczynnik kor. prądu znam. dla 4 lub 5 aparatów zainstalowanych obok siebie: 0,9</p><p>Współczynnik kor. prądu znam. dla 6 aparatów zainstalowanych obok siebie: 0,85</p><p>Współczynnik korekcyjny wyzwalacza bezzwłocznego przy czestotliwości 100 Hz:<span style="white-space:pre"> </span>1,1</p><p>Współczynnik korekcyjny wyzwalacza bezzwłocznego przy czestotliwości 200 Hz:<span style="white-space:pre"> </span>1,2</p><p>Współczynnik korekcyjny wyzwalacza bezzwłocznego przy czestotliwości 400 Hz:<span style="white-space:pre"> </span>1,5</p><p>Współczynnik korekcyjny wyzwalacza bezzwłocznego przy czestotliwości 60 Hz:<span style="white-space:pre"> </span>1,1</p><p><b>Moc</b></p><p>Maksymalna strata mocy na biegun zgodnie ze standardem: 3 W</p><p>Całkowite straty mocy dla prądu znamionowego:<span style="white-space:pre"> </span>1,87 W</p><p>Straty mocy na biegun dla prądu znamionowego:<span style="white-space:pre"> </span>1,87 W</p><p><b>Wytrzymałość</b></p><p>Wytrzymałość elektryczna (liczba cykli):<span style="white-space:pre"> </span>4000</p><p>Wytrzymałość mechaniczna (liczba cykli): 20000</p><p><b>Wymiary</b></p><p>Głębokość produktu: 70 mm</p><p>Wysokość produktu: 83 mm</p><p>Szerokość produktu: 17,5 mm</p><p><b>Instalacja / Montaż</b></p><p>Moment dokręcający: 2,8Nm</p><p>Łatwość demontażu aparatów modułowych:<span style="white-space:pre"> </span>tak</p><p>Możliwość demontażu od dołu: tak</p><p>Przystosowany do montażu podtynkowego:<span style="white-space:pre"> </span>tak</p><p><b>Podłączenie</b></p><p>Pojemność zacisku wyjściowego dla przewodu elastycznego (linka): 1/25 mm²</p><p>Pojemność zacisku wyjściowego dla przewodu sztywnego (drut):<span style="white-space:pre"> </span>1/35 mm²</p><p>Pojemność zacisku wejściowego dla przewodu sztywnego (drut):<span style="white-space:pre"> </span>1/35 mm²</p><p>Pojemność zacisku wejściowego dla przewodu elastycznego (linka): 1/25 mm²</p><p><b>Wyposażenie</b></p><p>Akcesoria dodatkowe: tak</p><p><b>Norma</b></p><p>Norma: EN 60898-1</p><p>Dyrektywa europejska RoHs:<span style="white-space:pre"> </span>zgodny</p><p><b>Bezpieczeństwo</b></p><p>Stopień ochrony: IP20</p><p><b>Warunki użytkowania</b></p><p>Stopień zanieczyszczenia zgodnie z IEC 60664 / IEC 60947-2.:<span style="white-space:pre"> </span>2</p><p>Klasa ograniczenia energii I²t.: 3</p><p>Temperatura magazynowania: -25 do 80 °C</p><p><b>Temperatura</b></p><p>Temperatura kalibracji: 30 °C</p><p><b>Kategoria</b></p><p>Wyłączniki nadprądowe</p> |  |  | 4 |  | - | N | N | N | N | Y | N | N | N | Y | N | N | N | N | N | N | N | N
151202512 | 143323 | HAGER | univers N Blok pusty 75x250mm 2 sztuki | <p><b>univers N Blok pusty 75x250mm 2 sztuki</b></p><p><b>Konfiguracja</b></p><p>Moduł: szczelinowe i zamknięte</p><p><b>Materiał</b></p><p>Kolor RAL: RAL 9010</p><p>Kolor: biały</p><p>Materiał:<span style="white-space:pre"> </span>tworzywo</p><p>Wyposażenie</p><p></p><p>Liczba pól / sekcji: 1</p> |  |  | 1 |  | - | N | N | N | N | Y | N | N | N | Y | N | N | N | N | N | N | N | N
151202513 | 143361 | HAGER | BLOK UNIVERS N, PUSTY, 300X500MM HAG | [5 empty] | - | N | N | N | N | Y | N | N | N | Y | N | N | N | N | N | N | N | N
151202514 | 142819 | HAGER | MCB Wyłącznik nadprądowy Icn=10000A / Icu=15kA 1P B 16A | <p><b>MCB Wyłącznik nadprądowy Icn=10000A / Icu=15kA 1P B 16A</b></p><p><b>Konstrukcja</b></p><p>Liczba biegunów chronionych: 1</p><p>Liczba biegunów: 1 P</p><p>Typ wyłącznika nadprądowego: B</p><p><b>Charakterystyka elektryczna</b></p><p>Napięcie znamionowe łączeniowe Ue (AC):<span style="white-space:pre"> </span>230/400 V</p><p>Częstotliwość znamionowa: 50/60 Hz</p><p>Typ napięcia zasilającego: AC</p><p><b>Napięcie</b></p><p>Znamionowe napięcie izolacji Ui: 500 V</p><p>Znamionowe napięcie udarowe wytrzymywane Uimp: 6000 V</p><p><b>Prąd</b></p><p>Prąd znam. wyłączalny zwarciowy graniczny na bieg. dla 400V 50H wg PN-EN 60947-2:<span style="white-space:pre"> </span>3 kA</p><p>Min./max. wartość natężenia prądu AC zadziałania zabezpieczenia zwłocznego: 1,13/1,45 In</p><p>Min./max. wartość natężenia prądu AC zadziałania zabezpieczenia bezzwłocznego: 3/5 In</p><p>Min./max. wartość natężenia prądu DC zadziałania zabezpieczenia bezzwłocznego: 4/7 In</p><p>Min./max. wartość natężenia prądu DC zadziałania zabezpieczenia zwłocznego: 1,13/1,45 In</p><p><b>Prąd / Temperatura</b></p><p>Prąd znamionowy przy -15°C: 19,75 A</p><p>Prąd znamionowy w temperaturze -20°C: 20,12 A</p><p>Prąd znamionowy w temperaturze 0°C:<span style="white-space:pre"> </span>18,58 A</p><p>Prąd znamionowy w temperaturze 10°C: 17,76 A</p><p>Prąd znamionowy w temperaturze -10°C: 19,37 A</p><p>Prąd znamionowy w temperaturze 15°C: 17,34 A</p><p>Prąd znamionowy w temperaturze 20°C: 16,9 A</p><p>Prąd znamionowy w temperaturze 25°C: 16,46 A</p><p>Prąd znamionowy w temperaturze -25°C: 20,49 A</p><p>Prąd znamionowy w temperaturze 30°C: 16 A</p><p>Prąd znamionowy przy 35°C:<span style="white-space:pre"> </span>15,53 A</p><p>Prąd znamionowy w temperaturze 40°C: 15,04 A</p><p>Prąd znamionowy przy 45°C:<span style="white-space:pre"> </span>14,54 A</p><p>Prąd znamionowy w temperaturze 5°C:<span style="white-space:pre"> </span>18,18 A</p><p>Prąd znamionowy w temperaturze -5°C: 18,98 A</p><p>Prąd znamionowy w temperaturze 50°C: 14,02 A</p><p>Prąd znamionowy przy 55°C:<span style="white-space:pre"> </span>13,48 A</p><p>Prąd znamionowy przy 60°C:<span style="white-space:pre"> </span>12,91 A</p><p>Prąd znamionowy przy 65°C:<span style="white-space:pre"> </span>12,32 A</p><p>Prąd znamionowy przy 70°C:<span style="white-space:pre"> </span>11,7 A</p><p><b>Współczynnik korekcyjny prądu</b></p><p>Współczynnik korekcyjny prądu znam. dla 2 aparatów zainstalowanych obok siebie: 1</p><p>Współczynnik korekcyjny prądu znam. dla 3 aparatów zainstalowanych obok siebie: 0,95</p><p>Współczynnik kor. prądu znam. dla 4 lub 5 aparatów zainstalowanych obok siebie: 0,9</p><p>Współczynnik kor. prądu znam. dla 6 aparatów zainstalowanych obok siebie: 0,85</p><p>Współczynnik korekcyjny wyzwalacza bezzwłocznego przy czestotliwości 100 Hz:<span style="white-space:pre"> </span>1,1</p><p>Współczynnik korekcyjny wyzwalacza bezzwłocznego przy czestotliwości 200 Hz:<span style="white-space:pre"> </span>1,2</p><p>Współczynnik korekcyjny wyzwalacza bezzwłocznego przy czestotliwości 400 Hz:<span style="white-space:pre"> </span>1,5</p><p>Współczynnik korekcyjny wyzwalacza bezzwłocznego przy czestotliwości 60 Hz:<span style="white-space:pre"> </span>1,1</p><p><b>Moc</b></p><p>Maksymalna strata mocy na biegun zgodnie ze standardem: 3,5 W</p><p>Całkowite straty mocy dla prądu znamionowego:<span style="white-space:pre"> </span>2,62 W</p><p>Straty mocy na biegun dla prądu znamionowego:<span style="white-space:pre"> </span>2,62 W</p><p><b>Wytrzymałość</b></p><p>Wytrzymałość elektryczna (liczba cykli):<span style="white-space:pre"> </span>4000</p><p>Wytrzymałość mechaniczna (liczba cykli): 20000</p><p><b>Wymiary</b></p><p>Głębokość produktu: 70 mm</p><p>Wysokość produktu: 83 mm</p><p>Szerokość produktu: 17,5 mm</p><p><b>Instalacja / Montaż</b></p><p>Moment dokręcający: 2,8Nm</p><p><b>Podłączenie</b></p><p>Pojemność zacisku wyjściowego dla przewodu elastycznego (linka): 1/25 mm²</p><p>Pojemność zacisku wyjściowego dla przewodu sztywnego (drut):<span style="white-space:pre"> </span>1/35 mm²</p><p>Pojemność zacisku wejściowego dla przewodu sztywnego (drut):<span style="white-space:pre"> </span>1/35 mm²</p><p>Pojemność zacisku wejściowego dla przewodu elastycznego (linka): 1/25 mm²</p><p>Rodzaj podłączenia: ze śrubą</p><p>Pojemność zacisku wejściowego/wyjściowego dla przewodu sztywnego (drut): 1/35 mm²</p><p>Pojemność zacisku wejściowego/wyjściowego dla przewodu elastycznego (linka): 1/25 mm²</p><p><b>Wyposażenie</b></p><p>Akcesoria dodatkowe: tak</p><p><b>Norma</b></p><p>Norma: EN 60898-1</p><p>Dyrektywa europejska RoHs:<span style="white-space:pre"> </span>zgodny</p><p><b>Bezpieczeństwo</b></p><p>Stopień ochrony: IP20</p><p><b>Warunki użytkowania</b></p><p>Stopień zanieczyszczenia zgodnie z IEC 60664 / IEC 60947-2.: 2</p><p>Klasa ograniczenia energii I²t.: 3</p><p>Temperatura magazynowania: -25 do 80 °C</p><p><b>Kategoria</b></p><p>Wyłączniki nadprądowe</p> |  |  | 1 |  | - | N | N | N | N | Y | N | N | N | Y | N | N | N | N | N | N | N | N
151202515 | 142740 | HAGER | WYŁ.SELEKT.SLS,16A,3BIEG.,CHAR.E UNZ | [5 empty] | - | N | N | N | N | Y | N | N | N | Y | N | N | N | N | N | N | N | N
151202516 | 142980 | HAGER | MCB Wyłącznik nadprądowy Icn=10000A / Icu=15kA 3P D 63A | <p><b>MCB Wyłącznik nadprądowy Icn=10000A / Icu=15kA 3P D 63A</b></p><p><b>Konstrukcja</b></p><p>Liczba biegunów chronionych: 3</p><p>Liczba biegunów: 3 P</p><p>Z rozłączanym biegunem N: nie</p><p>Typ wyłącznika nadprądowego: D</p><p><b>Charakterystyka elektryczna</b></p><p>Napięcie znamionowe łączeniowe Ue (AC):<span style="white-space:pre"> </span>415 V</p><p>Typ napięcia zasilającego: AC</p><p><b>Napięcie</b></p><p>Znamionowe napięcie izolacji Ui: 500 V</p><p>Maksymalne napięcie pracy:<span style="white-space:pre"> </span>440 V</p><p>Znamionowe napięcie udarowe wytrzymywane Uimp: 6000 V</p><p><b>Prąd</b></p><p>Prąd znam. wyłączalny zwarciowy graniczny Icu dla 400V 50H wg PN-EN 60947-2:<span style="white-space:pre"> </span>15 kA</p><p>Znamionowa zdolność wyłączania zwarciowego 230 V 50 Hz: 10 kA</p><p>Znamionowa zwarciowa zdolność łączeniowa dla napięcia znamionowego 400V 50Hz: 10 kA</p><p>Znam. zdolność wyłącz. zwarciowego Icn poniżej 240 V AC zgodnie z IEC 60898-1:<span style="white-space:pre"> </span>10 kA</p><p>Znam. zdolność wyłącz. zwarciowego Icn poniżej 415 V AC zgodnie z IEC 60898-1:<span style="white-space:pre"> </span>10 kA</p><p>Prąd znam. wyłączalny zwarciowy graniczny Icu dla 230V 50H wg PN-EN 60947-2:<span style="white-space:pre"> </span>30 kA</p><p>Prąd znam. wyłączalny zwarciowy graniczny Icu dla 240V 50H wg PN-EN 60947-2:<span style="white-space:pre"> </span>30 kA</p><p>Min./max. wartość natężenia prądu AC zadziałania zabezpieczenia zwłocznego: 1,13/1,45 In</p><p>Min./max. wartość natężenia prądu AC zadziałania zabezpieczenia bezzwłocznego: 10/14,4 In</p><p>Min./max. wartość natężenia prądu DC zadziałania zabezpieczenia bezzwłocznego: 15/30 In</p><p>Min./max. wartość natężenia prądu DC zadziałania zabezpieczenia zwłocznego: 1,13/1,45 In</p><p><b>Prąd / Temperatura</b></p><p>Prąd znamionowy przy -15°C: 76,06 A</p><p>Prąd znamionowy w temperaturze -20°C: 77,38 A</p><p>Prąd znamionowy w temperaturze 0°C:<span style="white-space:pre"> </span>71,97 A</p><p>Prąd znamionowy w temperaturze 10°C: 69,11 A</p><p>Prąd znamionowy w temperaturze -10°C: 74,72 A</p><p>Prąd znamionowy w temperaturze 15°C: 67,64 A</p><p>Prąd znamionowy w temperaturze 20°C: 66,13 A</p><p>Prąd znamionowy w temperaturze 25°C: 64,58 A</p><p>Prąd znamionowy w temperaturze -25°C: 78,67 A</p><p>Prąd znamionowy w temperaturze 30°C: 63 A</p><p>Prąd znamionowy przy 35°C:<span style="white-space:pre"> </span>60,96 A</p><p>Prąd znamionowy w temperaturze 40°C: 58,86 A</p><p>Prąd znamionowy przy 45°C:<span style="white-space:pre"> </span>56,68 A</p><p>Prąd znamionowy w temperaturze 5°C:<span style="white-space:pre"> </span>70,56 A</p><p>Prąd znamionowy w temperaturze -5°C: 73,36 A</p><p>Prąd znamionowy w temperaturze 50°C: 54,4 A</p><p>Prąd znamionowy przy 55°C:<span style="white-space:pre"> </span>52,03 A</p><p>Prąd znamionowy przy 60°C:<span style="white-space:pre"> </span>49,55 A</p><p>Prąd znamionowy przy 65°C:<span style="white-space:pre"> </span>46,94 A</p><p>Prąd znamionowy przy 70°C:<span style="white-space:pre"> </span>44,17 A</p><p>Prąd znamionowy w temperaturze -10°C zgodnie z PN-EN 60947-2: 83,72 A</p><p>Prąd znamionowy w temperaturze -15°C zgodnie z PN-EN 60947-2: 85,22 A</p><p>Prąd znamionowy przy -20°C zgodnie z IEC 60947-2: 86,7 A</p><p>Prąd znamionowy przy 65°C zgodnie z IEC 60947-2: 54,35 A</p><p>Prąd znamionowy przy 70°C zgodnie z IEC 60947-2: 51,14 A</p><p><b>Współczynnik korekcyjny prądu</b></p><p>Współczynnik korekcyjny prądu znam. dla 2 aparatów zainstalowanych obok siebie: 1</p><p>Współczynnik korekcyjny prądu znam. dla 3 aparatów zainstalowanych obok siebie: 0,95</p><p>Współczynnik kor. prądu znam. dla 4 lub 5 aparatów zainstalowanych obok siebie: 0,9</p><p>Współczynnik kor. prądu znam. dla 6 aparatów zainstalowanych obok siebie: 0,85</p><p>Współczynnik korekcyjny wyzwalacza bezzwłocznego przy czestotliwości 100 Hz:<span style="white-space:pre"> </span>1,1</p><p>Współczynnik korekcyjny wyzwalacza bezzwłocznego przy częstotliwości 200 Hz:<span style="white-space:pre"> </span>1,2</p><p>Współczynnik korekcyjny wyzwalacza bezzwłocznego przy częstotliwości 400 Hz:<span style="white-space:pre"> </span>1,5</p><p>Współczynnik korekcyjny wyzwalacza bezzwłocznego przy częstotliwości 60 Hz:<span style="white-space:pre"> </span>1,1</p><p><b>Moc</b></p><p>Maksymalna strata mocy na biegun zgodnie ze standardem: 13 W</p><p>Całkowite straty mocy dla prądu znamionowego: 19,9 W</p><p>Straty mocy na biegun dla prądu znamionowego: 7,12 W</p><p><b>Wytrzymałość</b></p><p>Wytrzymałość elektryczna (liczba cykli):<span style="white-space:pre"> </span>4000</p><p>Wytrzymałość mechaniczna (liczba cykli): 20000</p><p><b>Wymiary</b></p><p>Głębokość produktu: 70 mm</p><p>Wysokość produktu: 83 mm</p><p>Szerokość produktu: 52,5 mm</p><p><b>Instalacja / Montaż</b></p><p>Moment dokręcający: 2,8Nm</p><p>Łatwość demontażu aparatów modułowych: tak</p><p>Możliwość demontażu od dołu: tak</p><p>Przystosowany do montażu podtynkowego: tak</p><p><b>Podłączenie</b></p><p>Pojemność zacisku wyjściowego dla przewodu elastycznego (linka): 1/25 mm²</p><p>Pojemność zacisku wyjściowego dla przewodu sztywnego (drut):<span style="white-space:pre"> </span>1/35 mm²</p><p>Pojemność zacisku wejściowego dla przewodu sztywnego (drut):<span style="white-space:pre"> </span>1/35 mm²</p><p>Pojemność zacisku wejściowego dla przewodu elastycznego (linka): 1/25 mm²</p><p><b>Wyposażenie</b></p><p>Akcesoria dodatkowe: tak</p><p><b>Norma</b></p><p>Norma: GB 10963.1, IEC 60898-1</p><p>Dyrektywa europejska RoHs:<span style="white-space:pre"> </span>zgodny</p><p><b>Bezpieczeństwo</b></p><p>Stopień ochrony: IP20</p><p><b>Warunki użytkowania</b></p><p>Stopień zanieczyszczenia zgodnie z IEC 60664 / IEC 60947-2.:<span style="white-space:pre"> </span>2</p><p>Temperatura magazynowania: -25 do 80 °C</p><p><b>Temperatura</b></p><p>Temperatura kalibracji: 30 °C</p><p><b>Kategoria</b></p><p>Wyłączniki nadprądowe</p> |  |  |  |  | - | N | N | N | N | Y | N | N | N | Y | N | N | N | N | N | N | N | N
151202517 | 143344 | HAGER | BLOK UNIVERS N DLA APARATÓW MODUŁOWYCH MONTOWANYCH POZIOMO, 2X10PLE, 300X250MM HAG | [5 empty] | - | N | N | N | N | Y | N | N | N | Y | N | N | N | N | N | N | N | N
151202518 | 142661 | HAGER | Przekaźnik bistabilny 230VAC/110VDC 1NO+1NC 16A | <p><b>Przekaźnik bistabilny 230VAC/110VDC 1NO+1NC 16A</b></p><p><b>Charakterystyka elektryczna</b></p><p>Napięcie znamionowe łączeniowe Ue (AC):<span style="white-space:pre"> </span>250 V</p><p>Częstotliwość znamionowa: 50/60 Hz</p><p><b>Napięcie</b></p><p>Znamionowe napięcie izolacji Ui: 250 V</p><p>Napięcie sterowania DC: 110 V</p><p>Napięcie sterowania AC:<span style="white-space:pre"> </span>230 V</p><p><b>Prąd</b></p><p>Prąd jałowy: 6 mA</p><p>Nastawa:<span style="white-space:pre"> </span>16 A</p><p><b>Moc</b></p><p>Maksymalna moc pobierana:<span style="white-space:pre"> </span>25 VA</p><p>Całkowite straty mocy dla prądu znamionowego:<span style="white-space:pre"> </span>1,2 W</p><p><b>Rezystancja</b></p><p>Nominalna wartość rezystancji cewki: 1225 Ω</p><p><b>Wytrzymałość</b></p><p>Trwałość elektryczna przy obciążeniu nominalnym w cyklach roboczych (AC21):<span style="white-space:pre"> </span>150000</p><p>Wytrzymałość mechaniczna (liczba cykli): 500000</p><p><b>Wymiary</b></p><p>Głębokość produktu: 63 mm</p><p>Wysokość produktu: 83 mm</p><p>Szerokość produktu: 17,5 mm</p><p><b>Instalacja / Montaż</b></p><p>Moment dokręcający: 1,6Nm</p><p><b>Podłączenie</b></p><p>Przekrój przewodu elastycznego (linka) w zacisku: 1 / 6mm²</p><p>Przekrój przewodu sztywnego (drut) w zacisku: 1,5 / 10mm²</p><p>Rodzaj podłączenia: ze śrubą</p><p>Liczba styków:<span style="white-space:pre"> </span>2</p><p>Rodzaj styku:<span style="white-space:pre"> </span>1 NC + 1 NO</p><p><b>Wyposażenie</b></p><p>Rodzaj przekaźnika zatrzaskowego: elektromechaniczny</p><p>Sterowanie ręczne:<span style="white-space:pre"> </span>tak</p><p><b>Zastosowanie</b></p><p>Czas trwania impulsu: 50 ms</p><p><b>Norma</b></p><p>Dyrektywa europejska RoHs:<span style="white-space:pre"> </span>zgodny</p><p><b>Bezpieczeństwo</b></p><p>Stopień ochrony: IP20</p><p><b>Warunki użytkowania</b></p><p>Temperatura magazynowania: -40 do 80 °C</p><p><b>Oznaczenie</b></p><p>Grupa urządzeń: EP</p><p><b>Kategoria</b></p><p>Przekaźniki bistabilne</p> |  |  | 2 |  | - | N | N | N | N | Y | N | N | N | Y | N | N | N | N | N | N | N | N
151202519 | 143093 | HAGER | WYŁĄCZNIK MOCY X160 3P 25KA 63A HAG | [5 empty] | - | N | N | N | N | Y | N | N | N | Y | N | N | N | N | N | N | N | N
151202520 | 143332 | HAGER | BLOK UNIVERS N DLA ZACISKÓW SZEREGOWYCH, POZIOMYCH, 150X500MM HAG | [5 empty] | - | N | N | N | N | Y | N | N | N | Y | N | N | N | N | N | N | N | N
151202523 | 143325 | HAGER | BLOK UNIVERS N DLA ZACISKÓW SZEREGOWYCH, POZIOMYCH, 150X250MM HAG | [5 empty] | - | N | N | N | N | Y | N | N | N | Y | N | N | N | N | N | N | N | N
151202524 | 142874 | HAGER | MCB WYŁĄCZNIK NADPRĄDOWY 10KA 1P C 16A HAG | [5 empty] | - | N | N | N | N | Y | N | N | N | Y | N | N | N | N | N | N | N | N
151202525 | 143369 | HAGER | univers N Blok dla aparatów modułowych montowanych poziomo 3x12M 450x250mm | <p><b>univers N Blok dla aparatów modułowych montowanych poziomo 3x12M 450x250mm</b></p><p><b>Materiał</b></p><p>Kolor: biały</p><p>Kolor RAL: RAL 9010</p><p>Materiał: Tworzywo</p><p><b>Wymiary</b></p><p>Głębokość produktu: 110 mm</p><p>Wysokość produktu: 450 mm</p><p>Szerokość produktu: 250 mm</p><p><b>Wyposażenie</b></p><p>Liczba rzędów pod aparaty: 3</p><p>Liczba pól / sekcji: 1</p><p>Liczba rzędów w rozdzielnicy:<span style="white-space:pre"> </span>3</p><p><b>Kategoria</b></p><p>Systemy zabudowy rozdzielnic</p> |  |  | 2 |  | - | N | N | N | N | Y | N | N | N | Y | N | N | N | N | N | N | N | N
151202526 | 142837 | HAGER | MCB WYŁĄCZNIK NADPRĄDOWY 10KA 3P B 10A HAG | [5 empty] | - | N | N | N | N | Y | N | N | N | Y | N | N | N | N | N | N | N | N
151202527 | 142742 | HAGER | WYŁ.SELEKT.SLS,25A,3BIEG.,CHAR.E UNZ | [5 empty] | - | N | N | N | N | Y | N | N | N | Y | N | N | N | N | N | N | N | N
151202528 | 143346 | HAGER | univers N Blok dla wyłącznika SH na szynę nośną 300x250mm | <p><span style="font-weight: 700;">univers N Blok dla wyłącznika SH na szynę nośną 300x250mm</span></p><p><b>Materiał</b></p><p>Kolor RAL: RAL 9010</p><p>Kolor: biały</p><p>Materiał: tworzywo</p><p><b>Wyposażenie</b></p><p>Liczba rzędów pod aparaty: 1</p><p>Liczba pól / sekcji: 1</p><p>Liczba rzędów w rozdzielnicy:<span style="white-space:pre"> </span>1</p> |  |  | 2 |  | - | N | N | N | N | Y | N | N | N | Y | N | N | N | N | N | N | N | N
151202529 | 142664 | HAGER | Przekaźnik bistabilny 230VAC/110VDC 2NO 16A | <p><b>Przekaźnik bistabilny 230VAC/110VDC 2NO 16A</b></p><p><b>Charakterystyka elektryczna</b></p><p>Napięcie znamionowe łączeniowe Ue (AC):<span style="white-space:pre"> </span>250 V</p><p>Częstotliwość znamionowa: 50/60 Hz</p><p><b>Napięcie</b></p><p>Znamionowe napięcie izolacji Ui:<span style="white-space:pre"> </span>250 V</p><p>Napięcie sterowania DC: 110 V</p><p>Napięcie sterowania AC:<span style="white-space:pre"> </span>230 V</p><p><b>Prąd</b></p><p>Prąd jałowy: 6 mA</p><p>Nastawa:<span style="white-space:pre"> </span>16 A</p><p><b>Moc</b></p><p>Maksymalna moc pobierana:<span style="white-space:pre"> </span>25 VA</p><p>Całkowite straty mocy dla prądu znamionowego: 2,4 W</p><p><b>Rezystancja</b></p><p>Nominalna wartość rezystancji cewki: 1225 Ω</p><p><b>Wytrzymałość</b></p><p>Trwałość elektryczna przy obciążeniu nominalnym w cyklach roboczych (AC21):<span style="white-space:pre"> </span>150000</p><p>Wytrzymałość mechaniczna (liczba cykli): 500000</p><p><b>Wymiary</b></p><p>Głębokość produktu: 63 mm</p><p>Wysokość produktu: 83 mm</p><p>Szerokość produktu: 17,5 mm</p><p><b>Instalacja / Montaż</b></p><p>Moment dokręcający: 1,6Nm</p><p><b>Podłączenie</b></p><p>Przekrój przewodu elastycznego (linka) w zacisku: 1 / 6mm²</p><p>Przekrój przewodu sztywnego (drut) w zacisku: 1,5 / 10mm²</p><p>Rodzaj podłączenia: ze śrubą</p><p>Liczba styków:<span style="white-space:pre"> </span>2</p><p>Rodzaj styku: 2 NO</p><p><b>Wyposażenie</b></p><p>Rodzaj przekaźnika zatrzaskowego: elektromechaniczny</p><p>Sterowanie ręczne:<span style="white-space:pre"> </span>tak</p><p><b>Zastosowanie</b></p><p>Czas trwania impulsu: 50 ms</p><p><b>Norma</b></p><p>Dyrektywa europejska RoHs:<span style="white-space:pre"> </span>zgodny</p><p><b>Bezpieczeństwo</b></p><p>Stopień ochrony: IP20</p><p><b>Warunki użytkowania</b></p><p>Temperatura magazynowania: -40 do 80 °C</p><p><b>Oznaczenie</b></p><p>Grupa urządzeń: EP</p><p><b>Kategoria</b></p><p>Przekaźniki bistabilne</p> |  |  | 10 |  | - | N | N | N | N | Y | N | N | N | Y | N | N | N | N | N | N | N | N
151202530 | 143095 | HAGER | WYŁĄCZNIK MOCY X160 3P 25KA 80A HAG | [5 empty] | - | N | N | N | N | Y | N | N | N | Y | N | N | N | N | N | N | N | N
151202531 | 143017 | HAGER | Styk pomocniczy do MCB, RCBO 1NO+1NC Ith=6A 230VAC | <p><b>Styk pomocniczy do MCB, RCBO 1NO+1NC Ith=6A 230VAC</b></p><p><b>Charakterystyka elektryczna</b></p><p>Napięcie znamionowe łączeniowe Ue (AC):<span style="white-space:pre"> </span>230/415 V</p><p>Typ napięcia zasilającego: AC</p><p><b>Napięcie</b></p><p>Znamionowe napięcie izolacji Ui: 4000 V</p><p>Maksymalne napięcie pracy:<span style="white-space:pre"> </span>240 V</p><p>Znamionowe napięcie pracy Un (DC): 12/250 V</p><p><b>Prąd</b></p><p>Prąd dopuszczalny (AC1): 6 A</p><p>Imin = f (U = 12 V DC):<span style="white-space:pre"> </span>0,3 A</p><p>Imin = f (U = 230 V DC):<span style="white-space:pre"> </span>0,6 A</p><p>Imin = f (U = 400 V AC):<span style="white-space:pre"> </span>3 A</p><p><b>Wytrzymałość</b></p><p>Wytrzymałość elektryczna (liczba cykli):<span style="white-space:pre"> </span>6000</p><p>Wytrzymałość mechaniczna (liczba cykli): 12000</p><p><b>Wymiary</b></p><p>Głębokość produktu: 40 mm</p><p>Wysokość produktu: 80 mm</p><p>Szerokość produktu: 9,5 mm</p><p><b>Instalacja / Montaż</b></p><p>Moment dokręcający: 1,2Nm</p><p>Montaż fabryczny: nie</p><p><b>Podłączenie</b></p><p>Przekrój przewodu elastycznego (linka) w zacisku: 6mm²</p><p>Przekrój przewodu sztywnego (drut) w zacisku: 10mm²</p><p>Rodzaj podłączenia: ze śrubą</p><p>Rodzaj styku:<span style="white-space:pre"> </span>1 NC + 1 NO</p><p><b>Wyposażenie</b></p><p>Liczba styków NC:<span style="white-space:pre"> </span>1</p><p>Liczba styków NO:<span style="white-space:pre"> </span>1</p><p><b>Norma</b></p><p>Dyrektywa europejska RoHs:<span style="white-space:pre"> </span>zgodny</p><p><b>Warunki użytkowania</b></p><p>Temperatura magazynowania: -40 do 80 °C</p><p><b>Dodatkowe informacje</b></p><p>sygnalizowanie w przypadku wyzwolenia przy przeciążeniu, zwarciu lub prądzie różnicowym, przy ręcznym wyłączeniu wyłącznika jak i przy zdalnym wyzwalaniu za pomocą wyzwalacza wzrostowego lub podnapięciowego</p><p><b>Kategoria</b></p><p>Styki pomocnicze</p> |  |  | 3 |  | - | N | N | N | N | Y | N | N | N | Y | N | N | N | N | N | N | N | N
151202532 | 143334 | HAGER | BLOK UNIVERS N DLA APARATÓW MODUŁOWYCH MONTOWANYCH POZIOMO, 2X24PLE, 150X500MM HAG | [5 empty] | - | N | N | N | N | Y | N | N | N | Y | N | N | N | N | N | N | N | N
151202533 | 143043 | HAGER | WYŁĄCZNIK SILNIKOWY 1,0-1,6A HAG | [5 empty] | - | N | N | N | N | Y | N | N | N | Y | N | N | N | N | N | N | N | N
151202534 | 143140 | HAGER | WYŁĄCZNIK MOCY X250 4P 40KA 250A TM HAG | [5 empty] | - | N | N | N | N | Y | N | N | N | Y | N | N | N | N | N | N | N | N
151202535 | 142909 | HAGER | MCB WYŁĄCZNIK NADPRĄDOWY 10KA 3P C 50A HAG | [5 empty] | - | N | N | N | N | Y | N | N | N | Y | N | N | N | N | N | N | N | N
151202536 | 143372 | HAGER | BLOK UNIVERS N Z PŁYTĄ MONTAŻOWĄ, 450X250MM HAG | [5 empty] | - | N | N | N | N | Y | N | N | N | Y | N | N | N | N | N | N | N | N
151202537 | 142734 | HAGER | WYŁ.SELEKT.SLS,25A,1BIEG.,CHAR.E UNZ | [5 empty] | - | N | N | N | N | Y | N | N | N | Y | N | N | N | N | N | N | N | N
151202538 | 142839 | HAGER | MCB Wyłącznik nadprądowy Icn=10000A / Icu=15kA 3P B 16A | <p><b>MCB Wyłącznik nadprądowy Icn=10000A / Icu=15kA 3P B 16A</b></p><p><b>Konstrukcja</b></p><p>Liczba biegunów chronionych: 3</p><p>Liczba biegunów: 3 P</p><p>Z rozłączanym biegunem N:<span style="white-space:pre"> </span>nie</p><p>Montaż: Szyna DIN</p><p>Charakterystyka wyzwalania:<span style="white-space:pre"> </span>B</p><p><b>Kompatybilność</b></p><p>Kompatybilny z szyną montażową DIN:<span style="white-space:pre"> </span>tak</p><p><b>Elementy sterujące i wskaźniki</b></p><p>Wskaźnik zadziałania zabezpieczenia:<span style="white-space:pre"> </span>nie</p><p><b>Charakterystyka elektryczna</b></p><p>Napięcie znamionowe łączeniowe Ue (AC):<span style="white-space:pre"> </span>400 V</p><p>Typ napięcia zasilającego: AC</p><p><b>Napięcie</b></p><p>Znamionowe napięcie izolacji Ui: 500 V</p><p>Znamionowe napięcie udarowe wytrzymywane Uimp: 6000 V</p><p><b>Prąd</b></p><p>Prąd znam. wyłączalny zwarciowy graniczny Icu dla 400V 50H wg PN-EN 60947-2:<span style="white-space:pre"> </span>15 kA</p><p>Znamionowa zdolność wyłączania zwarciowego 230 V 50 Hz: 10 kA</p><p>Znamionowa zwarciowa zdolność łączeniowa dla napięcia znamionowego 400V 50Hz: 10 kA</p><p>Znam. zdolność wyłącz. zwarciowego Icn poniżej 240 V AC zgodnie z IEC 60898-1:<span style="white-space:pre"> </span>10 kA</p><p>Znam. zdolność wyłącz. zwarciowego Icn poniżej 415 V AC zgodnie z IEC 60898-1:<span style="white-space:pre"> </span>10 kA</p><p>Prąd znam. wyłączalny zwarciowy graniczny Icu dla 230V 50H wg PN-EN 60947-2:<span style="white-space:pre"> </span>30 kA</p><p>Prąd znam. wyłączalny zwarciowy graniczny Icu dla 240V 50H wg PN-EN 60947-2:<span style="white-space:pre"> </span>30 kA</p><p>Min./max. wartość natężenia prądu AC zadziałania zabezpieczenia zwłocznego: 1,13/1,45 In</p><p>Min./max. wartość natężenia prądu AC zadziałania zabezpieczenia bezzwłocznego: 3/5 In</p><p>Min./max. wartość natężenia prądu DC zadziałania zabezpieczenia bezzwłocznego: 4/7 In</p><p>Min./max. wartość natężenia prądu DC zadziałania zabezpieczenia zwłocznego: 1,13/1,45 In</p><p><b>Prąd / Temperatura</b></p><p>Prąd znamionowy w temperaturze -15°C:19,56 A</p><p>Prąd znamionowy w temperaturze -20°C: 19,92 A</p><p>Prąd znamionowy w temperaturze 0°C:<span style="white-space:pre"> </span>18,45 A</p><p>Prąd znamionowy w temperaturze 10°C: 17,67 A</p><p>Prąd znamionowy w temperaturze -10°C: 19,2 A</p><p>Prąd znamionowy w temperaturze 15°C: 17,27 A</p><p>Prąd znamionowy w temperaturze 20°C: 16,86 A</p><p>Prąd znamionowy w temperaturze 25°C: 16,43 A</p><p>Prąd znamionowy w temperaturze -25°C: 20,27 A</p><p>Prąd znamionowy w temperaturze 30°C: 16 A</p><p>Prąd znamionowy w temperaturze 35°C: 15,48 A</p><p>Prąd znamionowy w temperaturze 40°C: 14,94 A</p><p>Prąd znamionowy w temperaturze 45°C: 14,38 A</p><p>Prąd znamionowy w temperaturze 5°C:<span style="white-space:pre"> </span>18,07 A</p><p>Prąd znamionowy w temperaturze -5°C: 18,83 A</p><p>Prąd znamionowy w temperaturze 50°C: 13,8 A</p><p>Prąd znamionowy w temperaturze 55°C: 13,19 A</p><p>Prąd znamionowy w temperaturze 60°C: 12,56 A</p><p>Prąd znamionowy w temperaturze 65°C: 11,89 A</p><p>Prąd znamionowy w temperaturze 70°C: 11,18 A</p><p>Prąd znamionowy w temperaturze 0°C zgodnie z PN-EN 60947-2: 20,89 A</p><p>Prąd znamionowy w temperaturze 10°C zgodnie z PN-EN 60947-2: 20,01 A</p><p>Prąd znamionowy w temperaturze -10°C zgodnie z PN-EN 60947-2: 21,74 A</p><p>Prąd znamionowy w temperaturze 15°C zgodnie z PN-EN 60947-2: 19,55 A</p><p>Prąd znamionowy w temperaturze -15°C zgodnie z PN-EN 60947-2: 22,15 A</p><p>Prąd znamionowy w temperaturze 20°C zgodnie z PN-EN 60947-2: 19,09 A</p><p>Prąd znamionowy w temperaturze -20°C zgodnie z PN-EN 60947-2: 22,55 A</p><p>Prąd znamionowy w temperaturze 25°C zgodnie z PN-EN 60947-2: 18,61 A</p><p>Prąd znamionowy w temperaturze -25°C zgodnie z PN-EN 60947-2: 22,95 A</p><p>Prąd znamionowy w temperaturze 30°C zgodnie z PN-EN 60947-2: 18,12 A</p><p>Prąd znamionowy w temperaturze 35°C zgodnie z PN-EN 60947-2: 17,61 A</p><p>Prąd znamionowy w temperaturze 40°C zgodnie z PN-EN 60947-2: 17,09 A</p><p>Prąd znamionowy w temperaturze 45°C zgodnie z PN-EN 60947-2: 16,55 A</p><p>Prąd znamionowy w temperaturze 5°C zgodnie z PN-EN 60947-2: 20,46 A</p><p>Prąd znamionowy w temperaturze -5°C zgodnie z PN-EN 60947-2: 21,32 A</p><p>Prąd znamionowy w temperaturze 50°C zgodnie z PN-EN 60947-2: 16 A</p><p>Prąd znamionowy w temperaturze 55°C zgodnie z PN-EN 60947-2: 15,3 A</p><p>Prąd znamionowy w temperaturze 60°C zgodnie z PN-EN 60947-2: 14,56 A</p><p>Prąd znamionowy w temperaturze 65°C zgodnie z PN-EN 60947-2: 13,78 A</p><p>Prąd znamionowy w temperaturze 70°C zgodnie z PN-EN 60947-2: 12,96 A</p><p><b>Współczynnik korekcyjny prądu</b></p><p>Współczynnik korekcyjny prądu znam. dla 2 aparatów zainstalowanych obok siebie: 1</p><p>Współczynnik korekcyjny prądu znam. dla 3 aparatów zainstalowanych obok siebie: 0,95</p><p>Współczynnik kor. prądu znam. dla 4 lub 5 aparatów zainstalowanych obok siebie: 0,9</p><p>Współczynnik kor. prądu znam. dla 6 aparatów zainstalowanych obok siebie: 0,85</p><p>Współczynnik korekcyjny wyzwalacza bezzwłocznego przy czestotliwości 100 Hz:<span style="white-space:pre"> </span>1,1</p><p>Współczynnik korekcyjny wyzwalacza bezzwłocznego przy czestotliwości 200 Hz:<span style="white-space:pre"> </span>1,2</p><p>Współczynnik korekcyjny wyzwalacza bezzwłocznego przy czestotliwości 400 Hz:<span style="white-space:pre"> </span>1,5</p><p>Współczynnik korekcyjny wyzwalacza bezzwłocznego przy czestotliwości 60 Hz:<span style="white-space:pre"> </span>1,1</p><p><b>Moc</b></p><p>Maksymalna strata mocy na biegun zgodnie ze standardem: 3,5 W</p><p>Całkowite straty mocy dla prądu znamionowego: 8,27 W</p><p>Straty mocy na biegun dla prądu znamionowego: 2,8 W</p><p><b>Wytrzymałość</b></p><p>Wytrzymałość elektryczna (liczba cykli):<span style="white-space:pre"> </span>4000</p><p>Wytrzymałość mechaniczna (liczba cykli): 20000</p><p><b>Wymiary</b></p><p>Głębokość produktu: 70 mm</p><p>Wysokość produktu: 83 mm</p><p>Szerokość produktu: 52,5 mm</p><p><b>Instalacja / Montaż</b></p><p>Moment dokręcający: 2,8Nm</p><p>Łatwość demontażu aparatów modułowych:<span style="white-space:pre"> </span>tak</p><p>Możliwość demontażu od dołu: tak</p><p>Przystosowany do montażu podtynkowego: tak</p><p><b>Podłączenie</b></p><p>Pojemność zacisku wyjściowego dla przewodu elastycznego (linka): 1/25 mm²</p><p>Pojemność zacisku wyjściowego dla przewodu sztywnego (drut):<span style="white-space:pre"> </span>1/35 mm²</p><p>Pojemność zacisku wejściowego dla przewodu sztywnego (drut):<span style="white-space:pre"> </span>1/35 mm²</p><p>Pojemność zacisku wejściowego dla przewodu elastycznego (linka): 1/25 mm²</p><p><b>Wyposażenie</b></p><p>Akcesoria dodatkowe: tak</p><p><b>Norma</b></p><p>Norma: EN 60898-1, IEC 60 947-2</p><p>Dyrektywa europejska RoHs:<span style="white-space:pre"> </span>zgodny</p><p>Stopień ochrony: IP20</p><p><b>Warunki użytkowania</b></p><p>Stopień zanieczyszczenia zgodnie z IEC 60664 / IEC 60947-2.:<span style="white-space:pre"> </span>2</p><p>Klasa ograniczenia energii I²t.: 3</p><p>Temperatura magazynowania: -25 do 80 °C</p><p><b>Temperatura</b></p><p>Temperatura kalibracji: 50 °C</p><p><b>Kategoria</b></p><p>Wyłączniki nadprądowe</p> |  |  |  |  | - | N | N | N | N | Y | N | N | N | Y | N | N | N | N | N | N | N | N
151202539 | 143347 | HAGER | BLOK UNIVERS N Z PŁYTĄ MONTAŻOWĄ, 300X250MM HAG | [5 empty] | - | N | N | N | N | Y | N | N | N | Y | N | N | N | N | N | N | N | N
151202540 | 143097 | HAGER | WYŁĄCZNIK MOCY X160 3P 25KA 100A HAG | [5 empty] | - | N | N | N | N | Y | N | N | N | Y | N | N | N | N | N | N | N | N
151202541 | 143019 | HAGER | Wyzwalacz wzrostowy do MCB, RCCB, RCBO 110-130VDC / 230-415VAC | <p><b>Wyzwalacz wzrostowy do MCB, RCCB, RCBO 110-130VDC / 230-415VAC</b></p><p><b>Funkcje</b></p><p>Opóźnienie włączone: nie</p><p>Opóźnienie wyłączone: nie</p><p><b>Charakterystyka elektryczna</b></p><p>Napięcie znamionowe łączeniowe Ue (AC): 230/415 V</p><p>Częstotliwość znamionowa: 50/60 Hz</p><p>Typ napięcia zasilającego: AC/DC</p><p><b>Napięcie</b></p><p>Znamionowe napięcie izolacji Ui: 4000 V</p><p>Napięcie sterowania DC: 110/130 V</p><p>Napięcie sterowania AC:<span style="white-space:pre"> </span>230/415 V</p><p>Znamionowe napięcie pracy Un (DC): 110/130 V</p><p><b>Prąd</b></p><p>Imin = f (U = 230 V AC):<span style="white-space:pre"> </span>14 mA</p><p>Imin = f (U = 415 V AC):<span style="white-space:pre"> </span>32 mA</p><p><b>Moc</b></p><p>Maksymalna moc pobierana:<span style="white-space:pre"> </span>15 VA</p><p><b>Zadziałanie</b></p><p>Czas reakcji przy otwieraniu:<span style="white-space:pre"> </span>200 ms</p><p><b>Wymiary</b></p><p>Głębokość produktu: 68 mm</p><p>Wysokość produktu: 83 mm</p><p>Szerokość produktu: 18 mm</p><p><b>Instalacja / Montaż</b></p><p>Moment dokręcający: 1,2Nm</p><p><b>Podłączenie</b></p><p>Przekrój przewodu elastycznego (linka) w zacisku: 6mm²</p><p>Przekrój przewodu sztywnego (drut) w zacisku: 10mm²</p><p><b>Norma</b></p><p>Dyrektywa europejska RoHs:<span style="white-space:pre"> </span>zgodny</p><p><b>Warunki użytkowania</b></p><p>Temperatura magazynowania: -40 do 80 °C</p><p><b>Dodatkowe informacje</b></p><p>Sterowanie poprzez podanie impulsu lub sygnału ciągłego na cewkę wyzwalacza wzrostowego</p><p><b>Kategoria</b></p><p>Wyzwalacze wzrostowe</p> |  |  | 3 |  | - | N | N | N | N | Y | N | N | N | Y | N | N | N | N | N | N | N | N
151202542 | 142667 | HAGER | Przekaźnik bistabilny 24VAC/12VDC 2NO 16A | <p><b>Przekaźnik bistabilny 24VAC/12VDC 2NO 16A</b></p><p><b>Charakterystyka elektryczna</b></p><p>Napięcie znamionowe łączeniowe Ue (AC):<span style="white-space:pre"> </span>250 V</p><p>Częstotliwość znamionowa: 50/60 Hz</p><p><b>Napięcie</b></p><p>Znamionowe napięcie izolacji Ui:<span style="white-space:pre"> </span>250 V</p><p>Napięcie sterowania DC: 12 V</p><p>Napięcie sterowania AC:<span style="white-space:pre"> </span>24 V</p><p><b>Prąd</b></p><p>Prąd jałowy: 6 mA</p><p>Nastawa:<span style="white-space:pre"> </span>16 A</p><p><b>Moc</b></p><p>Maksymalna moc pobierana:<span style="white-space:pre"> </span>25 VA</p><p>Całkowite straty mocy dla prądu znamionowego:<span style="white-space:pre"> </span>2,4 W</p><p><b>Rezystancja</b></p><p>Nominalna wartość rezystancji cewki: 12,8 Ω</p><p><b>Wytrzymałość</b></p><p>Trwałość elektryczna przy obciążeniu nominalnym w cyklach roboczych (AC21):<span style="white-space:pre"> </span>150000</p><p>Wytrzymałość mechaniczna (liczba cykli): 500000</p><p><b>Wymiary</b></p><p>Głębokość produktu: 63 mm</p><p>Wysokość produktu: 83 mm</p><p>Szerokość produktu: 17,5 mm</p><p><b>Instalacja / Montaż</b></p><p>Moment dokręcający: 1,6Nm</p><p><b>Podłączenie</b></p><p>Przekrój przewodu elastycznego (linka) w zacisku: 1 / 6mm²</p><p>Przekrój przewodu sztywnego (drut) w zacisku: 1,5 / 10mm²</p><p>Rodzaj podłączenia: ze śrubą</p><p>Liczba styków:<span style="white-space:pre"> </span>2</p><p>Rodzaj styku: 2 NO</p><p><b>Wyposażenie</b></p><p>Rodzaj przekaźnika zatrzaskowego: elektromechaniczny</p><p>Sterowanie ręczne:<span style="white-space:pre"> </span>tak</p><p><b>Zastosowanie</b></p><p>Czas trwania impulsu: 50 ms</p><p><b>Norma</b></p><p>Dyrektywa europejska RoHs:<span style="white-space:pre"> </span>zgodny</p><p><b>Bezpieczeństwo</b></p><p>Stopień ochrony: IP20</p><p><b>Warunki użytkowania</b></p><p>Temperatura magazynowania: -40 do 80 °C</p><p><b>Oznaczenie</b></p><p>Grupa urządzeń: EP</p><p><b>Kategoria</b></p><p>Przekaźniki bistabilne</p> |  |  | 2 |  | - | N | N | N | N | Y | N | N | N | Y | N | N | N | N | N | N | N | N
151202543 | 143335 | HAGER | BLOK UNIVERS N Z PŁYTĄ MONTAŻOWĄ, 150X500MM HAG | [5 empty] | - | N | N | N | N | Y | N | N | N | Y | N | N | N | N | N | N | N | N
151202544 | 143045 | HAGER | WYŁĄCZNIK SILNIKOWY 2,5-4A HAG | [5 empty] | - | N | N | N | N | Y | N | N | N | Y | N | N | N | N | N | N | N | N
151202545 | 143358 | HAGER | BLOK UNIVERS N DLA APARATÓW MODUŁOWYCH MONTOWANYCH POZIOMO, 2X24PLE, 300X500MM HAG | [5 empty] | - | N | N | N | N | Y | N | N | N | Y | N | N | N | N | N | N | N | N
151202547 | 142923 | HAGER | MCB WYŁĄCZNIK NADPRĄDOWY 10KA 4P C 40A HAG | [5 empty] | - | N | N | N | N | Y | N | N | N | Y | N | N | N | N | N | N | N | N
151202548 | 142735 | HAGER | WYŁ.SELEKT.SLS,32A,1BIEG.,CHAR.E UNZ | [5 empty] | - | N | N | N | N | Y | N | N | N | Y | N | N | N | N | N | N | N | N
151202549 | 143101 | HAGER | WYŁĄCZNIK MOCY X160 3P 25KA 160A HAG | [5 empty] | - | N | N | N | N | Y | N | N | N | Y | N | N | N | N | N | N | N | N
151202550 | 142946 | HAGER | MCB WYŁĄCZNIK NADPRĄDOWY 10KA 1P D 25A HAG | [5 empty] | - | N | N | N | N | Y | N | N | N | Y | N | N | N | N | N | N | N | N
151202551 | 143348 | HAGER | BLOK UNIVERS N Z SZYNĄ NOŚNĄ DLA 2XNH00(4XNH000), 300X250MM HAG | [5 empty] | - | N | N | N | N | Y | N | N | N | Y | N | N | N | N | N | N | N | N
151202552 | 142654 | HAGER | WYŁĄCZNIK IMP. 230V,1Z/16A, ELEKTRONICZNY. HAG | [5 empty] | - | N | N | N | N | Y | N | N | N | Y | N | N | N | N | N | N | N | N
151202553 | 142871 | HAGER | MCB WYŁĄCZNIK NADPRĄDOWY 10KA 1P C 6A HAG | [5 empty] | - | N | N | N | N | Y | N | N | N | Y | N | N | N | N | N | N | N | N
151202555 | 143336 | HAGER | BLOK UNIVERS N, PUSTY, 150X500MM, HAG | [5 empty] | - | N | N | N | N | Y | N | N | N | Y | N | N | N | N | N | N | N | N
151202556 | 142925 | HAGER | MCB WYŁĄCZNIK NADPRĄDOWY 10KA 4P C 63A HAG | [5 empty] | - | N | N | N | N | Y | N | N | N | Y | N | N | N | N | N | N | N | N
151202557 | 143150 | HAGER | WYŁĄCZNIK MOCY H630 3P 50KA 400A LSI HAG | [5 empty] | - | N | N | N | N | Y | N | N | N | Y | N | N | N | N | N | N | N | N
151202560 | 143328 | HAGER | BLOK UNIVERS N DLA APARATÓW MOD. MONT. POZ. Z KAN.DO OPRZEW., 1X10PLE, 150X250MM HAG | [5 empty] | - | N | N | N | N | Y | N | N | N | Y | N | N | N | N | N | N | N | N
151202561 | 142948 | HAGER | MCB WYŁĄCZNIK NADPRĄDOWY 10KA 1P D 40A HAG | [5 empty] | - | N | N | N | N | Y | N | N | N | Y | N | N | N | N | N | N | N | N
151202562 | 143103 | HAGER | BLOK RÓŻNIC-PRĄD. 3P 125A, REGULOWANY HAG | [5 empty] | - | N | N | N | N | Y | N | N | N | Y | N | N | N | N | N | N | N | N
151202566 | 143337 | HAGER | BLOK UNIVERS N DLA ZACISKÓW SZEREGOWYCH, POZIOMYCH, 150X750MM HAG | [5 empty] | - | N | N | N | N | Y | N | N | N | Y | N | N | N | N | N | N | N | N
151202568 | 142908 | HAGER | MCB WYŁĄCZNIK NADPRĄDOWY 10KA 3P C 40A HAG | [5 empty] | - | N | N | N | N | Y | N | N | N | Y | N | N | N | N | N | N | N | N
151202569 | 143152 | HAGER | WYŁĄCZNIK MOCY H630 3P 50KA 630A LSI HAG | [5 empty] | - | N | N | N | N | Y | N | N | N | Y | N | N | N | N | N | N | N | N
151202570 | 143360 | HAGER | BLOK UNIVERS N Z SZYNĄ NOŚNĄ DLA 4XNH00(8XNH000), 300X500MM HAG | [5 empty] | - | N | N | N | N | Y | N | N | N | Y | N | N | N | N | N | N | N | N
151202572 | 142746 | HAGER | WYŁ.SELEKT.SLS,50A,3BIEG.,CHAR.E UNZ | [5 empty] | - | N | N | N | N | Y | N | N | N | Y | N | N | N | N | N | N | N | N
151202573 | 143104 | HAGER | BLOK RÓŻNIC-PRĄD. 4P 125A, REGULOWANY HAG | [5 empty] | - | N | N | N | N | Y | N | N | N | Y | N | N | N | N | N | N | N | N
151202577 | 143338 | HAGER | univers N Blok do zabudowy szeregowej poziomej 3x12M 150x750mm | <p><b>univers N Blok do zabudowy szeregowej poziomej 3x12M 150x750mm</b></p><p><b>Materiał</b></p><p>Kolor: biały</p><p>Kolor RAL: RAL 9010</p><p>Materiał: Tworzywo</p><p><b>Wymiary</b></p><p>Głębokość produktu: 125 mm</p><p>Wysokość produktu: 150 mm</p><p>Szerokość produktu: 750 mm</p><p><b>Wyposażenie</b></p><p>Liczba rzędów pod aparaty: 1</p><p>Liczba pól / sekcji: 3</p><p>Liczba rzędów w rozdzielnicy:<span style="white-space:pre"> </span>3</p><p><b>Kategoria</b></p><p>Boki do zabudowy</p> |  |  |  |  | - | N | N | N | N | Y | N | N | N | Y | N | N | N | N | N | N | N | N
151202581 | 142747 | HAGER | WYŁ.SELEKT.SLS,63A,3BIEG.,CHAR.E UNZ | [5 empty] | - | N | N | N | N | Y | N | N | N | Y | N | N | N | N | N | N | N | N
151202582 | 143324 | HAGER | univers N Blok pusty 75x500mm 2 sztuki | <p><span style="font-weight: 700;">univers N Blok pusty 75x500mm 2 sztuki</span></p><p><b>Konfiguracja</b></p><p>Moduł: szczelinowe i zamknięte</p><p><b>Materiał</b></p><p>Kolor RAL: RAL 9010</p><p>Kolor: biały</p><p>Kolor: biały</p><p>Materiał: tworzywo</p><p><b>Wyposażenie</b></p><p>Liczba pól / sekcji: 2</p> |  |  |  |  | - | N | N | N | N | Y | N | N | N | Y | N | N | N | N | N | N | N | N
151202584 | 143156 | HAGER | WYŁĄCZNIK MOCY H1000 3P 50KA 800A LSI UTS | [5 empty] | - | N | N | N | N | Y | N | N | N | Y | N | N | N | N | N | N | N | N
151202587 | 143106 | HAGER | BLOK RÓŻNIC-PRĄD. 4P 125A, BEZ REGUL. HAG | [5 empty] | - | N | N | N | N | Y | N | N | N | Y | N | N | N | N | N | N | N | N
151202592 | 143365 | HAGER | BLOK UNIVERS N DLA APARATÓW MODUŁOWYCH MONTOWANYCH POZIOMO, 6X12PLE, 300X750MM HAG | [5 empty] | - | N | N | N | N | Y | N | N | N | Y | N | N | N | N | N | N | N | N
151202593 | 143327 | HAGER | univers N Blok dla aparatów modułowych montowanych poziomo 1x12M 150x250mm | <p>univers N Blok dla aparatów modułowych montowanych poziomo 1x12M 150x250mm</p><p>Materiał</p><p>Kolor:<span style="white-space:pre"> </span>biały</p><p>Kolor RAL:<span style="white-space:pre"> </span>RAL 9010</p><p>Materiał:<span style="white-space:pre"> </span>Tworzywo</p><p><b>Wymiary</b></p><p>Głębokość produktu: 125 mm</p><p>Wysokość produktu: 150 mm</p><p>Szerokość produktu: 250 mm</p><p><b>Wyposażenie</b></p><p>Liczba rzędów pod aparaty:<span style="white-space:pre"> </span>1</p><p>Liczba pól / sekcji:<span style="white-space:pre"> </span>1</p><p>Liczba rzędów w rozdzielnicy:<span style="white-space:pre"> </span>1</p><div><b>Kategoria</b></div><div>Blok dla aparatów</div> |  |  |  |  | - | N | N | N | N | Y | N | N | N | Y | N | N | N | N | N | N | N | N
151202595 | 142721 | HAGER | PRZEKAŹNIK CZASOWY 12-48VDC/12-230VAC, 1P/8A OPÓŹN. WYŁ. HAG | [5 empty] | - | N | N | N | N | Y | N | N | N | Y | N | N | N | N | N | N | N | N
151202596 | 143160 | HAGER | WYŁĄCZNIK MOCY H1600 3P 50KA 1250A LSI UTS | [5 empty] | - | N | N | N | N | Y | N | N | N | Y | N | N | N | N | N | N | N | N
151202597 | 143110 | HAGER | BLOK RÓŻNIC-PRĄD. 4P 250A, REGULOWANY HAG | [5 empty] | - | N | N | N | N | Y | N | N | N | Y | N | N | N | N | N | N | N | N
151202598 | 142974 | HAGER | MCB WYŁĄCZNIK NADPRĄDOWY 10KA 3P D 16A HAG | [5 empty] | - | N | N | N | N | Y | N | N | N | Y | N | N | N | N | N | N | N | N
151202600 | 142467 | HAGER | PRZEKŁADNIK SUMUJĄCY, OKRĄGŁY, FI 70MM UTS | [5 empty] | - | N | N | N | N | Y | N | N | N | Y | N | N | N | N | N | N | N | N
151202606 | 142674 | HAGER | Przekaźnik bistabilny 48VAC/12VDC 4NO 16A | <p><b>Przekaźnik bistabilny 48VAC/12VDC 4NO 16A </b></p><p><b>Charakterystyka elektryczna</b></p><p>Napięcie znamionowe łączeniowe Ue (AC):<span style="white-space:pre"> </span>250/400 V</p><p>Częstotliwość znamionowa:<span style="white-space:pre"> </span>50/60 Hz</p><p><b>Napięcie</b></p><p>Znamionowe napięcie izolacji Ui: 400 V</p><p>Napięcie sterowania DC: 24 V</p><p>Napięcie sterowania AC:<span style="white-space:pre"> </span>48 V</p><p><b>Prąd</b></p><p>Prąd jałowy: 6 mA</p><p>Nastawa:<span style="white-space:pre"> </span>16 A</p><p><b>Moc</b></p><p>Maksymalna moc pobierana:<span style="white-space:pre"> </span>55 VA</p><p>Całkowite straty mocy dla prądu znamionowego:<span style="white-space:pre"> </span>4,8 W</p><p><b>Rezystancja</b></p><p>Nominalna wartość rezystancji cewki: 24 Ω</p><p><b>Wytrzymałość</b></p><p>Trwałość elektryczna przy obciążeniu nominalnym w cyklach roboczych (AC21): 150000</p><p>Wytrzymałość mechaniczna (liczba cykli): 500000</p><p><b>Wymiary</b></p><p>Głębokość produktu: 63 mm</p><p>Wysokość produktu: 83 mm</p><p>Szerokość produktu: 35 mm</p><p><b>Instalacja / Montaż</b></p><p>Moment dokręcający: 1,6Nm</p><p><b>Podłączenie</b></p><p>Przekrój przewodu elastycznego (linka) w zacisku: 1 / 6mm²</p><p>Przekrój przewodu sztywnego (drut) w zacisku: 1,5 / 10mm²</p><p>Rodzaj podłączenia: ze śrubą</p><p>Liczba styków:<span style="white-space:pre"> </span>4</p><p>Rodzaj styku: 4 NO</p><p><b>Wyposażenie</b></p><p>Rodzaj przekaźnika zatrzaskowego: elektromechaniczny</p><p>Sterowanie ręczne:<span style="white-space:pre"> </span>tak</p><p><b>Zastosowanie</b></p><p>Czas trwania impulsu: 50 ms</p><p><b>Norma</b></p><p>Dyrektywa europejska RoHs:<span style="white-space:pre"> </span>zgodny</p><p><b>Bezpieczeństwo</b></p><p>Stopień ochrony: IP20</p><p><b>Warunki użytkowania</b></p><p>Temperatura magazynowania: -40 do 80 °C</p><p><b>Oznaczenie</b></p><p>Grupa urządzeń: EP</p><p><b>Kategoria</b></p><p>Przekaźniki bistabilne</p> |  |  | 1 |  | - | N | N | N | N | Y | N | N | N | Y | N | N | N | N | N | N | N | N
151202609 | 143166 | HAGER | WYZWALACZ WZROSTOWY X160-X250 100-120VAC HAG | [5 empty] | - | N | N | N | N | Y | N | N | N | Y | N | N | N | N | N | N | N | N
151202610 | 143113 | HAGER | WYŁĄCZNIK MOCY X160 3P 40KA 25A HAG | [5 empty] | - | N | N | N | N | Y | N | N | N | Y | N | N | N | N | N | N | N | N
151202611 | 142468 | HAGER | PRZEKŁADNIK SUMUJĄCY, OKRĄGŁY, FI 105MM UTS | [5 empty] | - | N | N | N | N | Y | N | N | N | Y | N | N | N | N | N | N | N | N
151202613 | 142840 | HAGER | MCB WYŁĄCZNIK NADPRĄDOWY 10KA 3P B 20A HAG | [5 empty] | - | N | N | N | N | Y | N | N | N | Y | N | N | N | N | N | N | N | N
151202614 | 143370 | HAGER | BLOK UNIVERS N DLA APARATÓW MODUŁOWYCH MONTOWANYCH POZIOMO, 3X10PLE, 450X250MM HAG | [5 empty] | - | N | N | N | N | Y | N | N | N | Y | N | N | N | N | N | N | N | N
151202616 | 142720 | HAGER | PRZEKAŹNIK CZASOWY 12-48VDC/12-230VAC, 1P/8A OPÓŹN. ZAŁ. HAG | [5 empty] | - | N | N | N | N | Y | N | N | N | Y | N | N | N | N | N | N | N | N
151202620 | 143115 | HAGER | WYŁĄCZNIK MOCY X160 3P 40KA 40A HAG | [5 empty] | - | N | N | N | N | Y | N | N | N | Y | N | N | N | N | N | N | N | N
151202621 | 143039 | HAGER | WYŁĄCZNIK SILNIKOWY 0,16-0,25A HAG | [5 empty] | - | N | N | N | N | Y | N | N | N | Y | N | N | N | N | N | N | N | N
151202622 | 142469 | HAGER | PRZEKŁADNIK SUMUJĄCY, OKRĄGŁY, FI 140MM UTS | [5 empty] | - | N | N | N | N | Y | N | N | N | Y | N | N | N | N | N | N | N | N
151202623 | 143167 | HAGER | WYZWALACZ WZROSTOWY X160-X250 200-240VAC HAG | [5 empty] | - | N | N | N | N | Y | N | N | N | Y | N | N | N | N | N | N | N | N
151202624 | 143333 | HAGER | BLOK UNIVERS N DLA APARATÓW MODUŁOWYCH MONTOWANYCH POZIOMO, 2X12PLE, 150X500MM HAG | [5 empty] | - | N | N | N | N | Y | N | N | N | Y | N | N | N | N | N | N | N | N
151202625 | 142842 | HAGER | MCB WYŁĄCZNIK NADPRĄDOWY 10KA 3P B 32A HAG | [5 empty] | - | N | N | N | N | Y | N | N | N | Y | N | N | N | N | N | N | N | N
151202626 | 143355 | HAGER | univers N Blok dla zacisków szeregowych poziomych 300x500mm | <p><b>univers N Blok dla zacisków szeregowych poziomych 300x500mm</b></p><p><b>Konfiguracja</b></p><p>Moduł: zaciski</p><p><b>Materiał</b></p><p>Kolor: biały</p><p>Kolor RAL: RAL 9010</p><p>Materiał: Tworzywo</p><p><b>Wymiary</b></p><p>Głębokość produktu: 125 mm</p><p>Wysokość produktu: 300 mm</p><p>Szerokość produktu: 500 mm</p><p><b>Wyposażenie</b></p><p>Liczba rzędów pod aparaty: 2</p><p>Liczba pól / sekcji: 2</p><p>Liczba rzędów w rozdzielnicy:<span style="white-space:pre"> </span>2</p><p><b>Kategoria</b></p><p>Bloki dla zacisków </p> |  |  | 1 |  | - | N | N | N | N | Y | N | N | N | Y | N | N | N | N | N | N | N | N
151202628 | 143264 | HAGER | Przedłużenie przyłączy szynowe proste x250 3P/4P | <p><b>Przedłużenie przyłączy szynowe proste x250 3P/4P</b></p><p><b>Konstrukcja</b></p><p>Liczba biegunów: 4 P</p><p><b>Moc</b></p><p>Całkowite straty mocy dla prądu znamionowego:<span style="white-space:pre"> </span>2 W</p><p>Straty mocy na biegun dla prądu znamionowego:<span style="white-space:pre"> </span>0,7 W</p><p><b>Akcesoria</b></p><p>Typ akcesoriów: zacisk przyłączeniowy</p><p><b>Norma</b></p><p>Dyrektywa europejska RoHs:<span style="white-space:pre"> </span>zgodny</p><p><b>Bezpieczeństwo</b></p><p>Stopień ochrony: IP4X</p><p><b>Warunki użytkowania</b></p><p>Stopień zanieczyszczenia zgodnie z IEC 60664 / IEC 60947-2.:<span style="white-space:pre"> </span>3</p><p><b>Kategoria</b></p><p>Akcesoria do szyn</p> |  |  | 1 |  | - | N | N | N | N | Y | N | N | N | Y | N | N | N | N | N | N | N | N
151202630 | 142978 | HAGER | MCB WYŁĄCZNIK NADPRĄDOWY 10KA 3P D 40A HAG | [5 empty] | - | N | N | N | N | Y | N | N | N | Y | N | N | N | N | N | N | N | N
151202631 | 143117 | HAGER | WYŁĄCZNIK MOCY X160 3P 40KA 63A HAG | [5 empty] | - | N | N | N | N | Y | N | N | N | Y | N | N | N | N | N | N | N | N
151202633 | 143041 | HAGER | WYŁĄCZNIK SILNIKOWY 0,4-0,63A HAG | [5 empty] | - | N | N | N | N | Y | N | N | N | Y | N | N | N | N | N | N | N | N
151202636 | 142767 | HAGER | WYŁĄCZNIK SELEKTYWNY SLS, 1P, CS 20A, TS35 UNZ | [5 empty] | - | N | N | N | N | Y | N | N | N | Y | N | N | N | N | N | N | N | N
151202637 | 143176 | HAGER | NAPĘD OBROTOWY NA DRZWI X160 HAG | [5 empty] | - | N | N | N | N | Y | N | N | N | Y | N | N | N | N | N | N | N | N
151202640 | 143265 | HAGER | PRZEDŁ. PRZYŁ. SZYNOWE ROZSZ. X250 3P HAG | [5 empty] | - | N | N | N | N | Y | N | N | N | Y | N | N | N | N | N | N | N | N
151202642 | 142904 | HAGER | MCB WYŁĄCZNIK NADPRĄDOWY 10KA 3P C 16A HAG | [5 empty] | - | N | N | N | N | Y | N | N | N | Y | N | N | N | N | N | N | N | N
151202643 | 143042 | HAGER | Wyłącznik silnikowy 0,63-1A | <p><b>Wyłącznik silnikowy 0,63-1A</b></p><p><b>Konstrukcja</b></p><p>Liczba biegunów: 3 P</p><p><b>Charakterystyka elektryczna</b></p><p>Napięcie znamionowe łączeniowe Ue (AC):<span style="white-space:pre"> </span>230/690 V</p><p>Częstotliwość znamionowa: 50/60 Hz</p><p><b>Napięcie</b></p><p>Znamionowe napięcie izolacji Ui: 690 V</p><p>Znamionowe napięcie udarowe wytrzymywane Uimp: 6000 V</p><p><b>Prąd</b></p><p>Prąd znam. wyłączalny zwarciowy graniczny Icu dla 400V 50H wg PN-EN 60947-2:<span style="white-space:pre"> </span>150 kA</p><p>Prąd znamionowy wyłączalny zwarciowy eksploatacyjny Ics z IEC 947.2 50 Hz: 100 %</p><p>Zdolność wyłączania 230V 50Hz EN 60947-2 (IEC157-1): 100 kA</p><p>Zdolność wyłączania 400V 50Hz EN 60947-2 (IEC157-1): 100 kA</p><p>Prąd znam. wyłączalny zwarciowy graniczny Icu dla 230V 50H wg PN-EN 60947-2:<span style="white-space:pre"> </span>150 kA</p><p>Prąd znam. wyłączalny zwarciowy graniczny Icu dla 415V 50H wg PN-EN 60947-2:<span style="white-space:pre"> </span>100 kA</p><p>Zdolność wyłączania 690V (NF EN 60947-2): 100 kA</p><p>Min./max. wartość natężenia prądu AC zadziałania zabezpieczenia bezzwłocznego: 12,4/15,5/18,6 In</p><p>Wyzwalanie termiczne z 30 °:<span style="white-space:pre"> </span>0,63/1 A</p><p><b>Prąd / Temperatura</b></p><p>Prąd znamionowy w temperaturze -15°C: 0,04 A</p><p>Prąd znamionowy w temperaturze -20°C: 0,04 A</p><p>Prąd znamionowy w temperaturze 0°C:<span style="white-space:pre"> </span>0,04 A</p><p>Prąd znamionowy w temperaturze 10°C: 0,04 A</p><p>Prąd znamionowy w temperaturze -10°C: 0,04 A</p><p>Prąd znamionowy w temperaturze 15°C: 0,04 A</p><p>Prąd znamionowy w temperaturze 20°C: 0,04 A</p><p>Prąd znamionowy w temperaturze 25°C: 0,04 A</p><p>Prąd znamionowy w temperaturze -25°C: 0,04 A</p><p>Prąd znamionowy w temperaturze 30°C: 0,04 A</p><p>Prąd znamionowy w temperaturze 35°C: 0,04 A</p><p>Prąd znamionowy w temperaturze 40°C: 0,04 A</p><p>Prąd znamionowy w temperaturze 45°C: 0,04 A</p><p>Prąd znamionowy w temperaturze 5°C:<span style="white-space:pre"> </span>0,04 A</p><p>Prąd znamionowy w temperaturze -5°C: 0,04 A</p><p>Prąd znamionowy w temperaturze 50°C: 0,04 A</p><p>Prąd znamionowy w temperaturze 55°C: 0,04 A</p><p>Prąd znamionowy w temperaturze 0°C zgodnie z PN-EN 60947-2: 0,04 A</p><p>Prąd znamionowy w temperaturze 10°C zgodnie z PN-EN 60947-2: 0,04 A</p><p>Prąd znamionowy w temperaturze -10°C zgodnie z PN-EN 60947-2: 0,04 A</p><p>Prąd znamionowy w temperaturze 15°C zgodnie z PN-EN 60947-2: 0,04 A</p><p>Prąd znamionowy w temperaturze -15°C zgodnie z PN-EN 60947-2: 0,04 A</p><p>Prąd znamionowy w temperaturze 20°C zgodnie z PN-EN 60947-2:0 ,04 A</p><p>Prąd znamionowy w temperaturze -20°C zgodnie z PN-EN 60947-2: 0,04 A</p><p>Prąd znamionowy w temperaturze 25°C zgodnie z PN-EN 60947-2: 0,04 A</p><p>Prąd znamionowy w temperaturze -25°C zgodnie z PN-EN 60947-2: 0,04 A</p><p>Prąd znamionowy w temperaturze 30°C zgodnie z PN-EN 60947-2: 0,04 A</p><p>Prąd znamionowy w temperaturze 35°C zgodnie z PN-EN 60947-2: 0,04 A</p><p>Prąd znamionowy w temperaturze 40°C zgodnie z PN-EN 60947-2: 0,04 A</p><p>Prąd znamionowy w temperaturze 45°C zgodnie z PN-EN 60947-2: 0,04 A</p><p>Prąd znamionowy w temperaturze 5°C zgodnie z PN-EN 60947-2: 0,04 A</p><p>Prąd znamionowy w temperaturze -5°C zgodnie z PN-EN 60947-2: 0,04 A</p><p>Prąd znamionowy w temperaturze 50°C zgodnie z PN-EN 60947-2: 0,04 A</p><p>Prąd znamionowy w temperaturze 55°C zgodnie z PN-EN 60947-2: 0,04 A</p><p><b>Moc</b></p><p>Całkowite straty mocy dla prądu znamionowego:<span style="white-space:pre"> </span>5,3 W</p><p>Straty mocy na biegun dla prądu znamionowego:<span style="white-space:pre"> </span>1,8 W</p><p>Normalna moc silnika trójfazowego dla AC3 poniżej 230 V:<span style="white-space:pre"> </span>0,12 kW</p><p>Normalna moc silnika trójfazowego dla AC3 poniżej 400 V:<span style="white-space:pre"> </span>0,25 kW</p><p><b>Wytrzymałość</b></p><p>Wytrzymałość elektryczna (liczba cykli):<span style="white-space:pre"> </span>50000</p><p>Wytrzymałość mechaniczna w liczbie operacji na godzinę:<span style="white-space:pre"> </span>40</p><p>Wytrzymałość mechaniczna (liczba cykli): 100000</p><p><b>Wymiary</b></p><p>Głębokość produktu: 70 mm</p><p>Wysokość produktu: 90 mm</p><p>Szerokość produktu: 45 mm</p><p><b>Instalacja / Montaż</b></p><p>Moment dokręcający: 1,7Nm</p><p><b>Podłączenie</b></p><p>Rodzaj podłączenia: ze śrubą</p><p>Pojemność zacisku wejściowego/wyjściowego dla przewodu sztywnego (drut): 1/6 mm²</p><p>Pojemność zacisku wejściowego/wyjściowego dla przewodu elastycznego (linka): 1/6 mm²</p><p><b>Ustawienia</b></p><p>Zakres nastaw: 12,4/18,6 A</p><p><b>Wyposażenie</b></p><p>Automatyczna kompensacja temperaturowa:<span style="white-space:pre"> </span>-25 do 55 °C</p><p><b>Norma</b></p><p>Norma: IEC 60 947-2, IEC 60 947-4-1</p><p>Dyrektywa europejska RoHs:<span style="white-space:pre"> </span>zgodny</p><p><b>Bezpieczeństwo</b></p><p>Stopień ochrony: IP20</p><p><b>Warunki użytkowania</b></p><p>Stopień zanieczyszczenia zgodnie z IEC 60664 / IEC 60947-2.:<span style="white-space:pre"> </span>3</p><p>Temperatura magazynowania: -25 do 80 °C</p><p><b>Kategoria</b></p><p>Wyłączniki silnikowe</p> |  |  | 1 |  | - | N | N | N | N | Y | N | N | N | Y | N | N | N | N | N | N | N | N
151202645 | 143119 | HAGER | WYŁĄCZNIK MOCY X160 3P 40KA 80A HAG | [5 empty] | - | N | N | N | N | Y | N | N | N | Y | N | N | N | N | N | N | N | N
151202646 | 142652 | HAGER | OSPRZĘT DO WYŁ. IMP., CENTRALNE ZAŁ/WYŁ HAG | [5 empty] | - | N | N | N | N | Y | N | N | N | Y | N | N | N | N | N | N | N | N
151202647 | 143184 | HAGER | NAPĘD OBROTOWY NA DRZWI X250 HAG | [5 empty] | - | N | N | N | N | Y | N | N | N | Y | N | N | N | N | N | N | N | N
151202648 | 142768 | HAGER | WYŁĄCZNIK SELEKTYWNY SLS, 1P, CS 25A, TS35 UNZ | [5 empty] | - | N | N | N | N | Y | N | N | N | Y | N | N | N | N | N | N | N | N
151202651 | 143266 | HAGER | PRZEDŁ. PRZYŁ. SZYNOWE ROZSZ. X250 4P HAG | [5 empty] | - | N | N | N | N | Y | N | N | N | Y | N | N | N | N | N | N | N | N
151202654 | 143044 | HAGER | WYŁĄCZNIK SILNIKOWY 1,6-2,5A HAG | [5 empty] | - | N | N | N | N | Y | N | N | N | Y | N | N | N | N | N | N | N | N
151202655 | 142906 | HAGER | MCB WYŁĄCZNIK NADPRĄDOWY 10KA 3P C 25A HAG | [5 empty] | - | N | N | N | N | Y | N | N | N | Y | N | N | N | N | N | N | N | N
151202656 | 143123 | HAGER | WYŁĄCZNIK MOCY X160 3P 40KA 125A HAG | [5 empty] | - | N | N | N | N | Y | N | N | N | Y | N | N | N | N | N | N | N | N
151202657 | 142992 | HAGER | MCB Wyłącznik nadprądowy Icn=10000A / Icu=15kA 4P D 32A | <p><b>MCB Wyłącznik nadprądowy Icn=10000A / Icu=15kA 4P D 32A</b></p><p><b>Konstrukcja</b></p><p>Liczba biegunów chronionych: 4</p><p>Liczba biegunów: 4 P</p><p>Z rozłączanym biegunem N: nie</p><p>Charakterystyka wyzwalania:<span style="white-space:pre"> </span>D</p><p><b>Charakterystyka elektryczna</b></p><p>Napięcie znamionowe łączeniowe Ue (AC):<span style="white-space:pre"> </span>415 V</p><p>Typ napięcia zasilającego: AC</p><p><b>Napięcie</b></p><p>Znamionowe napięcie izolacji Ui: 500 V</p><p>Maksymalne napięcie pracy: 440 V</p><p>Znamionowe napięcie udarowe wytrzymywane Uimp: 6000 V</p><p><b>Prąd</b></p><p>Prąd znam. wyłączalny zwarciowy graniczny Icu dla 400V 50H wg PN-EN 60947-2:<span style="white-space:pre"> </span>15 kA</p><p>Znamionowa zdolność wyłączania zwarciowego 230 V 50 Hz: 10 kA</p><p>Znamionowa zwarciowa zdolność łączeniowa dla napięcia znamionowego 400V 50Hz: 10 kA</p><p>Znam. zdolność wyłącz. zwarciowego Icn poniżej 240 V AC zgodnie z IEC 60898-1:<span style="white-space:pre"> </span>10 kA</p><p>Znam. zdolność wyłącz. zwarciowego Icn poniżej 415 V AC zgodnie z IEC 60898-1:<span style="white-space:pre"> </span>10 kA</p><p>Prąd znam. wyłączalny zwarciowy graniczny Icu dla 230V 50H wg PN-EN 60947-2:<span style="white-space:pre"> </span>30 kA</p><p>Prąd znam. wyłączalny zwarciowy graniczny Icu dla 240V 50H wg PN-EN 60947-2:<span style="white-space:pre"> </span>30 kA</p><p>Min./max. wartość natężenia prądu AC zadziałania zabezpieczenia zwłocznego: 1,13/1,45 In</p><p>Min./max. wartość natężenia prądu AC zadziałania zabezpieczenia bezzwłocznego: 10/14,4 In</p><p>Min./max. wartość natężenia prądu DC zadziałania zabezpieczenia bezzwłocznego: 15/30 In</p><p>Min./max. wartość natężenia prądu DC zadziałania zabezpieczenia zwłocznego: 1,13/1,45 In</p><p><b>Prąd / Temperatura</b></p><p>Prąd znamionowy w temperaturze -15°C: 37,86 A</p><p>Prąd znamionowy w temperaturze -20°C: 38,45 A</p><p>Prąd znamionowy w temperaturze 0°C:<span style="white-space:pre"> </span>36,01 A</p><p>Prąd znamionowy w temperaturze 10°C: 34,73 A</p><p>Prąd znamionowy w temperaturze -10°C: 37,25 A</p><p>Prąd znamionowy w temperaturze 15°C: 34,06 A</p><p>Prąd znamionowy w temperaturze 20°C: 33,39 A</p><p>Prąd znamionowy w temperaturze 25°C: 32,7 A</p><p>Prąd znamionowy w temperaturze -25°C: 39,04 A</p><p>Prąd znamionowy w temperaturze 30°C: 32 A</p><p>Prąd znamionowy w temperaturze 35°C: 31,26 A</p><p>Prąd znamionowy w temperaturze 40°C: 30,5 A</p><p>Prąd znamionowy w temperaturze 45°C: 29,72 A</p><p>Prąd znamionowy w temperaturze 5°C:<span style="white-space:pre"> </span>35,37 A</p><p>Prąd znamionowy w temperaturze -5°C: 36,64 A</p><p>Prąd znamionowy w temperaturze 50°C: 28,92 A</p><p>Prąd znamionowy w temperaturze 55°C: 28,1 A</p><p>Prąd znamionowy w temperaturze 60°C: 27,26 A</p><p>Prąd znamionowy w temperaturze 65°C: 26,38 A</p><p>Prąd znamionowy w temperaturze 70°C: 25,48 A</p><p>Prąd znamionowy w temperaturze 0°C zgodnie z PN-EN 60947-2: 39,71 A</p><p>Prąd znamionowy w temperaturze 10°C zgodnie z PN-EN 60947-2: 38,29 A</p><p>Prąd znamionowy w temperaturze -10°C zgodnie z PN-EN 60947-2: 41,08 A</p><p>Prąd znamionowy w temperaturze 15°C zgodnie z PN-EN 60947-2: 37,56 A</p><p>Prąd znamionowy w temperaturze -15°C zgodnie z PN-EN 60947-2: 41,74 A</p><p>Prąd znamionowy w temperaturze 20°C zgodnie z PN-EN 60947-2: 36,82 A</p><p>Prąd znamionowy w temperaturze -20°C zgodnie z PN-EN 60947-2: 42,4 A</p><p>Prąd znamionowy w temperaturze 25°C zgodnie z PN-EN 60947-2: 36,06 A</p><p>Prąd znamionowy w temperaturze -25°C zgodnie z PN-EN 60947-2: 43,05 A</p><p>Prąd znamionowy w temperaturze 30°C zgodnie z PN-EN 60947-2: 35,29 A</p><p>Prąd znamionowy w temperaturze 35°C zgodnie z PN-EN 60947-2: 34,49 A</p><p>Prąd znamionowy w temperaturze 40°C zgodnie z PN-EN 60947-2: 33,68 A</p><p>Prąd znamionowy w temperaturze 45°C zgodnie z PN-EN 60947-2: 32,85 A</p><p>Prąd znamionowy w temperaturze 5°C zgodnie z PN-EN 60947-2: 39,01 A</p><p>Prąd znamionowy w temperaturze -5°C zgodnie z PN-EN 60947-2: 40,4 A</p><p>Prąd znamionowy w temperaturze 50°C zgodnie z PN-EN 60947-2: 32 A</p><p>Prąd znamionowy w temperaturze 55°C zgodnie z PN-EN 60947-2: 31,09 A</p><p>Prąd znamionowy w temperaturze 60°C zgodnie z PN-EN 60947-2: 30,16 A</p><p>Prąd znamionowy w temperaturze 65°C zgodnie z PN-EN 60947-2: 29,19 A</p><p>Prąd znamionowy w temperaturze 70°C zgodnie z PN-EN 60947-2: 28,19 A</p><p><b>Współczynnik korekcyjny prądu</b></p><p>Współczynnik korekcyjny prądu znam. dla 2 aparatów zainstalowanych obok siebie: 1</p><p>Współczynnik korekcyjny prądu znam. dla 3 aparatów zainstalowanych obok siebie: 0,95</p><p>Współczynnik kor. prądu znam. dla 4 lub 5 aparatów zainstalowanych obok siebie: 0,9</p><p>Współczynnik kor. prądu znam. dla 6 aparatów zainstalowanych obok siebie: 0,85</p><p>Współczynnik korekcyjny wyzwalacza bezzwłocznego przy częstotliwości 100 Hz:<span style="white-space:pre"> </span>1,1</p><p>Współczynnik korekcyjny wyzwalacza bezzwłocznego przy częstotliwości 200 Hz:<span style="white-space:pre"> </span>1,2</p><p>Współczynnik korekcyjny wyzwalacza bezzwłocznego przy częstotliwości 400 Hz:<span style="white-space:pre"> </span>1,5</p><p>Współczynnik korekcyjny wyzwalacza bezzwłocznego przy częstotliwości 60 Hz:<span style="white-space:pre"> </span>1,1</p><p><b>Moc</b></p><p>Maksymalna strata mocy na biegun zgodnie ze standardem: 6 W</p><p>Całkowite straty mocy dla prądu znamionowego: 16,5 W</p><p>Straty mocy na biegun dla prądu znamionowego: 4,42 W</p><p><b>Wytrzymałość</b></p><p>Wytrzymałość elektryczna (liczba cykli):<span style="white-space:pre"> </span>4000</p><p>Wytrzymałość mechaniczna (liczba cykli): 20000</p><p><b>Wymiary</b></p><p>Głębokość produktu: 70 mm</p><p>Wysokość produktu: 83 mm</p><p>Szerokość produktu: 70 mm</p><p><b>Instalacja / Montaż</b></p><p>Moment dokręcający: 2,8Nm</p><p>Łatwość demontażu aparatów modułowych:<span style="white-space:pre"> </span>tak</p><p>Możliwość demontażu od dołu: tak</p><p>Przystosowany do montażu podtynkowego:<span style="white-space:pre"> </span>tak</p><p><b>Podłączenie</b></p><p>Pojemność zacisku wyjściowego dla przewodu elastycznego (linka): 1/25 mm²</p><p>Pojemność zacisku wyjściowego dla przewodu sztywnego (drut):<span style="white-space:pre"> </span>1/35 mm²</p><p>Pojemność zacisku wejściowego dla przewodu sztywnego (drut):<span style="white-space:pre"> </span>1/35 mm²</p><p>Pojemność zacisku wejściowego dla przewodu elastycznego (linka): 1/25 mm²</p><p><b>Wyposażenie</b></p><p>Akcesoria dodatkowe: tak</p><p><b>Norma</b></p><p>Norma: GB 10963.1, IEC 60898-1</p><p>Dyrektywa europejska RoHs:<span style="white-space:pre"> </span>zgodny</p><p><b>Bezpieczeństwo</b></p><p>Stopień ochrony: IP20</p><p><b>Warunki użytkowania</b></p><p>Stopień zanieczyszczenia zgodnie z IEC 60664 / IEC 60947-2.:<span style="white-space:pre"> </span>2</p><p>Temperatura magazynowania: -25 do 80 °C</p><p><b>Temperatura</b></p><p>Temperatura kalibracji: 30 °C</p><p><b>Kategoria</b></p><p>Wyłączniki nadprądowe</p> |  |  | 8 |  | - | N | N | N | N | Y | N | N | N | Y | N | N | N | N | N | N | N | N
151202658 | 143188 | HAGER | WYZWALACZ WZROSTOWY H250-H1600 24VDC HAG | [5 empty] | - | N | N | N | N | Y | N | N | N | Y | N | N | N | N | N | N | N | N
151202660 | 142776 | HAGER | WYŁĄCZNIK SELEKTYWNY SLS, 3P, CS 25A, TS35 UNZ | [5 empty] | - | N | N | N | N | Y | N | N | N | Y | N | N | N | N | N | N | N | N
151202663 | 143294 | HAGER | ZACISKI KLATKOWE AL H630 3P 2X240MM2 HAG | [5 empty] | - | N | N | N | N | Y | N | N | N | Y | N | N | N | N | N | N | N | N
151202664 | 142733 | HAGER | WYŁ.SELEKT.SLS,20A,1BIEG.,CHAR.E UNZ | [5 empty] | - | N | N | N | N | Y | N | N | N | Y | N | N | N | N | N | N | N | N
151202665 | 143125 | HAGER | WYŁĄCZNIK MOCY X160 3P 40KA 160A HAG | [5 empty] | - | N | N | N | N | Y | N | N | N | Y | N | N | N | N | N | N | N | N
151202668 | 142907 | HAGER | MCB WYŁĄCZNIK NADPRĄDOWY 10KA 3P C 32A HAG | [5 empty] | - | N | N | N | N | Y | N | N | N | Y | N | N | N | N | N | N | N | N
151202669 | 142996 | HAGER | MCB WYŁĄCZNIK NADPRĄDOWY 10KA 3P+N B 63A HAG | [5 empty] | - | N | N | N | N | Y | N | N | N | Y | N | N | N | N | N | N | N | N
151202670 | 142660 | HAGER | Przekaźnik bistabilny 24VAC/12VDC 1NO 16A | <p><b>Przekaźnik bistabilny 24VAC/12VDC 1NO 16A</b></p><p><b>Charakterystyka elektryczna</b></p><p>Napięcie znamionowe łączeniowe Ue (AC):<span style="white-space:pre"> </span>250 V</p><p>Częstotliwość znamionowa: 50/60 Hz</p><p><b>Napięcie</b></p><p>Znamionowe napięcie izolacji Ui: 250 V</p><p>Napięcie sterowania DC: 12 V</p><p>Napięcie sterowania AC:<span style="white-space:pre"> </span> 24 V</p><p><b>Prąd</b></p><p>Prąd jałowy: 6 mA</p><p>Nastawa:<span style="white-space:pre"> </span>16 A</p><p><b>Moc</b></p><p>Maksymalna moc pobierana:<span style="white-space:pre"> </span>25 VA</p><p>Całkowite straty mocy dla prądu znamionowego:<span style="white-space:pre"> </span>1,2 W</p><p><b>Rezystancja</b></p><p>Nominalna wartość rezystancji cewki: 12,8 Ω</p><p><b>Wytrzymałość</b></p><p>Trwałość elektryczna przy obciążeniu nominalnym w cyklach roboczych (AC21): 150000</p><p>Wytrzymałość mechaniczna (liczba cykli): 500000</p><p><b>Wymiary</b></p><p>Głębokość produktu: 63 mm</p><p>Wysokość produktu: 83 mm</p><p>Szerokość produktu: 17,5 mm</p><p><b>Instalacja / Montaż</b></p><p>Moment dokręcający: 1,6Nm</p><p><b>Podłączenie</b></p><p>Przekrój przewodu elastycznego (linka) w zacisku: 1 / 6mm²</p><p>Przekrój przewodu sztywnego (drut) w zacisku: 1,5 / 10mm²</p><p>Rodzaj podłączenia: ze śrubą</p><p>Liczba styków:<span style="white-space:pre"> </span>1</p><p>Rodzaj styku: 1 NO</p><p><b>Wyposażenie</b></p><p>Rodzaj przekaźnika zatrzaskowego: elektromechaniczny</p><p>Sterowanie ręczne:<span style="white-space:pre"> </span>tak</p><p><b>Zastosowanie</b></p><p>Czas trwania impulsu: 50 ms</p><p><b>Norma</b></p><p>Dyrektywa europejska RoHs:<span style="white-space:pre"> </span>zgodny</p><p><b>Bezpieczeństwo</b></p><p>Stopień ochrony: IP20</p><p><b>Warunki użytkowania</b></p><p>Temperatura magazynowania: -40 do 80 °C</p><p><b>Oznaczenie</b></p><p>Grupa urządzeń: EP</p><p><b>Kategoria</b></p><p>Przekaźniki bistabilne</p> |  |  | 2 |  | - | N | N | N | N | Y | N | N | N | Y | N | N | N | N | N | N | N | N
151202671 | 143197 | HAGER | STYK POMOCNICZY H250-H1600 1P 230VAC HAG | [5 empty] | - | N | N | N | N | Y | N | N | N | Y | N | N | N | N | N | N | N | N
151202672 | 142777 | HAGER | WYŁĄCZNIK SELEKTYWNY SLS, 3P, CS 32A, TS35 UNZ | [5 empty] | - | N | N | N | N | Y | N | N | N | Y | N | N | N | N | N | N | N | N
151202674 | 143366 | HAGER | univers N Blok dla zacisków szeregowych poziomych 450x250mm | <p><span style="font-weight: 700;">univers N Blok dla zacisków szeregowych poziomych 450x250mm</span></p><p><b>Konfiguracja</b></p><p>Moduł: zaciski</p><p><b>Materiał</b></p><p>Kolor RAL: RAL 9010</p><p>Kolor: biały</p><p>Materiał: tworzywo</p><p><b>Wyposażenie</b></p><p>Liczba rzędów pod aparaty: 3</p><p>Liczba pól / sekcji: 1</p><p>Liczba rzędów w rozdzielnicy:<span style="white-space:pre"> </span>3</p> |  |  | 1 |  | - | N | N | N | N | Y | N | N | N | Y | N | N | N | N | N | N | N | N
151202677 | 143128 | HAGER | WYŁĄCZNIK MOCY X250 4P 40KA 100A TM HAG | [5 empty] | - | N | N | N | N | Y | N | N | N | Y | N | N | N | N | N | N | N | N
151202678 | 143046 | HAGER | WYŁĄCZNIK SILNIKOWY 4,0-6,3A HAG | [5 empty] | - | N | N | N | N | Y | N | N | N | Y | N | N | N | N | N | N | N | N
151202679 | 142999 | HAGER | MCB WYŁĄCZNIK NADPRĄDOWY 10KA 3P+N B 13A HAG | [5 empty] | - | N | N | N | N | Y | N | N | N | Y | N | N | N | N | N | N | N | N
151202680 | 143213 | HAGER | NAPĘD SILNIKOWY H400-H630 100-240VAC HAG | [5 empty] | - | N | N | N | N | Y | N | N | N | Y | N | N | N | N | N | N | N | N
151202683 | 143368 | HAGER | BLOK UNIVERS N DLA ZACISKÓW ZASILAJĄCYCH, 450X250MM HAG | [5 empty] | - | N | N | N | N | Y | N | N | N | Y | N | N | N | N | N | N | N | N
151202685 | 142782 | HAGER | WYŁĄCZNIK SELEKTYWNY SLS, 3P, CS 80A, TS35 UNZ | [5 empty] | - | N | N | N | N | Y | N | N | N | Y | N | N | N | N | N | N | N | N
151202688 | 143138 | HAGER | WYŁĄCZNIK MOCY X250 4P N50% 40KA 200A TM HAG | [5 empty] | - | N | N | N | N | Y | N | N | N | Y | N | N | N | N | N | N | N | N
151202689 | 143299 | HAGER | PRZEDŁ. PRZYŁĄCZY SZYNOWE PR. H630 3P/4P HAG | [5 empty] | - | N | N | N | N | Y | N | N | N | Y | N | N | N | N | N | N | N | N
151202690 | 143048 | HAGER | WYŁĄCZNIK SILNIKOWY 10-16A HAG | [5 empty] | - | N | N | N | N | Y | N | N | N | Y | N | N | N | N | N | N | N | N
151202691 | 143235 | HAGER | NAPĘD SILNIKOWY H1250-H1600 24VDC UTS | [5 empty] | - | N | N | N | N | Y | N | N | N | Y | N | N | N | N | N | N | N | N
151202692 | 142668 | HAGER | Przekaźnik bistabilny 230VAC/110VDC 2NO+2NC 16A | <p><b>Przekaźnik bistabilny 230VAC/110VDC 2NO+2NC 16A</b></p><p><b>Charakterystyka elektryczna</b></p><p>Napięcie znamionowe łączeniowe Ue (AC):<span style="white-space:pre"> </span>250 V</p><p>Częstotliwość znamionowa: 50/60 Hz</p><p><b>Napięcie</b></p><p>Znamionowe napięcie izolacji Ui: 400 V</p><p>Napięcie sterowania DC: 110 V</p><p>Napięcie sterowania AC:<span style="white-space:pre"> </span>230 V</p><p><b>Prąd</b></p><p>Prąd jałowy: 6 mA</p><p>Nastawa:<span style="white-space:pre"> </span>16 A</p><p><b>Moc</b></p><p>Maksymalna moc pobierana:<span style="white-space:pre"> </span>55 VA</p><p>Całkowite straty mocy dla prądu znamionowego:<span style="white-space:pre"> </span>2,4 W</p><p><b>Rezystancja</b></p><p>Nominalna wartość rezystancji cewki: 612 Ω</p><p><b>Wytrzymałość</b></p><p>Trwałość elektryczna przy obciążeniu nominalnym w cyklach roboczych (AC21): 150000</p><p>Wytrzymałość mechaniczna (liczba cykli): 500000</p><p><b>Wymiary</b></p><p>Głębokość produktu:63 mm</p><p>Wysokość produktu: 83 mm</p><p>Szerokość produktu: 35 mm</p><p><b>Instalacja / Montaż</b></p><p>Moment dokręcający: 1,6Nm</p><p><b>Podłączenie</b></p><p>Przekrój przewodu elastycznego (linka) w zacisku: 1 / 6mm²</p><p>Przekrój przewodu sztywnego (drut) w zacisku: 1,5 / 10mm²</p><p>Rodzaj podłączenia: ze śrubą</p><p>Liczba styków:<span style="white-space:pre"> </span>4</p><p>Rodzaj styku: 2 NC + 2 NO</p><p><b>Wyposażenie</b></p><p>Rodzaj przekaźnika zatrzaskowego: elektromechaniczny</p><p>Sterowanie ręczne:<span style="white-space:pre"> </span>tak</p><p><b>Zastosowanie</b></p><p>Czas trwania impulsu: 50 ms</p><p><b>Norma</b></p><p>Dyrektywa europejska RoHs:<span style="white-space:pre"> </span>zgodny</p><p><b>Bezpieczeństwo</b></p><p>Stopień ochrony: IP20</p><p><b>Warunki użytkowania</b></p><p>Temperatura magazynowania: -40 do 80 °C</p><p><b>Oznaczenie</b></p><p>Grupa urządzeń: EP</p><p><b>Kategoria</b></p><p>Przekaźniki bistabilne</p> |  |  | 3 |  | - | N | N | N | N | Y | N | N | N | Y | N | N | N | N | N | N | N | N
151202693 | 143001 | HAGER | MCB WYŁĄCZNIK NADPRĄDOWY 10KA 3P+N B 20A HAG | [5 empty] | - | N | N | N | N | Y | N | N | N | Y | N | N | N | N | N | N | N | N
151202695 | 143339 | HAGER | BLOK UNIVERS N DLA ZACISKÓW SZEREGOWYCH, POZIOMYCH, 300X250MM HAG | [5 empty] | - | N | N | N | N | Y | N | N | N | Y | N | N | N | N | N | N | N | N
151202696 | 142910 | HAGER | MCB WYŁĄCZNIK NADPRĄDOWY 10KA 3P C 63A HAG | [5 empty] | - | N | N | N | N | Y | N | N | N | Y | N | N | N | N | N | N | N | N
151202697 | 143139 | HAGER | WYŁĄCZNIK MOCY X250 3P 40KA 250A TM HAG | [5 empty] | - | N | N | N | N | Y | N | N | N | Y | N | N | N | N | N | N | N | N
151202698 | 143351 | HAGER | BLOK UNIVERS N, PUSTY, 300X250MM, HAG | [5 empty] | - | N | N | N | N | Y | N | N | N | Y | N | N | N | N | N | N | N | N
151202699 | 142826 | HAGER | MCB WYŁĄCZNIK NADPRĄDOWY 10KA 2P B 6A HAG | [5 empty] | - | N | N | N | N | Y | N | N | N | Y | N | N | N | N | N | N | N | N
151202700 | 143300 | HAGER | PRZEDŁ. PRZYŁ. SZYNOWE ROZSZ. H630 3P HAG | [5 empty] | - | N | N | N | N | Y | N | N | N | Y | N | N | N | N | N | N | N | N
151202701 | 143083 | HAGER | Modułowy rozłącznik izolacyjny z możliwością wyzwalania 2P 40A 230VAC, styk pom. | <p><b>Modułowy rozłącznik izolacyjny z możliwością wyzwalania 2P 40A 230VAC, styk pom.</b></p><p><b>Konstrukcja</b></p><p>Liczba biegunów: 2 P</p><p><b>Charakterystyka elektryczna</b></p><p>Napięcie znamionowe łączeniowe Ue (AC): 230 V</p><p><b>Napięcie</b></p><p>Rodzaj wejścia napięcia 1: AC</p><p><b>Prąd</b></p><p>Znamionowy krótkotrwały prąd wytrzymywany 1s: 800 A</p><p><b>Moc</b></p><p>Całkowite straty mocy dla prądu znamionowego: 2,83 W</p><p>Straty mocy na biegun dla prądu znamionowego: 1,32 W</p><p><b>Wymiary</b></p><p>Głębokość produktu: 68 mm</p><p>Wysokość produktu: 83 mm</p><p>Szerokość produktu: 44 mm</p><p><b>Instalacja / Montaż</b></p><p>Moment dokręcający: 2,7Nm</p><p><b>Podłączenie</b></p><p>Przekrój przewodu elastycznego (linka) w zacisku: Przełącznik: 6 do 25mm² - do: 0,5 do 6 mm²</p><p>Przekrój przewodu sztywnego (drut) w zacisku: Sw: 6 / 25mm² - Aux: 1 / 10mm²</p><p>Rodzaj podłączenia: ze śrubą</p><p><b>Wyposażenie</b></p><p>Liczba styków NC: 1</p><p>Liczba styków NO: 3</p><p><b>Norma</b></p><p>Dyrektywa europejska RoHs: zgodny</p><p><b>Bezpieczeństwo</b></p><p>Stopień ochrony: IP20</p><p><b>Warunki użytkowania</b></p><p>Temperatura magazynowania: -25 do 70 °C</p><p><b>Kategoria</b></p><p>Rozłączniki modułowe</p> |  |  | 2 |  | - | N | N | N | N | Y | N | N | N | Y | N | N | N | N | N | N | N | N
151202703 | 143002 | HAGER | MCB WYŁĄCZNIK NADPRĄDOWY 10KA 3P+N B 25A HAG | [5 empty] | - | N | N | N | N | Y | N | N | N | Y | N | N | N | N | N | N | N | N
151202704 | 142673 | HAGER | Przekaźnik bistabilny 230VAC/110VDC 3NO+1NC 16A | <p><b>Przekaźnik bistabilny 230VAC/110VDC 3NO+1NC 16A</b></p><p><b>Charakterystyka elektryczna</b></p><p>Napięcie znamionowe łączeniowe Ue (AC):<span style="white-space:pre"> </span>250/400 V</p><p>Częstotliwość znamionowa: 50/60 Hz</p><p><b>Napięcie</b></p><p>Znamionowe napięcie izolacji Ui: 400 V</p><p>Napięcie sterowania DC: 110 V</p><p>Napięcie sterowania AC:<span style="white-space:pre"> </span>230 V</p><p><b>Prąd</b></p><p>Prąd jałowy: 6 mA</p><p>Nastawa:<span style="white-space:pre"> </span>16 A</p><p><b>Moc</b></p><p>Maksymalna moc pobierana:<span style="white-space:pre"> </span>55 VA</p><p>Całkowite straty mocy dla prądu znamionowego:<span style="white-space:pre"> </span>3,6 W</p><p><b>Rezystancja</b></p><p>Nominalna wartość rezystancji cewki: 612 Ω</p><p><b>Wytrzymałość</b></p><p>Trwałość elektryczna przy obciążeniu nominalnym w cyklach roboczych (AC21): 150000</p><p>Wytrzymałość mechaniczna (liczba cykli): 500000</p><p><b>Wymiary</b></p><p>Głębokość produktu: 63 mm</p><p>Wysokość produktu: 83 mm</p><p>Szerokość produktu: 35 mm</p><p><b>Instalacja / Montaż</b></p><p>Moment dokręcający: 1,6Nm</p><p><b>Podłączenie</b></p><p>Przekrój przewodu elastycznego (linka) w zacisku: 1 / 6mm²</p><p>Przekrój przewodu sztywnego (drut) w zacisku: 1,5 / 10mm²</p><p>Rodzaj podłączenia: ze śrubą</p><p>Liczba styków:<span style="white-space:pre"> </span>4</p><p>Rodzaj styku: 3 NO + 1 NC</p><p><b>Wyposażenie</b></p><p>Rodzaj przekaźnika zatrzaskowego: elektromechaniczny</p><p>Sterowanie ręczne:<span style="white-space:pre"> </span>tak</p><p><b>Zastosowanie</b></p><p>Czas trwania impulsu: 50 ms</p><p><b>Norma</b></p><p>Dyrektywa europejska RoHs:<span style="white-space:pre"> </span>zgodny</p><p><b>Bezpieczeństwo</b></p><p>Stopień ochrony: IP20</p><p><b>Warunki użytkowania</b></p><p>Temperatura magazynowania: -40 do 80 °C</p><p><b>Oznaczenie</b></p><p>Grupa urządzeń: EP</p><p><b>Kategoria</b></p><p>Przekaźniki bistabilne</p> |  |  | 1 |  | - | N | N | N | N | Y | N | N | N | Y | N | N | N | N | N | N | N | N
151202707 | 143248 | HAGER | PRZEDŁ. PRZYŁĄCZY SZYNOWE PR. X160 3P/4P HAG | [5 empty] | - | N | N | N | N | Y | N | N | N | Y | N | N | N | N | N | N | N | N
151202709 | 143100 | HAGER | WYŁĄCZNIK MOCY X160 4P 25KA 125A HAG | [5 empty] | - | N | N | N | N | Y | N | N | N | Y | N | N | N | N | N | N | N | N
151202710 | 143301 | HAGER | PRZEDŁ. PRZYŁ. SZYNOWE ROZSZ. H630 4P HAG | [5 empty] | - | N | N | N | N | Y | N | N | N | Y | N | N | N | N | N | N | N | N
151202712 | 142827 | HAGER | MCB WYŁĄCZNIK NADPRĄDOWY 10KA 2P B 10A HAG | [5 empty] | - | N | N | N | N | Y | N | N | N | Y | N | N | N | N | N | N | N | N
151202718 | 143261 | HAGER | ZESTAW PRZYŁĄCZENIOWY 3P/4P HAG | [5 empty] | - | N | N | N | N | Y | N | N | N | Y | N | N | N | N | N | N | N | N
151202719 | 142940 | HAGER | MCB WYŁĄCZNIK NADPRĄDOWY 10KA 1P D 4A HAG | [5 empty] | - | N | N | N | N | Y | N | N | N | Y | N | N | N | N | N | N | N | N
151202720 | 143320 | HAGER | PRZYŁĄCZE TYLNE 1000A 3P UTS | [5 empty] | - | N | N | N | N | Y | N | N | N | Y | N | N | N | N | N | N | N | N
151202723 | 143322 | HAGER | PROFILE PODWYŻSZAJĄCE TS35, 3X105MM HAG | [5 empty] | - | N | N | N | N | Y | N | N | N | Y | N | N | N | N | N | N | N | N
151202724 | 143357 | HAGER | BLOK UNIVERS N DLA APARATÓW MODUŁOWYCH MONTOWANYCH POZIOMO, 4X12PLE, 300X500MM HAG | [5 empty] | - | N | N | N | N | Y | N | N | N | Y | N | N | N | N | N | N | N | N
151202725 | 143233 | HAGER | NAPĘD OBROTOWY NA DRZWI H1250-H1600 UTS | [5 empty] | - | N | N | N | N | Y | N | N | N | Y | N | N | N | N | N | N | N | N
151202728 | 143298 | HAGER | PRZEDŁ PRZYŁ ROZSZ ZACISK H400-H630 4P HAG | [5 empty] | - | N | N | N | N | Y | N | N | N | Y | N | N | N | N | N | N | N | N
151202730 | 143373 | HAGER | univers N Blok z płytą montażową dla 1xNH1 450x250mm | <p><span style="font-weight: 700;">univers N Blok z płytą montażową dla 1xNH1 450x250mm</span></p><p><b>Konstrukcja</b></p><p>Montaż: płyta montażowa</p><p><b>Konfiguracja</b></p><p>Moduł: NH1 rozłącznik bezpiecznikowy</p><p><b>Materiał</b></p><p>Kolor RAL: RAL 9010</p><p>Kolor: biały</p><p>Materiał: tworzywo</p><p><b>Wyposażenie</b></p><p>Liczba pól / sekcji: 1</p> |  |  | 1 |  | - | N | N | N | N | Y | N | N | N | Y | N | N | N | N | N | N | N | N
151202731 | 143445 | HAGER | BLOK UNIVERS N DLA SZYN ZBIOR. POZ. 12/20/30X5/10MM, 60MM, 4-POL., 300X250MM HAG | [5 empty] | - | N | N | N | N | Y | N | N | N | Y | N | N | N | N | N | N | N | N
151202732 | 143386 | HAGER | BLOK UNIVERS N DLA APARATÓW MODUŁOWYCH MONTOWANYCH POZIOMO, 9X12PLE, 450X750MM HAG | [5 empty] | - | N | N | N | N | Y | N | N | N | Y | N | N | N | N | N | N | N | N
151202733 | 143559 | HAGER | ROZŁĄCZNIK IZOLACYJNY BEZP. D02,2P 63A WEB | [5 empty] | - | N | N | N | N | Y | N | N | N | Y | N | N | N | N | N | N | N | N
151202735 | 143666 | HAGER | PRZYCISK 16A, 1Z+1R, Z CZERWONĄ LAMPKĄ SYGNALIZ.230V AC HAG | [5 empty] | - | N | N | N | N | Y | N | N | N | Y | N | N | N | N | N | N | N | N
151202737 | 143551 | HAGER | BLOK ROZDZIELCZY IN=125A 4P 29KA 1X35/1X25+10X16 HAG | [5 empty] | - | N | N | N | N | Y | N | N | N | Y | N | N | N | N | N | N | N | N
151202738 | 144115 | HAGER | Zegar cyfrowy astronomiczny 56 kroków programowych 230V 1P 16A | <p><b>Zegar cyfrowy astronomiczny 56 kroków programowych 230V 1P 16A</b></p><p><b>Konstrukcja</b></p><p>Montaż: Szyna DIN</p><p><b>Funkcje</b></p><p>Liczba kanałów funkcyjnych:<span style="white-space:pre"> </span>1</p><p><b>Konfiguracja</b></p><p>zestyk zmienny </p><p><b>Elementy sterujące i wskaźniki</b></p><p>wyświetlacz LCD z podświetleniem </p><p><b>Charakterystyka elektryczna</b></p><p>Napięcie znamionowe łączeniowe Ue (AC):<span style="white-space:pre"> </span>230 V</p><p>Częstotliwość znamionowa: 50/60 Hz</p><p><b>Prąd</b></p><p>Prąd dopuszczalny (AC1): 16 A</p><p>Maksymalny prąd przełączania przy cosφ 0,6: 10 A</p><p>Prąd znamionowy przy cos φ = 0,6: maks. 10 A</p><p><b>Moc</b></p><p>Maksymalna moc świetlówek liniowych nieskompensowanych: 1000 VA</p><p>Moc wejściowa: 6 VA</p><p>Maksymalna moc żarówek 230V:<span style="white-space:pre"> </span>0/2300 W</p><p>Całkowite straty mocy dla prądu znamionowego:<span style="white-space:pre"> </span>2 W</p><p>Strata mocy przy pełnym obciążeniu: ≈ 2 W</p><p>Moc rozproszona przez sterowanie: 0,3 W</p><p><b>Bateria</b></p><p>Rezerwa zasilania [lata]:<span style="white-space:pre"> </span>≈ 5 a</p><p><b>Zasilacz</b></p><p>Napięcie zasilania:<span style="white-space:pre"> </span>230V +/- 15%</p><p><b>Wymiary</b></p><p>Głębokość produktu: 65 mm</p><p>Wysokość produktu: 85 mm</p><p>Długość: 35 mm</p><p>Szerokość produktu: 65 mm</p><p>szerokość urządzenia do montażu na szynie (DMS): 2 modules</p><p><b>Sterowanie żarówkami fluorescencyjnymi</b></p><p>Lampy fluorescencyjne:<span style="white-space:pre"> </span>max. 1000 VA</p><p>Maksymalne obciążenie równoległymi lampami fluorescencyjnymi: 400 VA</p><p>Maksymalna moc świetlówek liniowych w układzie duo: 1000 W</p><p>- skompensowane równolegle: 400 VA</p><p><b>Sterowanie lampami żarowymi</b></p><p>Żarówki i świetlówki halogenowe 230 V:<span style="white-space:pre"> </span>maks. 2300 W</p><p>Maksymalna moc żarówek 230V: 2300 W</p><p><b>Instalacja / Montaż</b></p><p>Rodzaj montażu: szyna TS</p><p><b>Podłączenie</b></p><p>Przekrój przewodu elastycznego (linka) w zacisku: 1 / 6mm²</p><p>Przekrój przewodu sztywnego (drut) w zacisku: 1,5 / 10mm²</p><p>Przekrój przewodu (elastycznego):<span style="white-space:pre"> </span>1 … 6 mm²</p><p>Przekrój przewodu (sztywnego): 1 … 6 mm²</p><p>Liczba styków:<span style="white-space:pre"> </span>1</p><p>Rodzaj styku:<span style="white-space:pre"> </span>1 przełącznik styk zmienny</p><p>z zaciskami śrubowymi </p><p>Ustawienia</p><p>Najkrótszy czas przełączenia:<span style="white-space:pre"> </span>1 mn</p><p>Program astronomiczny:<span style="white-space:pre"> </span>1</p><p>Program cykliczny:<span style="white-space:pre"> </span>1</p><p>z automatycznym przełączaniem czas letni/zimowy </p><p><b>Wyposażenie</b></p><p>Liczba programów:<span style="white-space:pre"> </span>56</p><p>Liczba kanałów: 1</p><p>Liczba czasów przełączenia wł./wył.: 56</p><p>Zasilanie rezerwowe: 5 lat</p><p><b>Zastosowanie</b></p><p>Cykl: tygodniowo</p><p><b>Bezpieczeństwo</b></p><p>Stopień ochrony: IP20</p><p>Z kluczem programującym </p><p><b>Warunki użytkowania</b></p><p>Temperatura robocza: -10 … 55 °C</p><p>Dokładność: 1,5</p><p>Temperatura magazynowania: -20 do 60 °C</p><p>Temperatura przechowywania/transportu: -20 … 60 °C</p><p><b>Oznaczenie</b></p><p>Główna linia projektowa:<span style="white-space:pre"> </span>STEROWANIE OŚWIETLENIEM</p><p><b>Dodatkowe informacje</b></p><p>Ilość kroków programowych: 56</p><p>Możliwość programowania "przerwy nocnej" Możliwość stosowania klucza programującego i blokującego</p><div><b>Kategoria</b></div><div>Zegary cyfrowe</div> |  |  | 2 |  | - | N | N | N | N | Y | N | N | N | Y | N | N | N | N | N | N | N | N
151202739 | 144095 | HAGER | LICZNIK CYFROWY 1-FAZ. 32A, BEZPOŚR., 1-MOD. HAG | [5 empty] | - | N | N | N | N | Y | N | N | N | Y | N | N | N | N | N | N | N | N
151202740 | 144250 | HAGER | univers Przepust kablowy IP54 uniwersalny | <p><b>univers Przepust kablowy IP54 uniwersalny</b></p><p><b>Konfiguracja</b></p><p>Moduł: zamknięty</p><p><b>Materiał</b></p><p>Materiał:<span style="white-space:pre"> </span>Tworzywo</p><p>Rodzaj wykończenia powierzchni:<span style="white-space:pre"> </span>naturalne</p><p><b>Wymiary</b></p><p>Głębokość produktu: 30 mm</p><p>Wysokość produktu: 130 mm</p><p>Szerokość produktu: 240 mm</p><p><b>Akcesoria</b></p><p>Typ akcesoriów: kanał</p><p><b>Norma</b></p><p>Dyrektywa europejska RoHs:<span style="white-space:pre"> </span>zgodny</p><p><b>Kategoria</b></p><p>Przepusty kablowe</p> |  |  | 8 |  | - | N | N | N | N | Y | N | N | N | Y | N | N | N | N | N | N | N | N
151202741 | 143450 | HAGER | BLOK UNIVERS N DLA SZYN ZBIOR. PION. 12/20/30X5/10MM, 60MM, 4-POL., 300X250MM HAG | [5 empty] | - | N | N | N | N | Y | N | N | N | Y | N | N | N | N | N | N | N | N
151202742 | 143388 | HAGER | BLOK UNIVERS N DLA ZACISKÓW SZEREGOWYCH, POZIOMYCH, 600X250MM HAG | [5 empty] | - | N | N | N | N | Y | N | N | N | Y | N | N | N | N | N | N | N | N
151202743 | 143374 | HAGER | BLOK UNIVERS N Z PŁYTĄ MONTAŻOWĄ, DLA 1XNH2, 450X250MM HAG | [5 empty] | - | N | N | N | N | Y | N | N | N | Y | N | N | N | N | N | N | N | N
151202744 | 143562 | HAGER | LT rozłącznik bezpiecz. NH000 3P 100A 400VAC płyta/szyny TS35 zac. klat. 50mm² | <p><b>LT rozłącznik bezpiecz. NH000 3P 100A 400VAC płyta/szyny TS35 zac. klat. 50mm²</b></p><p><b>Konstrukcja</b></p><p>Liczba biegunów: 3 P</p><p><b>Napięcie</b></p><p>Znamionowe napięcie udarowe wytrzymywane Uimp: 8000 V</p><p><b>Prąd</b></p><p>Dopuszczalne obciążenie prądem AC22 kategorii B: 100 A</p><p>Prąd znamionowy wkładki bezpiecznikowej: 2/4/6/10/16/20/25/32/35/40/50/63/80/100 A</p><p>Znamionowy krótkotrwały prąd wytrzymywany 1s:<span style="white-space:pre"> </span>1,2 kA</p><p><b>Bezpiecznik</b></p><p>Charakterystyka bezpiecznika: gG</p><p>Wielkość wkładki bezpiecznikowej:<span style="white-space:pre"> </span>NH000</p><p><b>Moc</b></p><p>Całkowite straty mocy dla prądu znamionowego: 10 W</p><p>Energia tracona w przewodach: 30 W</p><p><b>Wytrzymałość</b></p><p>Wytrzymałość elektryczna (liczba cykli):<span style="white-space:pre"> </span>300</p><p>Wytrzymałość mechaniczna (liczba cykli): 1700</p><p><b>Materiał</b></p><p>Waga miedzi w produkcie: 117 g</p><p><b>Wymiary</b></p><p>Długość: 82 mm</p><p>Odległość między szynami: 40 mm</p><p><b>Instalacja / Montaż</b></p><p>Moment dokręcający: 4,5Nm</p><p><b>Podłączenie</b></p><p>Przekrój przewodu elastycznego (linka) w zacisku: 2,5 / 50mm²</p><p>Przekrój przewodu sztywnego (drut) w zacisku: 2,5 / 50mm²</p><p>Rodzaj zacisków przyłączeniowych: zaciski klatkowe</p><p><b>Norma</b></p><p>Dopuszczenia / atesty: IEC 60947-3, EN 60947-3</p><p>Dyrektywa europejska RoHs:<span style="white-space:pre"> </span>zgodny</p><div><b>Kategoria</b></div><div>Rozłączniki bezpiecznikowe</div> |  |  | 1 |  | - | N | N | N | N | Y | N | N | N | Y | N | N | N | N | N | N | N | N
151202745 | 143589 | HAGER | SPD Ogranicznik przepięć T2 4P sieć TN-S In=20kA Up≤1,25kV | <p><b>SPD Ogranicznik przepięć T2 4P sieć TN-S In=20kA Up≤1,25kV</b></p><p><b>Konstrukcja</b></p><p>Liczba biegunów: 4 P</p><p><b>Funkcje</b></p><p>Styk zdalny: nie</p><p><b>Elementy sterujące i wskaźniki</b></p><p>Sygnalizator optyczny: Sygnalizacja awarii</p><p><b>Charakterystyka elektryczna</b></p><p>Napięcie znamionowe łączeniowe Ue (AC): 230/400 V</p><p>Częstotliwość znamionowa: 50/60 Hz</p><p>Znamionowy prąd wyładowczy (In): 20 kA</p><p><b>Napięcie</b></p><p>Maksymalne napięcie trwałej pracy Uc:<span style="white-space:pre"> </span>275 V</p><p>Napięciowy poziom ochrony Up: 1,5 kV</p><p>Stopień ochrony Up L-N IEC61643-1: 1,5 kV</p><p>Stopień ochrony Up L-PE / N-PE IEC61643-1.: 1,5 kV</p><p><b>Prąd</b></p><p>Największy prąd wyładowczy (Imax) lub Prąd udarowy (Iimp): 40 kA</p><p>Konfiguracja sieci</p><p>Rodzaj sieci: TN-S</p><p><b>Wymiary</b></p><p>Szerokość produktu: 72 mm</p><p><b>Instalacja / Montaż</b></p><p>Moment dokręcający: 3,6Nm</p><p>Rodzaj montażu: szyna TS</p><p><b>Podłączenie</b></p><p>Przekrój przewodu elastycznego (linka) w zacisku: 25mm²</p><p>Przekrój przewodu sztywnego (drut) w zacisku: 35mm²</p><p><b>Norma</b></p><p>Badania zgodnie z PN-EN 61643-1: 2/ C/ T2</p><p><b>Bezpieczeństwo</b></p><p>Stopień ochrony: IP20</p><p><b>Warunki użytkowania</b></p><p>Stopień zanieczyszczenia zgodnie z IEC 60664 / IEC 60947-2.:<span style="white-space:pre"> </span>2</p><p>Temperatura magazynowania: -40 do 80 °C</p><p><b>Kategoria</b></p><p>Ograniczniki przepięć</p> |  |  | 3 |  | - | N | N | N | N | Y | N | N | N | Y | N | N | N | N | N | N | N | N
151202746 | 143643 | HAGER | Lampka sygnalizacyjna LED 3x czerwona 230VAC | <p><b>Lampka sygnalizacyjna LED 3x czerwona 230VAC</b></p><p><b>Charakterystyka elektryczna</b></p><p>Napięcie znamionowe łączeniowe Ue (AC): 230 V</p><p>Częstotliwość znamionowa: 50/60 Hz</p><p><b>Napięcie</b></p><p>Znamionowe napięcie izolacji Ui: 250 V</p><p>Znamionowe napięcie udarowe wytrzymywane Uimp:<span style="white-space:pre"> </span>4000 V</p><p><b>Moc</b></p><p>Całkowite straty mocy dla prądu znamionowego:<span style="white-space:pre"> </span>0,8 W</p><p><b>Materiał</b></p><p>Kolor: czerwony</p><p><b>Wymiary</b></p><p>Głębokość produktu: 62 mm</p><p>Wysokość produktu: 83 mm</p><p>Szerokość produktu: 17,5 mm</p><p><b>Sterowanie oświetleniem</b></p><p>Rodzaj źródła światła: LED</p><p><b>Instalacja / Montaż</b></p><p>Moment dokręcający: 1,7Nm</p><p><b>Podłączenie</b></p><p>Przekrój przewodu elastycznego (linka) w zacisku: 0,75 / 6mm²</p><p>Przekrój przewodu sztywnego (drut) w zacisku: 0,75 / 10mm²</p><p>Rodzaj oprawy: Fix</p><p>Rodzaj podłączenia: ze śrubą</p><p><b>Norma</b></p><p>Dyrektywa europejska RoHs:<span style="white-space:pre"> </span>zgodny</p><p><b>Bezpieczeństwo</b></p><p>Stopień ochrony: IP20</p><p><b>Warunki użytkowania</b></p><p>Stopień zanieczyszczenia zgodnie z IEC 60664 / IEC 60947-2.:<span style="white-space:pre"> </span>3</p><p>Temperatura magazynowania: -40 do 80 °C</p><p><b>Kategoria</b></p><p>Lampki sygnalizacyjne</p> |  |  | 53 |  | - | N | N | N | N | Y | N | N | N | Y | N | N | N | N | N | N | N | N
151202747 | 143684 | HAGER | univers Szyna uziemiająca Cu 20x5mm 1-polowa | <p><b>univers Szyna uziemiająca Cu 20x5mm 1-polowa</b></p><p><b>Materiał</b></p><p>Waga miedzi w produkcie: 0,265 kg</p><p>Materiał: miedź</p><p><b>Wymiary</b></p><p>Wysokość produktu: 5 mm</p><p>Szerokość produktu: 20 mm</p><p><b>Norma</b></p><p>Dyrektywa europejska RoHs: zgodny</p><p><b>Kategoria</b></p><p>Szyny uziemiające</p> |  |  | 1 |  | - | N | N | N | N | Y | N | N | N | Y | N | N | N | N | N | N | N | N
151202748 | 144116 | HAGER | Zegar cyfrowy astronomiczny 230V 2P 16A | <p><b>Zegar cyfrowy astronomiczny 56 kroków programowych 230V 2P 16A</b></p><p><b>Konstrukcja</b></p><p>Montaż: Szyna DIN</p><p><b>Funkcje</b></p><p>Liczba kanałów funkcyjnych: 2</p><p><b>Elementy sterujące i wskaźniki </b></p><p>wyświetlacz LCD z podświetleniem </p><p><b>Charakterystyka elektryczna</b></p><p>Napięcie znamionowe łączeniowe Ue (AC):<span style="white-space:pre"> </span>230 V</p><p>Częstotliwość znamionowa: 50/60 Hz</p><p><b>Prąd</b></p><p>Prąd dopuszczalny (AC1): 16 A</p><p>Maksymalny prąd przełączania przy cosφ 0,6: 10 A</p><p>Prąd znamionowy przy cos φ = 0,6: maks. 10 A</p><p><b>Moc</b></p><p>Maksymalna moc świetlówek liniowych nieskompensowanych:<span style="white-space:pre"> </span>1000 VA</p><p>Moc wejściowa: 6 VA</p><p>Maksymalna moc żarówek 230V:<span style="white-space:pre"> </span>0/2300 W</p><p>Całkowite straty mocy dla prądu znamionowego:<span style="white-space:pre"> </span>2 W</p><p>Strata mocy przy pełnym obciążeniu: ≈ 2 W</p><p>Moc rozproszona przez sterowanie: 0,3 W</p><p><b>Bateria</b></p><p>Rezerwa zasilania [lata]:<span style="white-space:pre"> </span>≈ 5 a</p><p><b>Zasilacz</b></p><p>Napięcie zasilania:<span style="white-space:pre"> </span>230 V</p><p><b>Wymiary</b></p><p>Głębokość produktu: 64 mm</p><p>Wysokość produktu: 85 mm</p><p>Długość: 35 mm</p><p>Szerokość produktu: 3,5 mm</p><p>szerokość urządzenia do montażu na szynie (DMS): 2 modules</p><p>Sterowanie żarówkami fluorescencyjnymi</p><p>Lampy fluorescencyjne:<span style="white-space:pre"> </span>max. 1000 VA</p><p>Maksymalne obciążenie równoległymi lampami fluorescencyjnymi: 400 VA</p><p>Maksymalna moc świetlówek liniowych w układzie duo: 1000 W</p><p>- skompensowane równolegle: 400 VA</p><p><b>Sterowanie lampami żarowymi</b></p><p>Żarówki i świetlówki halogenowe 230 V:<span style="white-space:pre"> </span>maks. 2300 W</p><p>Maksymalna moc żarówek 230V:<span style="white-space:pre"> </span>2300 W</p><p><b>Instalacja / Montaż</b></p><p>Rodzaj montażu: szyna TS</p><p><b>Podłączenie</b></p><p>Przekrój przewodu elastycznego (linka) w zacisku: 1,5 / 10mm²</p><p>Przekrój przewodu sztywnego (drut) w zacisku: 1 / 6mm²</p><p>Przekrój przewodu (elastycznego):<span style="white-space:pre"> </span>1 … 6 mm²</p><p>Przekrój przewodu (sztywnego): 1 … 6 mm²</p><p>Liczba styków:<span style="white-space:pre"> </span>2</p><p>Rodzaj styku:<span style="white-space:pre"> </span>2 przełączniki styki zmienne</p><p>z zaciskami śrubowymi </p><p><b>Ustawienia</b></p><p>Najkrótszy czas przełączenia:<span style="white-space:pre"> </span>1 mn</p><p>Program astronomiczny:<span style="white-space:pre"> </span>1</p><p>Program cykliczny:<span style="white-space:pre"> </span>1</p><p>z automatycznym przełączaniem czas letni/zimowy </p><p><b>Wyposażenie</b></p><p>Liczba programów:<span style="white-space:pre"> </span>56</p><p>Liczba kanałów: 2</p><p>Liczba czasów przełączenia wł./wył.: 56</p><p>Zasilanie rezerwowe: 5 lat</p><p><b>Zastosowanie</b></p><p>Cykl: tygodniowo</p><p><b>Bezpieczeństwo</b></p><p>Stopień ochrony: IP20</p><p>Z kluczem programującym </p><p><b>Warunki użytkowania</b></p><p>Temperatura robocza: -10 … 55 °C</p><p>Dokładność: ± 1,5 s / 24 h</p><p>Temperatura magazynowania: -20 do 60 °C</p><p>Temperatura przechowywania/transportu: -20 … 60 °C</p><p><b>Oznaczenie</b></p><p>Główna linia projektowa:<span style="white-space:pre"> </span>STEROWANIE OŚWIETLENIEM</p><p><b>Dodatkowe informacje</b></p><p>Ilość kroków programowych: 56</p><p>Możliwość programowania "przerwy nocnej" i stosowania klucza programującego i blokującego</p><p><b>Kategoria</b></p><p>Zegary cyfrowe</p> |  |  | 1 |  | - | N | N | N | N | Y | N | N | N | Y | N | N | N | N | N | N | N | N
151202749 | 144097 | HAGER | Licznik czasu pracy 230V, 1/10h | <p><b>Licznik czasu pracy 230V, 1/10h</b></p><p><b>Konstrukcja</b></p><p>Montaż: Szyna DIN</p><p><b>Charakterystyka elektryczna</b></p><p>Częstotliwość znamionowa: 50 Hz</p><p><b>Moc</b></p><p>Całkowite straty mocy dla prądu znamionowego:<span style="white-space:pre"> </span>1,5 W</p><p><b>Zasilacz</b></p><p>Napięcie zasilania:<span style="white-space:pre"> </span>230V +/- 15%</p><p><b>Wymiary</b></p><p>Głębokość produktu: 60 mm</p><p>Wysokość produktu: 90 mm</p><p>Szerokość produktu: 35 mm</p><p><b>Instalacja / Montaż</b></p><p>Rodzaj montażu: szyna TS</p><p><b>Podłączenie</b></p><p>Przekrój przewodu elastycznego (linka) w zacisku: 1 / 6mm²</p><p>Przekrój przewodu sztywnego (drut) w zacisku: 1,5 / 10mm²</p><p>Rodzaj podłączenia: ze śrubą</p><p><b>Wyposażenie</b></p><p>Jednostka odczytu:<span style="white-space:pre"> </span>1 h</p><p>Liczba cyfr: 6</p><p><b>Bezpieczeństwo</b></p><p>Stopień ochrony: IP20</p><p><b>Warunki użytkowania</b></p><p>Temperatura magazynowania: -20 do 60 °C</p><p><b>Kategoria</b></p><p>Liczniki czasu pracy</p> |  |  | 1 |  | - | N | N | N | N | Y | N | N | N | Y | N | N | N | N | N | N | N | N
151202751 | 143552 | HAGER | BLOK ROZDZIELCZY IN=160A 4P 20KA 1X50/3X35+8X16 HAG | [5 empty] | - | N | N | N | N | Y | N | N | N | Y | N | N | N | N | N | N | N | N
151202752 | 144284 | HAGER | ZAMEK,UNIVERS,UCHWYT UCHYLNY DO PÓŁBĘBENKA 40MM, PLOMBOWANY HAG | [5 empty] | - | N | N | N | N | Y | N | N | N | Y | N | N | N | N | N | N | N | N
151202753 | 143452 | HAGER | BLOK UNIVERS N DLA SZYN ZBIORCZYCH, POZIOMYCH,12X5/10MM, 40MM, 300X500MM HAG | [5 empty] | - | N | N | N | N | Y | N | N | N | Y | N | N | N | N | N | N | N | N
151202754 | 143378 | HAGER | BLOK UNIVERS N DLA ZACISKÓW SZEREGOWYCH, POZIOMYCH, 450X500MM HAG | [5 empty] | - | N | N | N | N | Y | N | N | N | Y | N | N | N | N | N | N | N | N
151202755 | 143563 | HAGER | ROZŁĄCZNIK NH- WIELKOŚĆ 000, 3X100A, MONTOWANY NA SZYNACH ZBIORCZYCH 40MM HAG | [5 empty] | - | N | N | N | N | Y | N | N | N | Y | N | N | N | N | N | N | N | N
151202756 | 143390 | HAGER | BLOK UNIVERS N DLA APARATÓW MODUŁOWYCH MONTOWANYCH POZIOMO, 4X12PLE, 600X250MM HAG | [5 empty] | - | N | N | N | N | Y | N | N | N | Y | N | N | N | N | N | N | N | N
151202757 | 143597 | HAGER | SPD Ogranicznik przepięć T1 kombinowany 4P sieć TN-S Iimp=100kA Up≤1,5kV | <p><b>SPD Ogranicznik przepięć T1 kombinowany 4P sieć TN-S Iimp=100kA Up≤1,5kV</b></p><p><b>Konstrukcja</b></p><p>Liczba biegunów: 4 P</p><p><b>Funkcje</b></p><p>Styk zdalny: nie</p><p><b>Elementy sterujące i wskaźniki</b></p><p>Sygnalizator optyczny: Sygnalizacja awarii</p><p><b>Charakterystyka elektryczna</b></p><p>Napięcie znamionowe łączeniowe Ue (AC): 230/400 V</p><p>Częstotliwość znamionowa: 50/60 Hz</p><p><b>Napięcie</b></p><p>Maksymalne napięcie trwałej pracy Uc:<span style="white-space:pre"> </span>255 V</p><p>Napięciowy poziom ochrony Up: 1,5 kV</p><p>Stopień ochrony Up L-N IEC61643-1: 1,5 kV</p><p>Stopień ochrony Up L-PE / N-PE IEC61643-1.: 1,5 kV</p><p><b>Prąd</b></p><p>Stopień ograniczania prądu następczego: 50 kA</p><p>Największy prąd wyładowczy (Imax) lub Prąd udarowy (Iimp): 100 kA</p><p><b>Konfiguracja sieci</b></p><p>Rodzaj sieci: TN-S</p><p><b>Wymiary</b></p><p>Głębokość produktu: 83 mm</p><p>Szerokość produktu: 144 mm</p><p><b>Instalacja / Montaż</b></p><p>Moment dokręcający: 3,6Nm</p><p>Rodzaj montażu: szyna TS</p><p><b>Podłączenie</b></p><p>Przekrój przewodu elastycznego (linka) w zacisku: 35mm²</p><p>Przekrój przewodu sztywnego (drut) w zacisku: 35mm²</p><p><b>Norma</b></p><p>Badania zgodnie z PN-EN 61643-1: 1/ B/ T1</p><p><b>Bezpieczeństwo</b></p><p>Stopień ochrony: IP20</p><p><b>Warunki użytkowania</b></p><p>Stopień zanieczyszczenia zgodnie z IEC 60664 / IEC 60947-2.:<span style="white-space:pre"> </span>2</p><p>Temperatura magazynowania: -40 do 80 °C</p><p><b>Kategoria</b></p><p>Ograniczniki przepięć</p> |  |  | 1 |  | - | N | N | N | N | Y | N | N | N | Y | N | N | N | N | N | N | N | N
151202758 | 144292 | HAGER | COKÓŁ,UNIVERS,100X800X275MM PRODUKT WYCOFANY | [5 empty] | - | N | N | N | N | Y | N | N | N | Y | N | N | N | N | N | N | N | N
151202759 | 144123 | HAGER | CZUNIK OBECNOŚCI RUCHU 1 KANAŁOWY, SUFITOWY HAG | [5 empty] | - | N | N | N | N | Y | N | N | N | Y | N | N | N | N | N | N | N | N
151202760 | 143700 | HAGER | WSPORNIK PE/N, UNIVERSN,(2SZT.) HAG | [5 empty] | - | N | N | N | N | Y | N | N | N | Y | N | N | N | N | N | N | N | N
151202761 | 144107 | HAGER | 3-FAZOWY LICZNIK KWH,POM. PRZEKŁADNIKOWY HAG | [5 empty] | - | N | N | N | N | Y | N | N | N | Y | N | N | N | N | N | N | N | N
151202762 | 143614 | HAGER | Transformator bezpieczeństwa 230/12-24VAC 25VA | <p><b>Transformator bezpieczeństwa 230/12-24VAC 25VA</b></p><p><b>Kompatybilność</b></p><p>Kompatybilny z szyną montażową DIN:<span style="white-space:pre"> </span>tak</p><p><b>Charakterystyka elektryczna</b></p><p>Napięcie znamionowe łączeniowe Ue (AC):<span style="white-space:pre"> </span>230 V</p><p>Częstotliwość znamionowa: 50 Hz</p><p><b>Napięcie</b></p><p>Znamionowe napięcie izolacji Ui: 4000 V</p><p>Napięcie strony wtórnej:<span style="white-space:pre"> </span>12/24 V</p><p>Napięcie wyjściowe 2: 24 V</p><p>Napięcie prądu wtórnego: 14/29 V</p><p><b>Prąd</b></p><p>Natężenie pradu wyjścia 1: 2,08 A</p><p>Natężenie pradu wyjścia 2: 1,04 A</p><p><b>Moc</b></p><p>Moc: 25 VA</p><p>Moc wejściowa: 25 VA</p><p>Moc zużyta w W: 25 W</p><p>Całkowite straty mocy dla prądu znamionowego:<span style="white-space:pre"> </span>1,8 W</p><p><b>Zasilacz</b></p><p>Transformator:<span style="white-space:pre"> </span>Transformator bezpieczeństwa do</p><p><b>Wymiary</b></p><p>Głębokość produktu: 58 mm</p><p>Wysokość produktu: 85 mm</p><p>Długość: 70 mm</p><p>Szerokość produktu: 70 mm</p><p><b>Instalacja / Montaż</b></p><p>Przystosowany do montażu natynkowego: tak</p><p>Przystosowany do montażu podtynkowego: nie</p><p>Rodzaj montażu: szyna TS</p><p><b>Podłączenie</b></p><p>Przekrój przewodu elastycznego (linka) w zacisku: 4mm²</p><p>Przekrój przewodu sztywnego (drut) w zacisku: 6mm²</p><p><b>Przewód</b></p><p>Maksymalna długość przewodu do drzwiowego przycisku wyzwalającego 0,5 A: maks. 100 m</p><p>Maksymalna długość przewodu do drzwiowego przycisku wyzwalającego 1 A: maks. 50 m</p><p><b>Wyposażenie</b></p><p>Zbaezpieczony przeciwzwarciowo:<span style="white-space:pre"> </span>tak</p><p><b>Bezpieczeństwo</b></p><p>Stopień ochrony: IP20</p><p>Ochrona temperaturowa: tak</p><p><b>Kategoria</b></p><p>Transformatory bezpieczeństwa</p> |  |  | 1 |  | - | N | N | N | N | Y | N | N | N | Y | N | N | N | N | N | N | N | N
151202763 | 143510 | HAGER | SZYNA NOŚNA,UNIVERS,600MM,(2SZT.) HAG | [5 empty] | - | N | N | N | N | Y | N | N | N | Y | N | N | N | N | N | N | N | N
151202764 | 143379 | HAGER | BLOK UNIVERS N DLA APARATÓW MODUŁOWYCH MONTOWANYCH POZIOMO, 6X12PLE, 450X500MM HAG | [5 empty] | - | N | N | N | N | Y | N | N | N | Y | N | N | N | N | N | N | N | N
151202765 | 143649 | HAGER | Przełącznik przyciskowy 1NO Ith=16A 230VAC | <p><b>Przełącznik przyciskowy 1NO Ith=16A 230VAC</b></p><p><b>Charakterystyka elektryczna</b></p><p>Napięcie znamionowe łączeniowe Ue (AC):<span style="white-space:pre"> </span>230 V</p><p>Częstotliwość znamionowa: 50/60 Hz</p><p><b>Napięcie</b></p><p>Znamionowe napięcie izolacji Ui: 250 V</p><p>Znamionowe napięcie udarowe wytrzymywane Uimp: 4000 V</p><p>Napięcie załączające: 230 V</p><p><b>Prąd</b></p><p>Prąd znamionowy:<span style="white-space:pre"> </span>16 A</p><p>Przewidywany prąd zwarciowy wytrzymywany dla zabezpieczenia MCB 16A typ B: 1000A [Prot:16AcurveB]</p><p>Przewidywany prąd zwarciowy wytrzymywany dla zabezpieczenia topikowego 16A gG: 1000A [Prot:16AgG]</p><p>Obudowa zewnętrzna zasilana prądem cieplnym:<span style="white-space:pre"> </span>16 A</p><p><b>Wytrzymałość</b></p><p>Wytrzymałość elektryczna (liczba cykli):<span style="white-space:pre"> </span>15000</p><p>Wytrzymałość mechaniczna (liczba cykli): 15000</p><p><b>Materiał</b></p><p>Kolor: nie dotyczy</p><p><b>Wymiary</b></p><p>Głębokość produktu: 66 mm</p><p>Wysokość produktu: 83 mm</p><p>Szerokość produktu: 17,5 mm</p><p><b>Instalacja / Montaż</b></p><p>Moment dokręcający: 1,7Nm</p><p><b>Podłączenie</b></p><p>Przekrój przewodu elastycznego (linka) w zacisku: 0,75 / 6mm²</p><p>Przekrój przewodu sztywnego (drut) w zacisku: 0,75 / 10mm²</p><p>Rodzaj podłączenia: ze śrubą</p><p><b>Wyposażenie</b></p><p>Liczba styków NO:<span style="white-space:pre"> </span>1</p><p><b>Norma</b></p><p>Dyrektywa europejska RoHs:<span style="white-space:pre"> </span>zgodny</p><p><b>Bezpieczeństwo</b></p><p>Stopień ochrony: IP20</p><p><b>Warunki użytkowania</b></p><p>Stopień zanieczyszczenia zgodnie z IEC 60664 / IEC 60947-2.: 3</p><p>Temperatura magazynowania: -40 do 80 °C</p><p><b>Kategoria</b></p><p>Przełączniki przyciskowe</p> |  |  | 1 |  | - | N | N | N | N | Y | N | N | N | Y | N | N | N | N | N | N | N | N
151202766 | 143565 | HAGER | LT Rozłącznik bezpiecznikowy NH00 3P 160A 400VAC płyta/szyny TS35 zac. klat. 95mm² | <p><b>LT Rozłącznik bezpiecznikowy NH00 3P 160A 400VAC płyta/szyny TS35 zac. klat. 95mm²</b><br></p><p><b>Konstrukcja</b></p><p>Liczba biegunów: 3 P</p><p><b>Napięcie</b></p><p>Znamionowe napięcie udarowe wytrzymywane Uimp: 8000 V</p><p><b>Prąd</b></p><p>Dopuszczalne obciążenie prądem AC22 kategorii B: 160 A</p><p>Prąd znamionowy wkładki bezpiecznikowej: 6/10/16/20/25/32/35/40/50/63/80/100/125/160 A</p><p>Znamionowy krótkotrwały prąd wytrzymywany 1s:<span style="white-space:pre"> </span>5 kA</p><p><b>Bezpiecznik</b></p><p>Charakterystyka bezpiecznika: gG</p><p>Wielkość wkładki bezpiecznikowej:<span style="white-space:pre"> </span> NH00</p><p><b>Moc</b></p><p>Całkowite straty mocy dla prądu znamionowego: 9 W</p><p>Energia tracona w przewodach: 46,5 W</p><p><b>Wytrzymałość</b></p><p>Wytrzymałość elektryczna (liczba cykli):<span style="white-space:pre"> </span>200</p><p>Wytrzymałość mechaniczna (liczba cykli): 1400</p><p><b>Materiał</b></p><p>Waga miedzi w produkcie: 129 g</p><p><b>Wymiary</b></p><p>Długość: 150 mm</p><p><b>Podłączenie</b></p><p>Przekrój przewodu elastycznego (linka) w zacisku: 6 / 95mm²</p><p>Przekrój przewodu sztywnego (drut) w zacisku: 6 / 95mm²</p><p>Rodzaj zacisków przyłączeniowych: zaciski klatkowe</p><p><b>Norma</b></p><p>Dopuszczenia / atesty: IEC 60947-3, EN 60947-3</p><p>Dyrektywa europejska RoHs:<span style="white-space:pre"> </span>zgodny</p><p><b>Dodatkowe informacje</b></p><p>dla szyny nośnej TS35</p><p>zasilanie i odejście 70 mm² </p><p><b>Kategoria</b></p><p>Rozłączniki bezpiecznikowe</p> |  |  | 2 |  | - | N | N | N | N | Y | N | N | N | Y | N | N | N | N | N | N | N | N
151202767 | 143391 | HAGER | BLOK UNIVERS N, PUSTY, 600X250MM, HAG | [5 empty] | - | N | N | N | N | Y | N | N | N | Y | N | N | N | N | N | N | N | N
151202768 | 144294 | HAGER | COKÓŁ,UNIVERS,100X1300X275MM HAG | [5 empty] | - | N | N | N | N | Y | N | N | N | Y | N | N | N | N | N | N | N | N
151202769 | 144248 | HAGER | MASKOWNICA TUNELOWA DO SZAF NAŚCIENNYCH IP43, IP54 UTS | [5 empty] | - | N | N | N | N | Y | N | N | N | Y | N | N | N | N | N | N | N | N
151202770 | 143453 | HAGER | BLOK UNIVERS N DLA SZYN ZBIOR. POZ. 12X5/10MM, 40MM, 4XNH00(8XNH000), 300X500MM HAG | [5 empty] | - | N | N | N | N | Y | N | N | N | Y | N | N | N | N | N | N | N | N
151202771 | 143631 | HAGER | PRZEŁĄCZNIK MODUŁOWY SIEĆ-AGREGAT, 63A, 2-BIEG. I-0-II HAG | [5 empty] | - | N | N | N | N | Y | N | N | N | Y | N | N | N | N | N | N | N | N
151202772 | 143573 | HAGER | ROZŁĄCZNIK BEZPIECZNIKOWY,NH1,3X250A HAG | [5 empty] | - | N | N | N | N | Y | N | N | N | Y | N | N | N | N | N | N | N | N
151202773 | 144086 | HAGER | SZYNY ZBIORCZE, UNIVERSZ, CU12X5MM, 2-POL. UTS | [5 empty] | - | N | N | N | N | Y | N | N | N | Y | N | N | N | N | N | N | N | N
151202774 | 143516 | HAGER | SZYNA NOŚNA,UNIVERS,900MM,(2SZT.) HAG | [5 empty] | - | N | N | N | N | Y | N | N | N | Y | N | N | N | N | N | N | N | N
151202775 | 143707 | HAGER | univers Szyna uziemiająca Cu 20x5mm 2-polowa | <p><b>univers Szyna uziemiająca Cu 20x5mm 2-polowa</b></p><p><b>Materiał</b></p><p>Waga miedzi w produkcie: 0,49 kg</p><p>Materiał: miedź</p><p><b>Wymiary</b></p><p>Wysokość produktu: 5 mm</p><p>Szerokość produktu: 20 mm</p><p><b>Norma</b></p><p>Dyrektywa europejska RoHs:<span style="white-space:pre"> </span>zgodny</p><div><b>Kategoria</b></div><div>Szyny</div> |  |  | 2 |  | - | N | N | N | N | Y | N | N | N | Y | N | N | N | N | N | N | N | N
151202776 | 143567 | HAGER | ROZŁĄCZNIK BEZPIECZNIKOWY,NH00,3X160A HAG | [5 empty] | - | N | N | N | N | Y | N | N | N | Y | N | N | N | N | N | N | N | N
151202777 | 143380 | HAGER | BLOK UNIVERS N DLA APARATÓW MODUŁOWYCH MONTOWANYCH POZIOMO, 3X24PLE, 450X500MM HAG | [5 empty] | - | N | N | N | N | Y | N | N | N | Y | N | N | N | N | N | N | N | N
151202778 | 143652 | HAGER | Przycisk sterowniczy 2NO Ith=16A 230VAC | <p><b>Przycisk sterowniczy 2NO Ith=16A 230VAC</b></p><p><b>Charakterystyka elektryczna</b></p><p>Napięcie znamionowe łączeniowe Ue (AC):<span style="white-space:pre"> </span>230 V</p><p>Częstotliwość znamionowa: 50/60 Hz</p><p><b>Napięcie</b></p><p>Znamionowe napięcie izolacji Ui: 250 V</p><p>Znamionowe napięcie udarowe wytrzymywane Uimp:<span style="white-space:pre"> </span>4000 V</p><p>Napięcie załączające: 230 V</p><p><b>Prąd</b></p><p>Prąd znamionowy: 16 A</p><p>Przewidywany prąd zwarciowy wytrzymywany dla zabezpieczenia MCB 16A typ B: 1000A [Prot:16AcurveB]</p><p>Przewidywany prąd zwarciowy wytrzymywany dla zabezpieczenia topikowego 16A gG: 1000A [Prot:16AgG]</p><p>Obudowa zewnętrzna zasilana prądem cieplnym:<span style="white-space:pre"> </span>16 A</p><p><b>Wytrzymałość</b></p><p>Wytrzymałość elektryczna (liczba cykli):<span style="white-space:pre"> </span>15000</p><p>Wytrzymałość mechaniczna (liczba cykli): 15000</p><p><b>Materiał</b></p><p>Kolor: nie dotyczy</p><p><b>Wymiary</b></p><p>Głębokość produktu: 66 mm</p><p>Wysokość produktu: 83 mm</p><p>Szerokość produktu: 17,5 mm</p><p><b>Instalacja / Montaż</b></p><p>Moment dokręcający: 1,7Nm</p><p><b>Podłączenie</b></p><p>Przekrój przewodu elastycznego (linka) w zacisku: 0,75 / 6mm²</p><p>Przekrój przewodu sztywnego (drut) w zacisku: 0,75 / 10mm²</p><p>Rodzaj podłączenia: ze śrubą</p><p><b>Wyposażenie</b></p><p>Liczba styków NO:<span style="white-space:pre"> </span>2</p><p><b>Norma</b></p><p>Dyrektywa europejska RoHs:<span style="white-space:pre"> </span>zgodny</p><p><b>Bezpieczeństwo</b></p><p>Stopień ochrony: IP20</p><p><b>Warunki użytkowania</b></p><p>Stopień zanieczyszczenia zgodnie z IEC 60664 / IEC 60947-2.: 3</p><p>Temperatura magazynowania: -40 do 80 °C</p><p><b>Kategoria</b></p><p>Przyciski sterownicze</p> |  |  | 1 |  | - | N | N | N | N | Y | N | N | N | Y | N | N | N | N | N | N | N | N
151202779 | 143455 | HAGER | BLOK UNIVERS N DLA SZYN ZBIOR. POZ. 12/20/30X5/10MM, 60MM, 4-POL., 300X500MM HAG | [5 empty] | - | N | N | N | N | Y | N | N | N | Y | N | N | N | N | N | N | N | N
151202780 | 144301 | HAGER | COKÓŁ,UNIVERS,100X800X350MM HAG | [5 empty] | - | N | N | N | N | Y | N | N | N | Y | N | N | N | N | N | N | N | N
151202781 | 144180 | HAGER | SZAFA STOJĄCA,UNIVERS,IP54/I, 3-POLOWA PRODUKT WYCOFANY | [5 empty] | - | N | N | N | N | Y | N | N | N | Y | N | N | N | N | N | N | N | N
151202782 | 144087 | HAGER | SZYNY ZBIORCZE, UNIVERSZ, CU12X5MM, 3-POL. UTS | [5 empty] | - | N | N | N | N | Y | N | N | N | Y | N | N | N | N | N | N | N | N
151202783 | 143635 | HAGER | Gniazdo na szynę z uziemieniem 230VAC 10/16A | <p><b>Gniazdo na szynę z uziemieniem 230VAC 10/16A</b></p><p><b>Konstrukcja</b></p><p>Liczba biegunów: 2P+T</p><p><b>Funkcje</b></p><p>Może być użyty jako wyłącznik główny:<span style="white-space:pre"> </span>nie</p><p>Elementy sterujące i wskaźniki</p><p>Sygnalizator optyczny: nie</p><p><b>Charakterystyka elektryczna</b></p><p>Częstotliwość znamionowa: 50/60 Hz</p><p>Napięcie znamionowe: 250 V</p><p><b>Wymiary</b></p><p>Głębokość produktu: 66 mm</p><p>Wysokość produktu: 75 mm</p><p>Szerokość produktu: 44 mm</p><p><b>Podłączenie</b></p><p>Przekrój przewodu elastycznego (linka) w zacisku: 6mm²</p><p>Przekrój przewodu sztywnego (drut) w zacisku: min. 2x1 mm² - maks. 2x2,5 mm²</p><p>Rodzaj podłączenia: ze śrubą</p><p>Odgałęzienie fazy:<span style="white-space:pre"> </span>do wyboru</p><p><b>Norma</b></p><p>Dopuszczenia / atesty: NFC 61314</p><p><b>Bezpieczeństwo</b></p><p>Stopień ochrony: IP20</p><p><b>Kategoria</b></p><p>Gniazda na szynę</p> |  |  | 13 |  | - | N | N | N | N | Y | N | N | N | Y | N | N | N | N | N | N | N | N
151202784 | 143395 | HAGER | BLOK UNIVERS N DLA APARATÓW MODUŁOWYCH MONTOWANYCH POZIOMO, 8X12PLE, 600X500MM HAG | [5 empty] | - | N | N | N | N | Y | N | N | N | Y | N | N | N | N | N | N | N | N
151202785 | 143713 | HAGER | SZYNA NOŚNA DO WSPORNIKA OBNIŻANEGO, UNIVERSN,2-POL. HAG | [5 empty] | - | N | N | N | N | Y | N | N | N | Y | N | N | N | N | N | N | N | N
151202786 | 143519 | HAGER | SZYNA NOŚNA,UNIVERS,1050MM,(2SZT.) HAG | [5 empty] | - | N | N | N | N | Y | N | N | N | Y | N | N | N | N | N | N | N | N
151202787 | 143576 | HAGER | ROZŁĄCZNIK BEZPIECZNIKOWY,NH2,3X400A HAG | [5 empty] | - | N | N | N | N | Y | N | N | N | Y | N | N | N | N | N | N | N | N
151202788 | 143571 | HAGER | LT rozłącznik bezpiecz. NH00 3P 160A 400VAC szyny 60mm odpływ zac kl 95mm² | <p><b>LT rozłącznik bezpiecz. NH00 3P 160A 400VAC szyny 60mm odpływ zac kl 95mm²</b></p><p><b>Konstrukcja</b></p><p>Liczba biegunów: 3 P</p><p><b>Napięcie</b></p><p>Znamionowe napięcie udarowe wytrzymywane Uimp: 8000 V</p><p><b>Prąd</b></p><p>Dopuszczalne obciążenie prądem AC22 kategorii B: 160 A</p><p>Prąd znamionowy wkładki bezpiecznikowej:<span style="white-space:pre"> </span>6/10/16/20/25/32/35/40/50/63/80/100/125/160 A</p><p>Znamionowy krótkotrwały prąd wytrzymywany 1s:<span style="white-space:pre"> </span>5 kA</p><p><b>Bezpiecznik</b></p><p>Charakterystyka bezpiecznika: gG</p><p>Wielkość wkładki bezpiecznikowej:<span style="white-space:pre"> </span>NH00</p><p><b>Moc</b></p><p>Całkowite straty mocy dla prądu znamionowego: 14 W</p><p>Energia tracona w przewodach: 46,5 W</p><p><b>Wytrzymałość</b></p><p>Wytrzymałość elektryczna (liczba cykli):<span style="white-space:pre"> </span>200</p><p>Wytrzymałość mechaniczna (liczba cykli): 1400</p><p><b>Materiał</b></p><p>Waga miedzi w produkcie: 130 g</p><p><b>Wymiary</b></p><p>Długość: 150 mm</p><p>Odległość między szynami: 60 mm</p><p><b>Podłączenie</b></p><p>Przekrój przewodu elastycznego (linka) w zacisku: 6 / 95mm²</p><p>Przekrój przewodu sztywnego (drut) w zacisku: 6 / 95mm²</p><p>Rodzaj zacisków przyłączeniowych: Szyna 60 mm</p><p><b>Norma</b></p><p>Dopuszczenia / atesty: IEC 60947-3, EN 60947-3</p><p>Dyrektywa europejska RoHs: zgodny</p><p><b>Kategoria</b></p><p>Rozłączniki bezpiecznikowe</p> |  |  |  |  | - | N | N | N | N | Y | N | N | N | Y | N | N | N | N | N | N | N | N
151202789 | 143381 | HAGER | BLOK UNIVERS N Z PŁYTĄ MONTAŻOWĄ, 450X500MM HAG | [5 empty] | - | N | N | N | N | Y | N | N | N | Y | N | N | N | N | N | N | N | N
151202790 | 143653 | HAGER | ŁĄCZNIK PRZYCISKOWY 16A, 2Z HAG | [5 empty] | - | N | N | N | N | Y | N | N | N | Y | N | N | N | N | N | N | N | N
151202791 | 143456 | HAGER | BLOK UNIVERS N DLA SZYN ZBIORCZYCH, POZIOMYCH, 300X500MM HAG | [5 empty] | - | N | N | N | N | Y | N | N | N | Y | N | N | N | N | N | N | N | N
151202792 | 144325 | HAGER | ZESTAW ŁĄCZENIOWY,UNIVERS,G400MM II KLASA IZOL. HAG | [5 empty] | - | N | N | N | N | Y | N | N | N | Y | N | N | N | N | N | N | N | N
151202793 | 144181 | HAGER | SZAFA STOJĄCA,UNIVERS,IP54/I, 3-POLOWA PRODUKT WYCOFANY | [5 empty] | - | N | N | N | N | Y | N | N | N | Y | N | N | N | N | N | N | N | N
151202794 | 143637 | HAGER | Lampka sygnalizacyjna LED zielona 230VAC | <p><b>Lampka sygnalizacyjna LED zielona 230VAC</b></p><p><b>Charakterystyka elektryczna</b></p><p>Napięcie znamionowe łączeniowe Ue (AC):<span style="white-space:pre"> </span>230 V</p><p>Częstotliwość znamionowa: 50/60 Hz</p><p><b>Napięcie</b></p><p>Znamionowe napięcie izolacji Ui: 250 V</p><p>Znamionowe napięcie udarowe wytrzymywane Uimp:<span style="white-space:pre"> </span>4000 V</p><p><b>Moc</b></p><p>Całkowite straty mocy dla prądu znamionowego:<span style="white-space:pre"> </span>0,8 W</p><p><b>Materiał</b></p><p>Kolor: Zielony</p><p><b>Wymiary</b></p><p>Głębokość produktu: 62 mm</p><p>Wysokość produktu: 83 mm</p><p>Szerokość produktu: 17,5 mm</p><p><b>Sterowanie oświetleniem</b></p><p>Rodzaj źródła światła: LED</p><p><b>Instalacja / Montaż</b></p><p>Moment dokręcający: 1,7Nm</p><p><b>Podłączenie</b></p><p>Przekrój przewodu elastycznego (linka) w zacisku: 0,75 / 6mm²</p><p>Przekrój przewodu sztywnego (drut) w zacisku: 0,75 / 10mm²</p><p>Rodzaj oprawy: Fix</p><p>Rodzaj podłączenia: ze śrubą</p><p><b>Norma</b></p><p>Dyrektywa europejska RoHs:<span style="white-space:pre"> </span>zgodny</p><p><b>Bezpieczeństwo</b></p><p>Stopień ochrony: IP20</p><p><b>Warunki użytkowania</b></p><p>Stopień zanieczyszczenia zgodnie z IEC 60664 / IEC 60947-2.:<span style="white-space:pre"> </span>3</p><p>Temperatura magazynowania: -40 do 80 °C</p><p><b>Kategoria</b></p><p>Lampki sygnalizacyjne</p> |  |  | 4 |  | - | N | N | N | N | Y | N | N | N | Y | N | N | N | N | N | N | N | N
151202795 | 144047 | HAGER | NOŚNIK PUSTY POD SAMOZACISKI QC GOLF VF/VS 18/22M HAG | [5 empty] | - | N | N | N | N | Y | N | N | N | Y | N | N | N | N | N | N | N | N
151202797 | 143521 | HAGER | univers Szyna nośna 1200mm 2szt. | <p><b>univers Szyna nośna 1200mm 2szt.</b></p><p><b>Materiał</b></p><p>Materiał: stal</p><p>Rodzaj wykończenia powierzchni:<span style="white-space:pre"> </span>pokryty galwanicznie</p><p><b>Wymiary</b></p><p>Głębokość produktu: 1197 mm</p><p>Wysokość produktu: 18 mm</p><p>Długość: 1200 mm</p><p>Szerokość produktu: 26,2 mm</p> |  |  | 2 |  | - | N | N | N | N | Y | N | N | N | Y | N | N | N | N | N | N | N | N
151202799 | 143556 | HAGER | BLOK ROZDZIELCZY IN=125A 1P 36KA 1X35+1X16/6X16 HAG | [5 empty] | - | N | N | N | N | Y | N | N | N | Y | N | N | N | N | N | N | N | N
151202800 | 143383 | HAGER | BLOK UNIVERS N, PUSTY, 450X500MM, HAG | [5 empty] | - | N | N | N | N | Y | N | N | N | Y | N | N | N | N | N | N | N | N
151202801 | 143718 | HAGER | WSPORNIK PE/N, UNIVERSN,(2SZT.) HAG | [5 empty] | - | N | N | N | N | Y | N | N | N | Y | N | N | N | N | N | N | N | N
151202802 | 143660 | HAGER | Przycisk sterowniczy 1NO LED zielona Ith=16A 230VAC | <p><b>Przycisk sterowniczy 1NO LED zielona Ith=16A 230VAC</b></p><p><b>Charakterystyka elektryczna</b></p><p>Napięcie znamionowe łączeniowe Ue (AC): 230 V</p><p>Częstotliwość znamionowa: 50/60 Hz</p><p><b>Napięcie</b></p><p>Znamionowe napięcie izolacji Ui: 250 V</p><p>Znamionowe napięcie udarowe wytrzymywane Uimp: 4000 V</p><p>Napięcie załączające: 230 V</p><p><b>Prąd</b></p><p>Prąd znamionowy: 16 A</p><p>Przewidywany prąd zwarciowy wytrzymywany dla zabezpieczenia MCB 16A typ B: 1000A [Prot:16AcurveB]</p><p>Przewidywany prąd zwarciowy wytrzymywany dla zabezpieczenia topikowego 16A gG: 1000A [Prot:16AgG]</p><p>Obudowa zewnętrzna zasilana prądem cieplnym: 16 A</p><p><b>Moc</b></p><p>Całkowite straty mocy dla prądu znamionowego: 0,8 W</p><p><b>Wytrzymałość</b></p><p>Wytrzymałość elektryczna (liczba cykli):<span style="white-space:pre"> </span>15000</p><p>Wytrzymałość mechaniczna (liczba cykli): 15000</p><p><b>Materiał</b></p><p>Kolor: Zielony</p><p><b>Wymiary</b></p><p>Głębokość produktu: 66 mm</p><p>Wysokość produktu: 83 mm</p><p>Szerokość produktu: 17,5 mm</p><p><b>Sterowanie oświetleniem</b></p><p>Rodzaj źródła światła: LED</p><p>Napięcie lampy: 230 V</p><p><b>Instalacja / Montaż</b></p><p>Moment dokręcający: 1,7Nm</p><p><b>Podłączenie</b></p><p>Przekrój przewodu elastycznego (linka) w zacisku: 0,75 / 6mm²</p><p>Przekrój przewodu sztywnego (drut) w zacisku: 0,75 / 10mm²</p><p>Rodzaj oprawy: Sans</p><p>Rodzaj podłączenia: ze śrubą</p><p><b>Wyposażenie</b></p><p>Liczba styków NO: 1</p><p><b>Norma</b></p><p>Dyrektywa europejska RoHs: zgodny</p><p><b>Bezpieczeństwo</b></p><p>Stopień ochrony: IP20</p><p><b>Warunki użytkowania</b></p><p>Stopień zanieczyszczenia zgodnie z IEC 60664 / IEC 60947-2.: 3</p><p>Temperatura magazynowania: -40 do 80 °C</p><p><b>Kategoria</b></p><p>Przyciski sterownicze</p> |  |  | 9 |  | - | N | N | N | N | Y | N | N | N | Y | N | N | N | N | N | N | N | N
151202803 | 143463 | HAGER | BLOK UNIVERS N DLA SZYN ZBIOR. POZ. 12/20/30X5/10MM, 60MM, 4/5-POL., 450X250MM HAG | [5 empty] | - | N | N | N | N | Y | N | N | N | Y | N | N | N | N | N | N | N | N
151202804 | 144443 | HAGER | univers Rama maskująca IP44 950x1050mm | <p><b>univers Rama maskująca IP44 950x1050mm</b></p><p><b>Konstrukcja</b></p><p>Montaż: przykręcany</p><p><b>Pokrywa / Drzwi / Element wierzchni</b></p><p>Grubość materiału pokrywy: 1 mm</p><p>Rodzaj zamka: bez zamknięcia</p><p><b>Materiał</b></p><p>Kolor: biały</p><p>Kolor RAL: RAL 9010</p><p>Materiał:<span style="white-space:pre"> </span>stal</p><p>Rodzaj wykończenia powierzchni:<span style="white-space:pre"> </span>malowane proszkowo</p><p><b>Wymiary</b></p><p>Głębokość produktu: 13 mm</p><p>Wysokość produktu: 1002 mm</p><p>Szerokość produktu: 1102 mm</p><p>Grubość materiału ścianki bocznej: 1 mm</p><p><b>Wyposażenie</b></p><p>Liczba pól / sekcji: 4</p><p><b>Norma</b></p><p>Dyrektywa europejska RoHs:<span style="white-space:pre"> </span>zgodny</p><p><b>Bezpieczeństwo</b></p><p>Stopień ochrony: IP00</p><p><b>Kategoria</b></p><p>Ramki maskujące</p> |  |  | 1 |  | - | N | N | N | N | Y | N | N | N | Y | N | N | N | N | N | N | N | N
151202805 | 143638 | HAGER | Lampka sygnalizacyjna LED czerwona 230VAC | <p><b>Lampka sygnalizacyjna LED czerwona 230VAC</b></p><p><b>Charakterystyka elektryczna</b></p><p>Napięcie znamionowe łączeniowe Ue (AC):<span style="white-space:pre"> </span>230 V</p><p>Częstotliwość znamionowa: 50/60 Hz</p><p><b>Napięcie</b></p><p>Znamionowe napięcie izolacji Ui: 250 V</p><p>Znamionowe napięcie udarowe wytrzymywane Uimp:<span style="white-space:pre"> </span>4000 V</p><p><b>Moc</b></p><p>Całkowite straty mocy dla prądu znamionowego:<span style="white-space:pre"> </span>0,8 W</p><p><b>Materiał</b></p><p>Kolor: czerwony</p><p><b>Wymiary</b></p><p>Głębokość produktu: 62 mm</p><p>Wysokość produktu: 83 mm</p><p>Szerokość produktu: 17,5 mm</p><p><b>Sterowanie oświetleniem</b></p><p>Rodzaj źródła światła: LED</p><p><b>Instalacja / Montaż</b></p><p>Moment dokręcający: 1,7Nm</p><p><b>Podłączenie</b></p><p>Przekrój przewodu elastycznego (linka) w zacisku: 0,75 / 6mm²</p><p>Przekrój przewodu sztywnego (drut) w zacisku: 0,75 / 10mm²</p><p>Rodzaj oprawy: Fix</p><p>Rodzaj podłączenia: ze śrubą</p><p><b>Norma</b></p><p>Dyrektywa europejska RoHs:<span style="white-space:pre"> </span>zgodny</p><p><b>Bezpieczeństwo</b></p><p>Stopień ochrony: IP20</p><p><b>Warunki użytkowania</b></p><p>Stopień zanieczyszczenia zgodnie z IEC 60664 / IEC 60947-2.:<span style="white-space:pre"> </span>3</p><p>Temperatura magazynowania: -40 do 80 °C</p><p><b>Kategoria</b></p><p>Lampki sygnalizacyjne</p> |  |  | 10 |  | - | N | N | N | N | Y | N | N | N | Y | N | N | N | N | N | N | N | N
151202806 | 144085 | HAGER | SZYNY ZBIORCZE, UNIVERSZ, CU12X5MM, 1-POL. UTS | [5 empty] | - | N | N | N | N | Y | N | N | N | Y | N | N | N | N | N | N | N | N
151202807 | 144188 | HAGER | SZAFA STOJĄCA,UNIVERS,IP54/I, 4-POLOWA PRODUKT WYCOFANY | [5 empty] | - | N | N | N | N | Y | N | N | N | Y | N | N | N | N | N | N | N | N
151202808 | 143522 | HAGER | SZYNA NOŚNA,UNIVERS,1350MM,(2SZT.) HAG | [5 empty] | - | N | N | N | N | Y | N | N | N | Y | N | N | N | N | N | N | N | N
151202811 | 143789 | HAGER | WSPORNIK SZYN ZBIORCZYCH,UNIVERSN,60MM,1-BIEG.,(2SZT.) HAG | [5 empty] | - | N | N | N | N | Y | N | N | N | Y | N | N | N | N | N | N | N | N
151202813 | 143464 | HAGER | univers N Blok dla szyn zbiorczych poz. 60mm 4/5-pol. 1xNH1 450x250mm | <p><b>univers N Blok dla szyn zbiorczych poz. 60mm 4/5-pol. 1xNH1 450x250mm</b></p><p><b>Konstrukcja</b></p><p>Liczba biegunów: 4 P</p><p>Montaż: system szynowy</p><p><b>Konfiguracja</b></p><p>Moduł: NH1 rozłącznik bezpiecznikowy</p><p><b>Materiał</b></p><p>Kolor: biały</p><p>Kolor RAL: RAL 9010</p><p>Materiał:<span style="white-space:pre"> </span>Tworzywo</p><p><b>Wymiary</b></p><p>Głębokość produktu: 125 mm</p><p>Wysokość produktu: 450 mm</p><p>Szerokość produktu: 250 mm</p><p>Odległość między szynami: 60 mm</p><p>Wysokość szyn zbiorczych: 5/10 mm</p><p>Szerokość szyn zbiorczych: 12/20/30 mm</p><p><b>Wyposażenie</b></p><p>Liczba pól / sekcji:<span style="white-space:pre"> </span>1</p><p><b>Kategoria</b></p><p>Bloki dla szyn zbiorczych</p> |  |  | 1 |  | - | N | N | N | N | Y | N | N | N | Y | N | N | N | N | N | N | N | N
151202814 | 143405 | HAGER | BLOK UNIVERS N DLA ODŁĄCZNIKA OBCIĄŻENIA 160A, 300X250MM HAG | [5 empty] | - | N | N | N | N | Y | N | N | N | Y | N | N | N | N | N | N | N | N
151202815 | 144503 | HAGER | univers Zamek cylindryczny nr 1242E do obudowy IP44 | <p><b>univers Zamek cylindryczny nr 1242E do obudowy IP44</b><br></p><p><b>Norma</b></p><p>Dyrektywa europejska RoHs:<span style="white-space:pre"> </span>zgodny</p><p><b>Dodatkowe informacje</b></p><p>z dwoma kluczami, do późniejszego zamontowania.</p><p><br></p> |  |  | 3 |  | - | N | N | N | N | Y | N | N | N | Y | N | N | N | N | N | N | N | N
151202817 | 144196 | HAGER | SZAFA STOJĄCA,UNIVERS,IP54/I, 5-POLOWA PRODUKT WYCOFANY | [5 empty] | - | N | N | N | N | Y | N | N | N | Y | N | N | N | N | N | N | N | N
151202819 | 143661 | HAGER | Przełącznik przyciskowy 1NO LED zielona Ith=16A 230VAC | <p><b>Przełącznik przyciskowy 1NO LED zielona Ith=16A 230VAC</b></p><p><b>Charakterystyka elektryczna</b></p><p>Napięcie znamionowe łączeniowe Ue (AC):<span style="white-space:pre"> </span>230 V</p><p>Częstotliwość znamionowa: 50/60 Hz</p><p><b>Napięcie</b></p><p>Znamionowe napięcie izolacji Ui: 250 V</p><p>Znamionowe napięcie udarowe wytrzymywane Uimp:<span style="white-space:pre"> </span>4000 V</p><p>Napięcie załączające: 230 V</p><p><b>Prąd</b></p><p>Prąd znamionowy:<span style="white-space:pre"> </span>16 A</p><p>Przewidywany prąd zwarciowy wytrzymywany dla zabezpieczenia MCB 16A typ B: 1000A [Prot:16AcurveB]</p><p>Przewidywany prąd zwarciowy wytrzymywany dla zabezpieczenia topikowego 16A gG: 1000A [Prot:16AgG]</p><p>Obudowa zewnętrzna zasilana prądem cieplnym:<span style="white-space:pre"> </span>16 A</p><p><b>Moc</b></p><p>Całkowite straty mocy dla prądu znamionowego:<span style="white-space:pre"> </span>0,8 W</p><p><b>Wytrzymałość</b></p><p>Wytrzymałość elektryczna (liczba cykli):<span style="white-space:pre"> </span>15000</p><p>Wytrzymałość mechaniczna (liczba cykli): 15000</p><p><b>Materiał</b></p><p>Kolor: Zielony</p><p><b>Wymiary</b></p><p>Głębokość produktu: 66 mm</p><p>Wysokość produktu: 83 mm</p><p>Szerokość produktu: 17,5 mm</p><p><b>Sterowanie oświetleniem</b></p><p>Rodzaj źródła światła: LED</p><p>Napięcie lampy: 230 V</p><p><b>Instalacja / Montaż</b></p><p>Moment dokręcający: 1,7Nm</p><p><b>Podłączenie</b></p><p>Przekrój przewodu elastycznego (linka) w zacisku: 0,75 / 6mm²</p><p>Przekrój przewodu sztywnego (drut) w zacisku: 0,75 / 10mm²</p><p>Rodzaj oprawy: Sans</p><p>Rodzaj podłączenia: ze śrubą</p><p><b>Wyposażenie</b></p><p>Liczba styków NO: 1</p><p><b>Norma</b></p><p>Dyrektywa europejska RoHs:<span style="white-space:pre"> </span>zgodny</p><p><b>Bezpieczeństwo</b></p><p>Stopień ochrony: IP20</p><p><b>Warunki użytkowania</b></p><p>Stopień zanieczyszczenia zgodnie z IEC 60664 / IEC 60947-2.:<span style="white-space:pre"> </span>3</p><p>Temperatura magazynowania: -40 do 80 °C</p><p><b>Kategoria</b></p><p>Przełączniki przyciskowe</p> |  |  | 7 |  | - | N | N | N | N | Y | N | N | N | Y | N | N | N | N | N | N | N | N
151202820 | 143538 | FPK DUCHNICE | BĘBEN 10 100 |  |  |  | 3 |  | - | N | N | N | N | Y | N | N | N | N | N | N | N | N | N | N | N | N
151202822 | 143560 | HAGER | Modułowy rozłącznik bezpiecznikowy poziomy D02 3P 63A 400VAC 110/220VDC | <p><b>Modułowy rozłącznik bezpiecznikowy poziomy D02 3P 63A 400VAC 110/220VDC</b></p><p><b>Konstrukcja</b></p><p>Liczba biegunów: 3 P</p><p>Montaż: Szyna DIN</p><p><b>Charakterystyka elektryczna</b></p><p>Napięcie znamionowe łączeniowe Ue (AC): 0/400/440 V</p><p>Częstotliwość znamionowa: 50 Hz</p><p><b>Napięcie</b></p><p>Znamionowe napięcie izolacji Ui: 800 V</p><p>Znamionowe napięcie udarowe wytrzymywane Uimp: 6000 V</p><p><b>Prąd</b></p><p>Prąd znamionowy wkładki bezpiecznikowej:<span style="white-space:pre"> </span>20/25/32/35/40/50/63 A</p><p><b>Bezpiecznik</b></p><p>Wielkość wkładki bezpiecznikowej:<span style="white-space:pre"> </span>D02</p><p><b>Moc</b></p><p>Całkowite straty mocy dla prądu znamionowego:<span style="white-space:pre"> </span>5,4 W</p><p>Energia tracona w przewodach: 18 W</p><p><b>Wytrzymałość</b></p><p>Wytrzymałość elektryczna (liczba cykli):<span style="white-space:pre"> </span>1500</p><p>Wytrzymałość mechaniczna (liczba cykli): 8500</p><p><b>Wymiary</b></p><p>Głębokość produktu: 70 mm</p><p>Wysokość produktu: 85 mm</p><p>Długość:<span style="white-space:pre"> </span>44 mm</p><p>Szerokość produktu: 81 mm</p><p><b>Instalacja / Montaż</b></p><p>Moment dokręcający: 3,3Nm</p><p>Pozidriv PZ2 </p><p><b>Podłączenie</b></p><p>Przekrój przewodu elastycznego (linka) w zacisku: 1,5 / 35mm²</p><p>Przekrój przewodu sztywnego (drut) w zacisku: 1,5 / 35mm²</p><p>Rodzaj zacisków przyłączeniowych: zaciski klatkowe</p><p><b>Norma</b></p><p>Dyrektywa europejska RoHs:<span style="white-space:pre"> </span>zgodny</p><p><b>Bezpieczeństwo</b></p><p>Stopień ochrony: IP20</p><p><b>Warunki użytkowania</b></p><p>Stopień zanieczyszczenia zgodnie z IEC 60664 / IEC 60947-2.:<span style="white-space:pre"> </span>3</p><p><b>Waga</b></p><p>Waga: 0,355 kg</p><p><b>Oznaczenie</b></p><p>Grupa urządzeń: L</p><p><b>Kategoria</b></p><p>Rozłączniki bezpiecznikowe</p> |  |  | 7 |  | - | N | N | N | N | Y | N | N | N | Y | N | N | N | N | N | N | N | N
151202824 | 143886 | HAGER | volta Zamek do drzwi rozdzielnicy, zamknięcie standardowe | <p><b>volta Zamek do drzwi rozdzielnicy, zamknięcie standardowe</b></p><p><b>Pokrywa / Drzwi / Element wierzchni</b></p><p>Rodzaj zamka: Zamek cylindryczny</p><p><b>Materiał</b></p><p>Kolor: inne</p><p><b>Akcesoria</b></p><p>Typ akcesoriów: zamknięcie</p><p><b>Norma</b></p><p>Dyrektywa europejska RoHs:<span style="white-space:pre"> </span>zgodny</p><p><b>Kategoria</b></p><p>Zamki do rozdzielnic</p> |  |  | 5 |  | - | N | N | N | N | Y | N | N | N | Y | N | N | N | N | N | N | N | N
151202825 | 143473 | HAGER | BLOK UNIVERS N DLA SZYN ZBIORCZYCH, POZ. 60MM, 4/5-POL., 450X500MM HAG | [5 empty] | - | N | N | N | N | Y | N | N | N | Y | N | N | N | N | N | N | N | N
151202827 | 143406 | HAGER | BLOK UNIVERS N DLA ODŁĄCZNIKA OBCIĄŻENIA 250/400A, 300X250MM HAG | [5 empty] | - | N | N | N | N | Y | N | N | N | Y | N | N | N | N | N | N | N | N
151202828 | 144510 | HAGER | COKÓŁ,UNIVERS,100X800X205MM HAG | [5 empty] | - | N | N | N | N | Y | N | N | N | Y | N | N | N | N | N | N | N | N
151202830 | 143663 | HAGER | Przycisk sterowniczy 2NO LED czerwona Ith=16A 230VAC | <p><b>Przycisk sterowniczy 2NO LED czerwona Ith=16A 230VAC</b></p><p><b>Charakterystyka elektryczna</b></p><p>Napięcie znamionowe łączeniowe Ue (AC):<span style="white-space:pre"> </span>230 V</p><p>Częstotliwość znamionowa: 50/60 Hz</p><p><b>Napięcie</b></p><p>Znamionowe napięcie izolacji Ui: 250 V</p><p>Znamionowe napięcie udarowe wytrzymywane Uimp:<span style="white-space:pre"> </span>4000 V</p><p>Napięcie załączające: 230 V</p><p><b>Prąd</b></p><p>Prąd znamionowy:<span style="white-space:pre"> </span>16 A</p><p>Przewidywany prąd zwarciowy wytrzymywany dla zabezpieczenia MCB 16A typ B: 1000A [Prot:16AcurveB]</p><p>Przewidywany prąd zwarciowy wytrzymywany dla zabezpieczenia topikowego 16A gG: 1000A [Prot:16AgG]</p><p>Obudowa zewnętrzna zasilana prądem cieplnym:<span style="white-space:pre"> </span>16 A</p><p><b>Moc</b></p><p>Całkowite straty mocy dla prądu znamionowego:<span style="white-space:pre"> </span>0,8 W</p><p><b>Wytrzymałość</b></p><p>Wytrzymałość elektryczna (liczba cykli):<span style="white-space:pre"> </span>15000</p><p>Wytrzymałość mechaniczna (liczba cykli): 15000</p><p><b>Materiał</b></p><p>Kolor: czerwony</p><p><b>Wymiary</b></p><p>Głębokość produktu: 66 mm</p><p>Wysokość produktu: 83 mm</p><p>Szerokość produktu: 17,5 mm</p><p><b>Sterowanie oświetleniem</b></p><p>Rodzaj źródła światła: LED</p><p>Napięcie lampy: 230 V</p><p><b>Instalacja / Montaż</b></p><p>Moment dokręcający: 1,7Nm</p><p><b>Podłączenie</b></p><p>Przekrój przewodu elastycznego (linka) w zacisku: 0,75 / 6mm²</p><p>Przekrój przewodu sztywnego (drut) w zacisku: 0,75 / 10mm²</p><p>Rodzaj oprawy: Sans</p><p>Rodzaj podłączenia: ze śrubą</p><p><b>Wyposażenie</b></p><p>Liczba styków NO: 2</p><p><b>Norma</b></p><p>Dyrektywa europejska RoHs:<span style="white-space:pre"> </span>zgodny</p><p><b>Bezpieczeństwo</b></p><p>Stopień ochrony: IP20</p><p><b>Warunki użytkowania</b></p><p>Stopień zanieczyszczenia zgodnie z IEC 60664 / IEC 60947-2.:<span style="white-space:pre"> </span>3</p><p>Temperatura magazynowania: -40 do 80 °C</p><p><b>Kategoria</b></p><p>Przyciski sterownicze</p> |  |  | 1 |  | - | N | N | N | N | Y | N | N | N | Y | N | N | N | N | N | N | N | N
151202836 | 143901 | HAGER | volta Kotwy do montażu obudowy do ścian szkieletowych (GK) 4szt. | <p><b>volta Kotwy do montażu obudowy do ścian szkieletowych (GK) 4szt.</b></p><p><b>Konstrukcja</b></p><p>Montaż: Ściany szkieletowe</p><p><b>Materiał</b></p><p>Materiał: materiały różne</p><p><b>Norma</b></p><p>Dyrektywa europejska RoHs:<span style="white-space:pre"> </span>zgodny</p><div><b>Kategoria</b></div><div>Kotwy</div> |  |  | 1 |  | - | N | N | N | N | Y | N | N | N | Y | N | N | N | N | N | N | N | N
151202838 | 143617 | HAGER | TRANSFORMATOR BEZPIECZEŃSTWA, 12V/5,25A LUB 24V/2,63A HAG | [5 empty] | - | N | N | N | N | Y | N | N | N | Y | N | N | N | N | N | N | N | N
151202839 | 143504 | HAGER | PŁYTA LICZNIKA 450 MM, Z ZAMONTOWANYMI KRZYŻAKAMI HAG | [5 empty] | - | N | N | N | N | Y | N | N | N | Y | N | N | N | N | N | N | N | N
151202840 | 143407 | HAGER | BLOK UNIVERS N DLA WYŁ. MOCY 250A Z PODŁ. OD DOŁU 150 MM,(300MM + 150MM)X250MM PRODUKT WYCOFANY | [5 empty] | - | N | N | N | N | Y | N | N | N | Y | N | N | N | N | N | N | N | N
151202842 | 143664 | HAGER | Przełącznik przyciskowy 2NO LED zielona Ith=16A 230VAC | <p><b>Przełącznik przyciskowy 2NO LED zielona Ith=16A 230VAC</b></p><p><b>Charakterystyka elektryczna</b></p><p>Napięcie znamionowe łączeniowe Ue (AC):<span style="white-space:pre"> </span>230 V</p><p>Częstotliwość znamionowa: 50/60 Hz</p><p><b>Napięcie</b></p><p>Znamionowe napięcie izolacji Ui: 250 V</p><p>Znamionowe napięcie udarowe wytrzymywane Uimp:<span style="white-space:pre"> </span>4000 V</p><p>Napięcie załączające: 230 V</p><p><b>Prąd</b></p><p>Prąd znamionowy:<span style="white-space:pre"> </span>16 A</p><p>Przewidywany prąd zwarciowy wytrzymywany dla zabezpieczenia MCB 16A typ B: 1000A [Prot:16AcurveB]</p><p>Przewidywany prąd zwarciowy wytrzymywany dla zabezpieczenia topikowego 16A gG: 1000A [Prot:16AgG]</p><p>Obudowa zewnętrzna zasilana prądem cieplnym:<span style="white-space:pre"> </span>16 A</p><p><b>Moc</b></p><p>Całkowite straty mocy dla prądu znamionowego:<span style="white-space:pre"> </span>0,8 W</p><p><b>Wytrzymałość</b></p><p>Wytrzymałość elektryczna (liczba cykli):<span style="white-space:pre"> </span>15000</p><p>Wytrzymałość mechaniczna (liczba cykli): 15000</p><p><b>Materiał</b></p><p>Kolor: Zielony</p><p><b>Wymiary</b></p><p>Głębokość produktu: 66 mm</p><p>Wysokość produktu: 83 mm</p><p>Szerokość produktu: 17,5 mm</p><p><b>Sterowanie oświetleniem</b></p><p>Rodzaj źródła światła: LED</p><p>Napięcie lampy: 230 V</p><p><b>Instalacja / Montaż</b></p><p>Moment dokręcający: 1,7Nm</p><p><b>Podłączenie</b></p><p>Przekrój przewodu elastycznego (linka) w zacisku: 0,75 / 6mm²</p><p>Przekrój przewodu sztywnego (drut) w zacisku: 0,75 / 10mm²</p><p>Rodzaj oprawy: Sans</p><p>Rodzaj podłączenia: ze śrubą</p><p><b>Wyposażenie</b></p><p>Liczba styków NO: 2</p><p><b>Norma</b></p><p>Dyrektywa europejska RoHs:<span style="white-space:pre"> </span>zgodny</p><p><b>Bezpieczeństwo</b></p><p>Stopień ochrony: IP20</p><p><b>Warunki użytkowania</b></p><p>Stopień zanieczyszczenia zgodnie z IEC 60664 / IEC 60947-2.:<span style="white-space:pre"> </span>3</p><p>Temperatura magazynowania: -40 do 80 °C</p><p><b>Kategoria</b></p><p>Przełączniki przyciskowe</p> |  |  | 21 |  | - | N | N | N | N | Y | N | N | N | Y | N | N | N | N | N | N | N | N
151202844 | 143513 | HAGER | univers Szyna nośna 750mm 2szt. | <p><b>univers Szyna nośna 750mm 2szt.</b></p><p><b>Długość przewodu</b></p><p>Długość maksymalna: 750</p><p><b>Materiał</b></p><p>Materiał: stal</p><p>Rodzaj wykończenia powierzchni: ocynkowany</p><p><b>Wymiary</b></p><p>Głębokość produktu: 750 mm</p><p>Wysokość produktu: 35 mm</p><p>Szerokość produktu: 20 mm</p><p><b>Norma</b></p><p>Dyrektywa europejska RoHs:<span style="white-space:pre"> </span>zgodny</p><p><b>Dodatkowe informacje</b></p><p>750 mm do FWB5xxx</p><p><b>Kategoria</b></p><p>Szyny nośne</p> |  |  |  |  | - | N | N | N | N | Y | N | N | N | Y | N | N | N | N | N | N | N | N
151202849 | 143954 | HAGER | ZAMEK DO DRZWI, VOLTA N/T (VAXXX) HAG | [5 empty] | - | N | N | N | N | Y | N | N | N | Y | N | N | N | N | N | N | N | N
151202851 | 143505 | HAGER | PŁYTA LICZNIKA 750 MM, Z ZAMONTOWANYMI KRZYŻAKAMI HAG | [5 empty] | - | N | N | N | N | Y | N | N | N | Y | N | N | N | N | N | N | N | N
151202861 | 143436 | HAGER | BLOK UNIVERS N DLA SZYN ZBIOR. POZ. 12/20/30X5/10MM, 60MM, 1 POL., 150X500MM HAG | [5 empty] | - | N | N | N | N | Y | N | N | N | Y | N | N | N | N | N | N | N | N
151202864 | 143424 | HAGER | BLOK,UNIVERSN,DO MCCB 250A HAG | [5 empty] | - | N | N | N | N | Y | N | N | N | Y | N | N | N | N | N | N | N | N
151202865 | 144103 | HAGER | 3-FAZOWY LICZNIK KWH 100A, POM. BEZPOŚR. HAG | [5 empty] | - | N | N | N | N | Y | N | N | N | Y | N | N | N | N | N | N | N | N
151202873 | 143437 | HAGER | BLOK UNIVERS N DLA SZYN ZBIORCZYCH, POZIOMYCH,12X5/10MM, 40MM, 300X250MM HAG | [5 empty] | - | N | N | N | N | Y | N | N | N | Y | N | N | N | N | N | N | N | N
151202875 | 143435 | HAGER | BLOK UNIVERS N DLA SZYN ZBIOR. POZ. 12/20/30X5/10MM, 60MM, 1 POL., 150X250MM HAG | [5 empty] | - | N | N | N | N | Y | N | N | N | Y | N | N | N | N | N | N | N | N
151202882 | 144160 | HAGER | PRZEKAŹNIK KONTROLI FAZ I ASYMETRII, 3-FAZ. HAG | [5 empty] | - | N | N | N | N | Y | N | N | N | Y | N | N | N | N | N | N | N | N
151202883 | 144293 | HAGER | COKÓŁ,UNIVERS,100X1050X275MM PRODUKT WYCOFANY | [5 empty] | - | N | N | N | N | Y | N | N | N | Y | N | N | N | N | N | N | N | N
151202888 | 143523 | HAGER | univers Szyna nośna 1800mm 2szt. | <p><b>univers Szyna nośna 1800mm 2szt.</b></p><p><b>Materiał</b></p><p>Materiał:<span style="white-space:pre"> </span>metal</p><p>Rodzaj wykończenia powierzchni: pokryty galwanicznie</p><p><b>Wymiary</b></p><p>Głębokość produktu: 1820 mm</p><p>Wysokość produktu: 20 mm</p><p>Długość: 1800 mm</p><p>Szerokość produktu: 50 mm</p> |  |  | 2 |  | - | N | N | N | N | Y | N | N | N | Y | N | N | N | N | N | N | N | N
151202893 | 143646 | HAGER | LAMPKA SYGNALIZACYJNA, CZERWONA 12/48V AC HAG | [5 empty] | - | N | N | N | N | Y | N | N | N | Y | N | N | N | N | N | N | N | N
151202899 | 143820 | HAGER | ZAMEK DO VB Z 2 KLUCZAMI PRODUKT WYCOFANY |  |  |  | 3 |  | - | N | N | N | N | Y | N | N | N | Y | N | N | N | N | N | N | N | N
151202905 | 143647 | HAGER | LAMPKA SYGNALIZACYJNA 3 X ZIELONA, 230V AC HAG | [5 empty] | - | N | N | N | N | Y | N | N | N | Y | N | N | N | N | N | N | N | N
151202907 | 143615 | HAGER | TRANSFORMATOR BEZPIECZEŃSTWA, 12V/1,33A LUB 24V/0,67A HAG | [5 empty] | - | N | N | N | N | Y | N | N | N | Y | N | N | N | N | N | N | N | N
151202908 | 143403 | HAGER | BLOK UNIVERS N DLA WYŁĄCZNIKA MOCY 125A Z NAPĘDEM OBROT.+ 125A LUB FI, 300X250MM HAG | [5 empty] | - | N | N | N | N | Y | N | N | N | Y | N | N | N | N | N | N | N | N
151202909 | 143821 | HAGER | vector outdoor Zamek z dwoma kluczami | <p><b>vector/vector outdoor Zamek z dwoma kluczami</b></p><p><b>Norma</b></p><p>Dyrektywa europejska RoHs:<span style="white-space:pre"> </span>zgodny</p><p><b>Dodatkowe informacje</b></p><p>Zamek z dwoma kluczami</p><div><b>Kategoria</b></div><div>Zamki do rozdzielnic</div> |  |  | 4 |  | - | N | N | N | N | Y | N | N | N | Y | N | N | N | N | N | N | N | N
151202912 | 143376 | HAGER | BLOK UNIVERS N, PUSTY, 450X250MM, HAG | [5 empty] | - | N | N | N | N | Y | N | N | N | Y | N | N | N | N | N | N | N | N
151202914 | 143564 | HAGER | ROZŁĄCZNIK NH- WIELKOŚĆ 000, 3X100A, MONTOWANY NA SZYNACH ZBIORCZYCH 60MM HAG | [5 empty] | - | N | N | N | N | Y | N | N | N | Y | N | N | N | N | N | N | N | N
151202916 | 143584 | HAGER | SPD TYP 2, 1P, SIEĆ TN/TT, IMAX 40KA, UP?1,25KV HAG | [5 empty] | - | N | N | N | N | Y | N | N | N | Y | N | N | N | N | N | N | N | N
151202917 | 144098 | HAGER | 1-FAZOWY LICZNIK KWH 63A, POM.BEZPOŚR. HAG | [5 empty] | - | N | N | N | N | Y | N | N | N | Y | N | N | N | N | N | N | N | N
151202922 | 143549 | HAGER | BLOK ROZDZIELCZY IN=100A 2P 29KA 1X35/1X25+10X16 HAG | [5 empty] | - | N | N | N | N | Y | N | N | N | Y | N | N | N | N | N | N | N | N
151202925 | 143591 | HAGER | SPD TYP 2, 4P, SIEĆ TN-S/TT, IMAX 40KA, UP?1,25KV HAG | [5 empty] | - | N | N | N | N | Y | N | N | N | Y | N | N | N | N | N | N | N | N
151202926 | 144127 | HAGER | OŚWIETLENIE KOMPAKTOWE HAG | [5 empty] | - | N | N | N | N | Y | N | N | N | Y | N | N | N | N | N | N | N | N
151202927 | 144101 | HAGER | 3-FAZOWY LICZNIK KWH 63A, POM. BEZPOŚR. HAG | [5 empty] | - | N | N | N | N | Y | N | N | N | Y | N | N | N | N | N | N | N | N
151202933 | 143550 | HAGER | BLOK ROZDZIELCZY IN=80A 4P 21KA 1X16/8X10 HAG | [5 empty] | - | N | N | N | N | Y | N | N | N | Y | N | N | N | N | N | N | N | N
151202934 | 144447 | HAGER | RAMA MASKUJĄCA,UNIVERS,DLA IP44,1100X800MM HAG | [5 empty] | - | N | N | N | N | Y | N | N | N | Y | N | N | N | N | N | N | N | N
151202938 | 143465 | HAGER | univers N Blok dla szyn zbiorczych poz. 60mm 4/5-pol. 2xNH00 450x250mm | <p><b>univers N Blok dla szyn zbiorczych poz. 60mm 4/5-pol. 2xNH00 450x250mm</b></p><p><b>Konstrukcja</b></p><p>Liczba biegunów: 4 P</p><p>Montaż: system szynowy</p><p><b>Konfiguracja</b></p><p>Moduł: NH00/000 rozłącznik bezpiecznikowy</p><p><b>Materiał</b></p><p>Kolor: biały</p><p>Kolor RAL: RAL 9010</p><p>Materiał: Tworzywo</p><p><b>Wymiary</b></p><p>Głębokość produktu: 125 mm</p><p>Wysokość produktu: 450 mm</p><p>Szerokość produktu: 250 mm</p><p>Odległość między szynami: 60 mm</p><p>Wysokość szyn zbiorczych: 5/10 mm</p><p>Szerokość szyn zbiorczych: 12/20/30 mm</p><p><b>Wyposażenie</b></p><p>Liczba pól / sekcji: 1</p><p><b>Kategoria</b></p><p>Bloki dla szyn zbiorczych</p> |  |  | 2 |  | - | N | N | N | N | Y | N | N | N | Y | N | N | N | N | N | N | N | N
151202940 | 143568 | HAGER | ROZŁĄCZNIK BEZPIECZNIKOWY,NH00,3X160A HAG | [5 empty] | - | N | N | N | N | Y | N | N | N | Y | N | N | N | N | N | N | N | N
151202945 | 144458 | HAGER | RAMA MASKUJĄCA,UNIVERS,DLA IP44,1250X800 HAG | [5 empty] | - | N | N | N | N | Y | N | N | N | Y | N | N | N | N | N | N | N | N
151202947 | 144114 | HAGER | Wyłącznik zmierzchowy z zegarem cyfrowym tygodn. i czujnikiem EE003 230V 1P 16A | <p><b>Wyłącznik zmierzchowy z zegarem cyfrowym tygodn. i czujnikiem EE003 230V 1P 16A</b></p><p><b>Konstrukcja</b></p><p>Montaż: Szyna DIN</p><p><b>Funkcje</b></p><p>Rezerwa zasilania:<span style="white-space:pre"> </span>≈ 200 h</p><p><b>Charakterystyka elektryczna</b></p><p>Napięcie znamionowe łączeniowe Ue (AC):<span style="white-space:pre"> </span>230 V</p><p>Częstotliwość znamionowa: 50 Hz</p><p><b>Napięcie</b></p><p>Napięcie robocze: 230 V~ +10%/-15%</p><p><b>Prąd</b></p><p>Prąd dopuszczalny (AC1): 16 A</p><p>Maksymalny prąd przełączania przy cosφ 0,6: 10 A</p><p><b>Moc</b></p><p>- układ podwójny: 1000 W</p><p>Maksymalna moc świetlówek liniowych nieskompensowanych: 1000 VA</p><p>Moc wejściowa: 1,5 VA</p><p>Pobór mocy (praca): 1,5 VA</p><p>Maksymalna moc żarówek 230V: 2000 W</p><p>Całkowite straty mocy dla prądu znamionowego: 1,5 W</p><p>Moc rozproszona przez sterowanie: 0,3 W</p><p><b>Wytrzymałość</b></p><p>Wytrzymałość elektryczna z lampami żarowymi: 7500</p><p><b>Pomiary</b></p><p>Dokładność chodu:<span style="white-space:pre"> </span>± 6 min/rok</p><p><b>Zasilacz</b></p><p>Napięcie zasilania:<span style="white-space:pre"> </span>230 V</p><p><b>Materiał</b></p><p>Kolor RAL: RAL 7035</p><p><b>Wymiary</b></p><p>Głębokość produktu: 65 mm</p><p>Wysokość produktu: 85 mm</p><p>Szerokość produktu: 53 mm</p><p>szerokość urządzenia do montażu na szynie (DMS): 3 modules</p><p><b>Sterowanie oświetleniem</b></p><p>Zakres natężenia oświetlenia:<span style="white-space:pre"> </span>5/2000 Lux</p><p>Zakres pomiarowy natężenia oświetlenia: 5 … 2000 lx</p><p><b>Sterowanie żarówkami fluorescencyjnymi</b></p><p>Bez kompensacji lamp fluoroscencyjnych: 1000 W</p><p>Maksymalne obciążenie równoległymi lampami fluorescencyjnymi: 200 VA</p><p>Maksymalna moc świetlówek liniowych w układzie duo: 1000 W</p><p>- skompensowane równolegle: 200 W</p><p><b>Sterowanie LED</b></p><p>z diodą LED stanu </p><p><b>Sterowanie lampami żarowymi</b></p><p>Świetlówki halogenowe 230 V: 1000 W</p><p>Maksymalna moc żarówek 230V: 2000 W</p><p>Żarówki 230 V: 2000 W</p><p><b>Instalacja / Montaż</b></p><p>Rodzaj montażu: szyna TS</p><p><b>Podłączenie</b></p><p>Przekrój przewodu elastycznego (linka) w zacisku: 0,5 / 4mm²</p><p>Przekrój przewodu sztywnego (drut) w zacisku: 0,5 / 4mm²</p><p>Przekrój przewodu (elastycznego):<span style="white-space:pre"> </span>0,5 … 4 mm²</p><p>Przekrój przewodu (sztywnego): 0,5 … 4 mm²</p><p>Liczba styków:<span style="white-space:pre"> </span>1</p><p>Rodzaj styku: 1 przełącznik</p><p>z zaciskami śrubowymi </p><p><b>Ustawienia <br class="Apple-interchange-newline"></b></p><p>Opóźnienie włączone: 15 s</p><p>Opóźnienie wyłączone: 60 s</p><p>Najkrótszy czas przełączenia:<span style="white-space:pre"> </span>1 mn</p><p>zmienianie natężenia oświetlenia przy użyciu potencjometru </p><p>Zegar sterujący według dni tygodnia </p><p><b>Wyposażenie</b></p><p>Liczba programów:<span style="white-space:pre"> </span>20</p><p>Zasilanie rezerwowe: 2,5 roku</p><p>z bezpotnecjałowym zestykiem zmiennym </p><p><b>Zastosowanie</b></p><p>Cykl: tygodniowo</p><p><b>Bezpieczeństwo</b></p><p>Stopień ochrony: IP54</p><p><b>Warunki użytkowania</b></p><p>Temperatura robocza: -10 … 50 °C</p><p>Dokładność: 6 min / rok</p><p>Temperatura magazynowania: -20 do 60 °C</p><p>Temperatura przechowywania/transportu: -20 … 60 °C</p><p><b>Oznaczenie</b></p><p>Główna linia projektowa:<span style="white-space:pre"> </span>ELEKTRONIKA DOMOWA</p><p><b>Dodatkowe informacje</b></p><p>z czujnikiem zewnętrznym EE003</p><p>napięcie znamionowe: 230 V AC +10% / -15% 50 Hz</p><p>1 zestyk przełączny 16 A / 250 V AC-1</p><p>2 zakresy natężenia oświetlenia:</p><p>od 5 do 100 lx</p><p>od 50 do 2000 lx</p><p>przełącznik trybu pracy:</p><p>- praca automatyczna</p><p>- stałe włączenie</p><p>- stałe wyłączenie</p><p>- test (brak opóźnienia w zamknięciu lub otwarciu)</p><p>wskaźnik stanu (dioda LED)</p><p>Opis zegara sterującego jak EG071</p><p><b>Kategoria</b></p><p>Wyłączniki zmierzchowe</p> |  |  | 1 |  | - | N | N | N | N | Y | N | N | N | Y | N | N | N | N | N | N | N | N
151202949 | 143502 | HAGER | UNIVERS, TABLICA LICZNIKOWA Z KRZYŻAKAMI DLA 3 LICZ. PŁYTKA HAG | [5 empty] | - | N | N | N | N | Y | N | N | N | Y | N | N | N | N | N | N | N | N
151202951 | 143557 | HAGER | BLOK ROZDZIELCZY IN=100A 4P 20KA HAG | [5 empty] | - | N | N | N | N | Y | N | N | N | Y | N | N | N | N | N | N | N | N
151202952 | 143572 | HAGER | ROZŁĄCZNIK BEZPIECZNIKOWY,NH00,3X160A HAG | [5 empty] | - | N | N | N | N | Y | N | N | N | Y | N | N | N | N | N | N | N | N
151202954 | 143659 | HAGER | Przycisk sterowniczy 2x 1NO+NC zielony i czerwony Ith=16A 230VAC | <p><b>Przycisk sterowniczy 2x 1NO+NC zielony i czerwony Ith=16A 230VAC</b></p><p><b>Charakterystyka elektryczna</b></p><p>Napięcie znamionowe łączeniowe Ue (AC):<span style="white-space:pre"> </span>230 V</p><p>Częstotliwość znamionowa: 50/60 Hz</p><p><b>Napięcie</b></p><p>Znamionowe napięcie izolacji Ui: 250 V</p><p>Znamionowe napięcie udarowe wytrzymywane Uimp: 4000 V</p><p>Napięcie załączające: 230 V</p><p><b>Prąd</b></p><p>Prąd znamionowy:<span style="white-space:pre"> </span>16 A</p><p>Przewidywany prąd zwarciowy wytrzymywany dla zabezpieczenia MCB 16A typ B: 1000A [Prot:16AcurveB]</p><p>Przewidywany prąd zwarciowy wytrzymywany dla zabezpieczenia topikowego 16A gG:<span style="white-space:pre"> </span>1000A [Prot:16AgG]</p><p>Obudowa zewnętrzna zasilana prądem cieplnym:<span style="white-space:pre"> </span>16 A</p><p><b>Wytrzymałość</b></p><p>Wytrzymałość elektryczna (liczba cykli):<span style="white-space:pre"> </span>15000</p><p>Wytrzymałość mechaniczna (liczba cykli): 15000</p><p><b>Materiał</b></p><p>Kolor: nie dotyczy</p><p><b>Wymiary</b></p><p>Głębokość produktu: 66 mm</p><p>Wysokość produktu: 83 mm</p><p>Szerokość produktu: 17,5 mm</p><p><b>Instalacja / Montaż</b></p><p>Moment dokręcający: 1,7Nm</p><p><b>Podłączenie</b></p><p>Przekrój przewodu elastycznego (linka) w zacisku: 0,75 / 6mm²</p><p>Przekrój przewodu sztywnego (drut) w zacisku: 0,75 / 10mm²</p><p>Rodzaj podłączenia: ze śrubą</p><p><b>Wyposażenie</b></p><p>Liczba styków NC: 1</p><p>Liczba styków NO: 1</p><p><b>Norma</b></p><p>Dyrektywa europejska RoHs:<span style="white-space:pre"> </span>zgodny</p><p><b>Bezpieczeństwo</b></p><p>Stopień ochrony: IP20</p><p><b>Warunki użytkowania</b></p><p>Stopień zanieczyszczenia zgodnie z IEC 60664 / IEC 60947-2.:<span style="white-space:pre"> </span>3</p><p>Temperatura magazynowania: -40 do 80 °C</p><p><b>Kategoria</b></p><p>Przyciski sterownicze</p> |  |  | 4 |  | - | N | N | N | N | Y | N | N | N | Y | N | N | N | N | N | N | N | N
151202957 | 144493 | HAGER | RAMA MASKUJĄCA,UNIVERS,DLA IP44,1400X550MM HAG | [5 empty] | - | N | N | N | N | Y | N | N | N | Y | N | N | N | N | N | N | N | N
151202958 | 144010 | HAGER | golf Zamek do rozdzielnic VF/VS | <p><b>golf Zamek do rozdzielnic VF/VS</b></p><p><b>Norma</b></p><p>Dyrektywa europejska RoHs:<span style="white-space:pre"> </span>zgodny</p><div><b>Kategoria</b></div><div>Zamki do rozdzielnic</div> |  |  | 1 |  | - | N | N | N | N | Y | N | N | N | Y | N | N | N | N | N | N | N | N
151202959 | 143555 | HAGER | BLOK ROZDZIELCZY, WIELOODEJŚCIOWY,160A HAG | [5 empty] | - | N | N | N | N | Y | N | N | N | Y | N | N | N | N | N | N | N | N
151202965 | 144675 | HAGER | ROZŁĄCZNIK OBCIĄŻENIA,3BIEG.,160A UTS | [5 empty] | - | N | N | N | N | Y | N | N | N | Y | N | N | N | N | N | N | N | N
151202966 | 143714 | HAGER | SZYNA NOŚNA,UNIVERSN,2-POL. HAG | [5 empty] | - | N | N | N | N | Y | N | N | N | Y | N | N | N | N | N | N | N | N
151202967 | 143579 | HAGER | ROZŁĄCZNIK BEZPIECZNIKOWY,NH3,3X630A HAG | [5 empty] | - | N | N | N | N | Y | N | N | N | Y | N | N | N | N | N | N | N | N
151202969 | 143662 | HAGER | PRZYCISK 16A, 1R, Z CZERWONĄ LAMPKĄ SYGNALIZ.230V AC HAG | [5 empty] | - | N | N | N | N | Y | N | N | N | Y | N | N | N | N | N | N | N | N
151202970 | 144687 | HAGER | ROZŁĄCZNIK OBCIĄZENIA 3P 63A HAG | [5 empty] | - | N | N | N | N | Y | N | N | N | Y | N | N | N | N | N | N | N | N
151202971 | 144714 | HAGER | MCB WYŁĄCZNIK NADPRĄDOWY 15KA 3P B 80A UTS | [5 empty] | - | N | N | N | N | Y | N | N | N | Y | N | N | N | N | N | N | N | N
151202972 | 145186 | ELGOTECH | Rozgałęźnik okrągły czterokrotny z uziemieniem | <p>Rozgałęźnik okrągły czterokrotny z uziemieniem</p><p>Parametry: 16A, 250V</p><p>Liczba gniazd: 4</p><p>Kategoria: Rozgałęźniki</p> |  |  | 3 |  | - | N | N | N | N | Y | N | N | N | N | N | N | N | Y | N | N | N | N
151202973 | 164337 | ALGRA-KRÓL | SI:MECH. ŁĄCZNIK ŚWIECZNIKOWY SISTE | [5 empty] | - | N | N | N | N | Y | N | N | N | N | N | N | N | N | N | N | N | N
151202974 | 144900 | HAGER | Szyna grzebieniowa widełkowa pozioma 1P 10mm² 57M | <p><b>Szyna grzebieniowa widełkowa pozioma 1P 10mm² 57M</b></p><p><b>Konstrukcja</b></p><p>Liczba biegunów: 1 P</p><p><b>Kompatybilność</b></p><p>Dostosowany do referencji:<span style="white-space:pre"> </span>-------</p><p><b>Napięcie</b></p><p>Maksymalne napięcie pracy:<span style="white-space:pre"> </span>230 V</p><p><b>Materiał</b></p><p>Kolor: szary</p><p><b>Wymiary</b></p><p>Długość: 1000 mm</p><p><b>Podłączenie</b></p><p>Przekrój przewodu sztywnego (drut) w zacisku: 10mm²</p><p>Rodzaj przyłącza: szyna grzebieniowa</p><p>Rodzaj podłączenia: ze śrubą / Quick Connect</p><p><b>Norma</b></p><p>Dyrektywa europejska RoHs:<span style="white-space:pre"> </span>zgodny</p><p><b>Bezpieczeństwo</b></p><p>Szyna izolowana: tak</p><p><b>Kategoria</b></p><p>Szyny grzebieniowe</p> |  |  | 9 |  | - | N | N | N | N | Y | N | N | N | Y | N | N | N | N | N | N | N | N
151202975 | 144854 | HAGER | MECH.OBROTOWY DO ROZŁ.OBCIĄŻ.100-160A HAG | [5 empty] | - | N | N | N | N | Y | N | N | N | Y | N | N | N | N | N | N | N | N
151202976 | 144726 | HAGER | MCB WYŁĄCZNIK NADPRĄDOWY 15KA 3P C 80A UTS | [5 empty] | - | N | N | N | N | Y | N | N | N | Y | N | N | N | N | N | N | N | N
151202977 | 145052 | ELGOTECH | PK-1020* 1-GNIAZDOWY BEZ UZIEMIENIA, PRZEW. 2X1MM2 20M | [5 empty] | - | N | N | N | N | Y | N | N | N | y | N | N | N | N | N | N | N | N
151202978 | 164966 | PLASTMA | RURA RHDPE 32/2,9 MM CZARNA, L=250 M NA ZŁĄCZKĘ | [5 empty] | - | N | N | N | N | Y | N | N | N | N | N | N | N | N | N | N | N | N
151202979 | 164771 | NIEZDEFINIOWANY | ROZDZIELNIA TECHNOLOGI BASENOWEJ (BASEN POLONIA WARSZAWA) | [5 empty] | - | N | N | N | N | Y | N | N | N | N | N | N | N | N | N | N | N | N
151202980 | 166383 | F&F | Automat zmierzchowy AZH 230 V | <p><b>Automat zmierzchowy AZH 230 V</b></p><p>Zasilanie 230 V. Maksymalne obciążenie 10 A. Hermetyczny. Element światłoczuły wbudowany. </p><p>Wyłącznik zmierzchowy służy do sterowania źródłami światła lub innymi odbiornikami energii w zależności od natężenia oświetlenia - wyłącza o świcie i załącza o zmierzchu.</p><p><b>Działanie</b></p><p>Automat umieścić w miejscu o stałym dostępie naturalnego światła dziennego, które zmianami swej intensywności będzie powodować załączanie i wyłączanie oświetlenia. Pora załączenia oświetlenia może być ustawiona przez użytkownika potencjometrem. Obrót w stronę “księżyca“ - załączy później, obrót w stronę “słoneczka“ - załączy wcześniej. Automat posiada układ opóźniający załączenie i wyłączenie oświetlenia, niwelując w ten sposób wpływ zakłóceń (np. wyładowań atmosferycznych) na pracę automatu.</p><table class="table-data-sheet" style="margin: 0px 0px 20px; padding: 0px; border-width: 0px 0px 1px; border-top-style: initial; border-right-style: initial; border-bottom-style: solid; border-left-style: initial; border-top-color: initial; border-right-color: initial; border-bottom-color: rgb(214, 212, 212); border-left-color: initial; border-image: initial; font-variant-numeric: inherit; font-variant-east-asian: inherit; font-stretch: inherit; line-height: inherit; font-family: Arial, Helvetica, sans-serif; font-size: 13px; vertical-align: baseline; max-width: 100%; background: rgb(255, 255, 255); width: 708px; color: rgb(119, 119, 119);"><tbody style="margin: 0px; padding: 0px; border: 0px; font-style: inherit; font-variant: inherit; font-weight: inherit; font-stretch: inherit; line-height: inherit; font-family: inherit; vertical-align: baseline;"><tr class="odd" style="margin: 0px; padding: 0px; border-width: 1px 0px 0px; border-top-style: solid; border-right-style: initial; border-bottom-style: initial; border-left-style: initial; border-top-color: rgb(214, 212, 212); border-right-color: initial; border-bottom-color: initial; border-left-color: initial; border-image: initial; font-style: inherit; font-variant: inherit; font-weight: inherit; font-stretch: inherit; line-height: inherit; font-family: inherit; vertical-align: baseline;"><td style="margin: 0px; padding: 10px 20px 11px; border-width: 0px 1px 0px 0px; border-top-style: initial; border-right-style: solid; border-bottom-style: initial; border-left-style: initial; border-top-color: initial; border-right-color: rgb(214, 212, 212); border-bottom-color: initial; border-left-color: initial; border-image: initial; font-style: inherit; font-variant: inherit; font-weight: 700; font-stretch: inherit; line-height: inherit; font-family: inherit; font-size: 13px; vertical-align: middle; width: 212px; color: rgb(51, 51, 51);">Napięcie zasilania</td><td style="margin: 0px; padding: 10px 20px 11px; border: 0px; font-style: inherit; font-variant: inherit; font-stretch: inherit; line-height: inherit; font-family: inherit; font-size: 13px; vertical-align: middle;">230 V AC</td></tr><tr class="even" style="margin: 0px; padding: 0px; border-width: 1px 0px 0px; border-top-style: solid; border-right-style: initial; border-bottom-style: initial; border-left-style: initial; border-top-color: rgb(214, 212, 212); border-right-color: initial; border-bottom-color: initial; border-left-color: initial; border-image: initial; font-style: inherit; font-variant: inherit; font-weight: inherit; font-stretch: inherit; line-height: inherit; font-family: inherit; vertical-align: baseline; background: rgb(253, 253, 253);"><td style="margin: 0px; padding: 10px 20px 11px; border-width: 0px 1px 0px 0px; border-top-style: initial; border-right-style: solid; border-bottom-style: initial; border-left-style: initial; border-top-color: initial; border-right-color: rgb(214, 212, 212); border-bottom-color: initial; border-left-color: initial; border-image: initial; font-style: inherit; font-variant: inherit; font-weight: 700; font-stretch: inherit; line-height: inherit; font-family: inherit; font-size: 13px; vertical-align: middle; width: 212px; color: rgb(51, 51, 51);">Tolerancja napięcia zasilania</td><td style="margin: 0px; padding: 10px 20px 11px; border: 0px; font-style: inherit; font-variant: inherit; font-stretch: inherit; line-height: inherit; font-family: inherit; font-size: 13px; vertical-align: middle;">-10 ÷ 10 %</td></tr><tr class="odd" style="margin: 0px; padding: 0px; border-width: 1px 0px 0px; border-top-style: solid; border-right-style: initial; border-bottom-style: initial; border-left-style: initial; border-top-color: rgb(214, 212, 212); border-right-color: initial; border-bottom-color: initial; border-left-color: initial; border-image: initial; font-style: inherit; font-variant: inherit; font-weight: inherit; font-stretch: inherit; line-height: inherit; font-family: inherit; vertical-align: baseline;"><td style="margin: 0px; padding: 10px 20px 11px; border-width: 0px 1px 0px 0px; border-top-style: initial; border-right-style: solid; border-bottom-style: initial; border-left-style: initial; border-top-color: initial; border-right-color: rgb(214, 212, 212); border-bottom-color: initial; border-left-color: initial; border-image: initial; font-style: inherit; font-variant: inherit; font-weight: 700; font-stretch: inherit; line-height: inherit; font-family: inherit; font-size: 13px; vertical-align: middle; width: 212px; color: rgb(51, 51, 51);">Maksymalny prąd obciążenia AC-1</td><td style="margin: 0px; padding: 10px 20px 11px; border: 0px; font-style: inherit; font-variant: inherit; font-stretch: inherit; line-height: inherit; font-family: inherit; font-size: 13px; vertical-align: middle;">10 A</td></tr><tr class="even" style="margin: 0px; padding: 0px; border-width: 1px 0px 0px; border-top-style: solid; border-right-style: initial; border-bottom-style: initial; border-left-style: initial; border-top-color: rgb(214, 212, 212); border-right-color: initial; border-bottom-color: initial; border-left-color: initial; border-image: initial; font-style: inherit; font-variant: inherit; font-weight: inherit; font-stretch: inherit; line-height: inherit; font-family: inherit; vertical-align: baseline; background: rgb(253, 253, 253);"><td style="margin: 0px; padding: 10px 20px 11px; border-width: 0px 1px 0px 0px; border-top-style: initial; border-right-style: solid; border-bottom-style: initial; border-left-style: initial; border-top-color: initial; border-right-color: rgb(214, 212, 212); border-bottom-color: initial; border-left-color: initial; border-image: initial; font-style: inherit; font-variant: inherit; font-weight: 700; font-stretch: inherit; line-height: inherit; font-family: inherit; font-size: 13px; vertical-align: middle; width: 212px; color: rgb(51, 51, 51);">Element wykonawczy</td><td style="margin: 0px; padding: 10px 20px 11px; border: 0px; font-style: inherit; font-variant: inherit; font-stretch: inherit; line-height: inherit; font-family: inherit; font-size: 13px; vertical-align: middle;">przekaźnik</td></tr><tr class="odd" style="margin: 0px; padding: 0px; border-width: 1px 0px 0px; border-top-style: solid; border-right-style: initial; border-bottom-style: initial; border-left-style: initial; border-top-color: rgb(214, 212, 212); border-right-color: initial; border-bottom-color: initial; border-left-color: initial; border-image: initial; font-style: inherit; font-variant: inherit; font-weight: inherit; font-stretch: inherit; line-height: inherit; font-family: inherit; vertical-align: baseline;"><td style="margin: 0px; padding: 10px 20px 11px; border-width: 0px 1px 0px 0px; border-top-style: initial; border-right-style: solid; border-bottom-style: initial; border-left-style: initial; border-top-color: initial; border-right-color: rgb(214, 212, 212); border-bottom-color: initial; border-left-color: initial; border-image: initial; font-style: inherit; font-variant: inherit; font-weight: 700; font-stretch: inherit; line-height: inherit; font-family: inherit; font-size: 13px; vertical-align: middle; width: 212px; color: rgb(51, 51, 51);">Konfiguracja styków</td><td style="margin: 0px; padding: 10px 20px 11px; border: 0px; font-style: inherit; font-variant: inherit; font-stretch: inherit; line-height: inherit; font-family: inherit; font-size: 13px; vertical-align: middle;">1 × NO</td></tr><tr class="even" style="margin: 0px; padding: 0px; border-width: 1px 0px 0px; border-top-style: solid; border-right-style: initial; border-bottom-style: initial; border-left-style: initial; border-top-color: rgb(214, 212, 212); border-right-color: initial; border-bottom-color: initial; border-left-color: initial; border-image: initial; font-style: inherit; font-variant: inherit; font-weight: inherit; font-stretch: inherit; line-height: inherit; font-family: inherit; vertical-align: baseline; background: rgb(253, 253, 253);"><td style="margin: 0px; padding: 10px 20px 11px; border-width: 0px 1px 0px 0px; border-top-style: initial; border-right-style: solid; border-bottom-style: initial; border-left-style: initial; border-top-color: initial; border-right-color: rgb(214, 212, 212); border-bottom-color: initial; border-left-color: initial; border-image: initial; font-style: inherit; font-variant: inherit; font-weight: 700; font-stretch: inherit; line-height: inherit; font-family: inherit; font-size: 13px; vertical-align: middle; width: 212px; color: rgb(51, 51, 51);">Separacja styku</td><td style="margin: 0px; padding: 10px 20px 11px; border: 0px; font-style: inherit; font-variant: inherit; font-stretch: inherit; line-height: inherit; font-family: inherit; font-size: 13px; vertical-align: middle;">NIE</td></tr><tr class="odd" style="margin: 0px; padding: 0px; border-width: 1px 0px 0px; border-top-style: solid; border-right-style: initial; border-bottom-style: initial; border-left-style: initial; border-top-color: rgb(214, 212, 212); border-right-color: initial; border-bottom-color: initial; border-left-color: initial; border-image: initial; font-style: inherit; font-variant: inherit; font-weight: inherit; font-stretch: inherit; line-height: inherit; font-family: inherit; vertical-align: baseline;"><td style="margin: 0px; padding: 10px 20px 11px; border-width: 0px 1px 0px 0px; border-top-style: initial; border-right-style: solid; border-bottom-style: initial; border-left-style: initial; border-top-color: initial; border-right-color: rgb(214, 212, 212); border-bottom-color: initial; border-left-color: initial; border-image: initial; font-style: inherit; font-variant: inherit; font-weight: 700; font-stretch: inherit; line-height: inherit; font-family: inherit; font-size: 13px; vertical-align: middle; width: 212px; color: rgb(51, 51, 51);">Próg zadziałania - regulowany</td><td style="margin: 0px; padding: 10px 20px 11px; border: 0px; font-style: inherit; font-variant: inherit; font-stretch: inherit; line-height: inherit; font-family: inherit; font-size: 13px; vertical-align: middle;">2 ÷ 1000 Lx</td></tr><tr class="even" style="margin: 0px; padding: 0px; border-width: 1px 0px 0px; border-top-style: solid; border-right-style: initial; border-bottom-style: initial; border-left-style: initial; border-top-color: rgb(214, 212, 212); border-right-color: initial; border-bottom-color: initial; border-left-color: initial; border-image: initial; font-style: inherit; font-variant: inherit; font-weight: inherit; font-stretch: inherit; line-height: inherit; font-family: inherit; vertical-align: baseline; background: rgb(253, 253, 253);"><td style="margin: 0px; padding: 10px 20px 11px; border-width: 0px 1px 0px 0px; border-top-style: initial; border-right-style: solid; border-bottom-style: initial; border-left-style: initial; border-top-color: initial; border-right-color: rgb(214, 212, 212); border-bottom-color: initial; border-left-color: initial; border-image: initial; font-style: inherit; font-variant: inherit; font-weight: 700; font-stretch: inherit; line-height: inherit; font-family: inherit; font-size: 13px; vertical-align: middle; width: 212px; color: rgb(51, 51, 51);">Próg zadziałania - ustawiony</td><td style="margin: 0px; padding: 10px 20px 11px; border: 0px; font-style: inherit; font-variant: inherit; font-stretch: inherit; line-height: inherit; font-family: inherit; font-size: 13px; vertical-align: middle;">ok. 7 Lx</td></tr><tr class="odd" style="margin: 0px; padding: 0px; border-width: 1px 0px 0px; border-top-style: solid; border-right-style: initial; border-bottom-style: initial; border-left-style: initial; border-top-color: rgb(214, 212, 212); border-right-color: initial; border-bottom-color: initial; border-left-color: initial; border-image: initial; font-style: inherit; font-variant: inherit; font-weight: inherit; font-stretch: inherit; line-height: inherit; font-family: inherit; vertical-align: baseline;"><td style="margin: 0px; padding: 10px 20px 11px; border-width: 0px 1px 0px 0px; border-top-style: initial; border-right-style: solid; border-bottom-style: initial; border-left-style: initial; border-top-color: initial; border-right-color: rgb(214, 212, 212); border-bottom-color: initial; border-left-color: initial; border-image: initial; font-style: inherit; font-variant: inherit; font-weight: 700; font-stretch: inherit; line-height: inherit; font-family: inherit; font-size: 13px; vertical-align: middle; width: 212px; color: rgb(51, 51, 51);">Histereza</td><td style="margin: 0px; padding: 10px 20px 11px; border: 0px; font-style: inherit; font-variant: inherit; font-stretch: inherit; line-height: inherit; font-family: inherit; font-size: 13px; vertical-align: middle;">ok. 15 Lx</td></tr><tr class="even" style="margin: 0px; padding: 0px; border-width: 1px 0px 0px; border-top-style: solid; border-right-style: initial; border-bottom-style: initial; border-left-style: initial; border-top-color: rgb(214, 212, 212); border-right-color: initial; border-bottom-color: initial; border-left-color: initial; border-image: initial; font-style: inherit; font-variant: inherit; font-weight: inherit; font-stretch: inherit; line-height: inherit; font-family: inherit; vertical-align: baseline; background: rgb(253, 253, 253);"><td style="margin: 0px; padding: 10px 20px 11px; border-width: 0px 1px 0px 0px; border-top-style: initial; border-right-style: solid; border-bottom-style: initial; border-left-style: initial; border-top-color: initial; border-right-color: rgb(214, 212, 212); border-bottom-color: initial; border-left-color: initial; border-image: initial; font-style: inherit; font-variant: inherit; font-weight: 700; font-stretch: inherit; line-height: inherit; font-family: inherit; font-size: 13px; vertical-align: middle; width: 212px; color: rgb(51, 51, 51);">Opóźnienie zadziałania włączenia</td><td style="margin: 0px; padding: 10px 20px 11px; border: 0px; font-style: inherit; font-variant: inherit; font-stretch: inherit; line-height: inherit; font-family: inherit; font-size: 13px; vertical-align: middle;">ok. 10 s</td></tr><tr class="odd" style="margin: 0px; padding: 0px; border-width: 1px 0px 0px; border-top-style: solid; border-right-style: initial; border-bottom-style: initial; border-left-style: initial; border-top-color: rgb(214, 212, 212); border-right-color: initial; border-bottom-color: initial; border-left-color: initial; border-image: initial; font-style: inherit; font-variant: inherit; font-weight: inherit; font-stretch: inherit; line-height: inherit; font-family: inherit; vertical-align: baseline;"><td style="margin: 0px; padding: 10px 20px 11px; border-width: 0px 1px 0px 0px; border-top-style: initial; border-right-style: solid; border-bottom-style: initial; border-left-style: initial; border-top-color: initial; border-right-color: rgb(214, 212, 212); border-bottom-color: initial; border-left-color: initial; border-image: initial; font-style: inherit; font-variant: inherit; font-weight: 700; font-stretch: inherit; line-height: inherit; font-family: inherit; font-size: 13px; vertical-align: middle; width: 212px; color: rgb(51, 51, 51);">Opóźnienie zadziałania wyłączenia</td><td style="margin: 0px; padding: 10px 20px 11px; border: 0px; font-style: inherit; font-variant: inherit; font-stretch: inherit; line-height: inherit; font-family: inherit; font-size: 13px; vertical-align: middle;">ok. 20 s</td></tr><tr class="even" style="margin: 0px; padding: 0px; border-width: 1px 0px 0px; border-top-style: solid; border-right-style: initial; border-bottom-style: initial; border-left-style: initial; border-top-color: rgb(214, 212, 212); border-right-color: initial; border-bottom-color: initial; border-left-color: initial; border-image: initial; font-style: inherit; font-variant: inherit; font-weight: inherit; font-stretch: inherit; line-height: inherit; font-family: inherit; vertical-align: baseline; background: rgb(253, 253, 253);"><td style="margin: 0px; padding: 10px 20px 11px; border-width: 0px 1px 0px 0px; border-top-style: initial; border-right-style: solid; border-bottom-style: initial; border-left-style: initial; border-top-color: initial; border-right-color: rgb(214, 212, 212); border-bottom-color: initial; border-left-color: initial; border-image: initial; font-style: inherit; font-variant: inherit; font-weight: 700; font-stretch: inherit; line-height: inherit; font-family: inherit; font-size: 13px; vertical-align: middle; width: 212px; color: rgb(51, 51, 51);">Przyłącze</td><td style="margin: 0px; padding: 10px 20px 11px; border: 0px; font-style: inherit; font-variant: inherit; font-stretch: inherit; line-height: inherit; font-family: inherit; font-size: 13px; vertical-align: middle;">OMY 3×0,75 mm²; długość 0,8 m</td></tr><tr class="odd" style="margin: 0px; padding: 0px; border-width: 1px 0px 0px; border-top-style: solid; border-right-style: initial; border-bottom-style: initial; border-left-style: initial; border-top-color: rgb(214, 212, 212); border-right-color: initial; border-bottom-color: initial; border-left-color: initial; border-image: initial; font-style: inherit; font-variant: inherit; font-weight: inherit; font-stretch: inherit; line-height: inherit; font-family: inherit; vertical-align: baseline;"><td style="margin: 0px; padding: 10px 20px 11px; border-width: 0px 1px 0px 0px; border-top-style: initial; border-right-style: solid; border-bottom-style: initial; border-left-style: initial; border-top-color: initial; border-right-color: rgb(214, 212, 212); border-bottom-color: initial; border-left-color: initial; border-image: initial; font-style: inherit; font-variant: inherit; font-weight: 700; font-stretch: inherit; line-height: inherit; font-family: inherit; font-size: 13px; vertical-align: middle; width: 212px; color: rgb(51, 51, 51);">Pobór mocy</td><td style="margin: 0px; padding: 10px 20px 11px; border: 0px; font-style: inherit; font-variant: inherit; font-stretch: inherit; line-height: inherit; font-family: inherit; font-size: 13px; vertical-align: middle;">0,56 W</td></tr><tr class="even" style="margin: 0px; padding: 0px; border-width: 1px 0px 0px; border-top-style: solid; border-right-style: initial; border-bottom-style: initial; border-left-style: initial; border-top-color: rgb(214, 212, 212); border-right-color: initial; border-bottom-color: initial; border-left-color: initial; border-image: initial; font-style: inherit; font-variant: inherit; font-weight: inherit; font-stretch: inherit; line-height: inherit; font-family: inherit; vertical-align: baseline; background: rgb(253, 253, 253);"><td style="margin: 0px; padding: 10px 20px 11px; border-width: 0px 1px 0px 0px; border-top-style: initial; border-right-style: solid; border-bottom-style: initial; border-left-style: initial; border-top-color: initial; border-right-color: rgb(214, 212, 212); border-bottom-color: initial; border-left-color: initial; border-image: initial; font-style: inherit; font-variant: inherit; font-weight: 700; font-stretch: inherit; line-height: inherit; font-family: inherit; font-size: 13px; vertical-align: middle; width: 212px; color: rgb(51, 51, 51);">Temperatura pracy</td><td style="margin: 0px; padding: 10px 20px 11px; border: 0px; font-style: inherit; font-variant: inherit; font-stretch: inherit; line-height: inherit; font-family: inherit; font-size: 13px; vertical-align: middle;">-25 ÷ 50 °C</td></tr><tr class="odd" style="margin: 0px; padding: 0px; border-width: 1px 0px 0px; border-top-style: solid; border-right-style: initial; border-bottom-style: initial; border-left-style: initial; border-top-color: rgb(214, 212, 212); border-right-color: initial; border-bottom-color: initial; border-left-color: initial; border-image: initial; font-style: inherit; font-variant: inherit; font-weight: inherit; font-stretch: inherit; line-height: inherit; font-family: inherit; vertical-align: baseline;"><td style="margin: 0px; padding: 10px 20px 11px; border-width: 0px 1px 0px 0px; border-top-style: initial; border-right-style: solid; border-bottom-style: initial; border-left-style: initial; border-top-color: initial; border-right-color: rgb(214, 212, 212); border-bottom-color: initial; border-left-color: initial; border-image: initial; font-style: inherit; font-variant: inherit; font-weight: 700; font-stretch: inherit; line-height: inherit; font-family: inherit; font-size: 13px; vertical-align: middle; width: 212px; color: rgb(51, 51, 51);">Wymiary</td><td style="margin: 0px; padding: 10px 20px 11px; border: 0px; font-style: inherit; font-variant: inherit; font-stretch: inherit; line-height: inherit; font-family: inherit; font-size: 13px; vertical-align: middle;">51×67×26 mm (± 1 mm)</td></tr><tr class="even" style="margin: 0px; padding: 0px; border-width: 1px 0px 0px; border-top-style: solid; border-right-style: initial; border-bottom-style: initial; border-left-style: initial; border-top-color: rgb(214, 212, 212); border-right-color: initial; border-bottom-color: initial; border-left-color: initial; border-image: initial; font-style: inherit; font-variant: inherit; font-weight: inherit; font-stretch: inherit; line-height: inherit; font-family: inherit; vertical-align: baseline; background: rgb(253, 253, 253);"><td style="margin: 0px; padding: 10px 20px 11px; border-width: 0px 1px 0px 0px; border-top-style: initial; border-right-style: solid; border-bottom-style: initial; border-left-style: initial; border-top-color: initial; border-right-color: rgb(214, 212, 212); border-bottom-color: initial; border-left-color: initial; border-image: initial; font-style: inherit; font-variant: inherit; font-weight: 700; font-stretch: inherit; line-height: inherit; font-family: inherit; font-size: 13px; vertical-align: middle; width: 212px; color: rgb(51, 51, 51);">Montaż</td><td style="margin: 0px; padding: 10px 20px 11px; border: 0px; font-style: inherit; font-variant: inherit; font-stretch: inherit; line-height: inherit; font-family: inherit; font-size: 13px; vertical-align: middle;">natynkowy</td></tr><tr class="odd" style="margin: 0px; padding: 0px; border-width: 1px 0px 0px; border-top-style: solid; border-right-style: initial; border-bottom-style: initial; border-left-style: initial; border-top-color: rgb(214, 212, 212); border-right-color: initial; border-bottom-color: initial; border-left-color: initial; border-image: initial; font-style: inherit; font-variant: inherit; font-weight: inherit; font-stretch: inherit; line-height: inherit; font-family: inherit; vertical-align: baseline;"><td style="margin: 0px; padding: 10px 20px 11px; border-width: 0px 1px 0px 0px; border-top-style: initial; border-right-style: solid; border-bottom-style: initial; border-left-style: initial; border-top-color: initial; border-right-color: rgb(214, 212, 212); border-bottom-color: initial; border-left-color: initial; border-image: initial; font-style: inherit; font-variant: inherit; font-weight: 700; font-stretch: inherit; line-height: inherit; font-family: inherit; font-size: 13px; vertical-align: middle; width: 212px; color: rgb(51, 51, 51);">Stopień ochrony</td><td style="margin: 0px; padding: 10px 20px 11px; border: 0px; font-style: inherit; font-variant: inherit; font-stretch: inherit; line-height: inherit; font-family: inherit; font-size: 13px; vertical-align: middle;">IP65 - hermetyczny</td></tr></tbody></table> |  |  | 4 |  | - | N | N | N | N | Y | N | N | N | N | N | Y | N | N | N | N | N | N
151202981 | 15517 | EATON | 4K10K5H300 PRZEDŁ.OSI.NAP.K5,DMV630N/1000N (300MM) ICD | [5 empty] | - | N | N | N | N | Y | N | N | N | N | Y | N | N | N | N | N | N | N
151202982 | 144698 | HAGER | ROZŁĄCZNIK OBCIĄŻENIA 4P 63A HAG | [5 empty] | - | N | N | N | N | Y | N | N | N | Y | N | N | N | N | N | N | N | N
151202983 | 144692 | HAGER | Modułowy rozłącznik izolacyjny obrotowy z widoczną przerwą 3P 125A, rozmiar 4 | <p><b>Modułowy rozłącznik izolacyjny obrotowy z widoczną przerwą 3P 125A, rozmiar 4</b></p><p><b>Konstrukcja</b></p><p>Rodzaj konstrukcji:<span style="white-space:pre"> </span>zgodnie z DIN EN 50173-1:2011-09</p><p>Liczba biegunów: 3 P</p><p><b>Funkcje</b></p><p>Przełącznik kierunku: nie</p><p><b>Elementy sterujące i wskaźniki</b></p><p>Zintegrowany napęd silnikowy: nie</p><p><b>Charakterystyka elektryczna</b></p><p>Napięcie znamionowe łączeniowe Ue (AC):<span style="white-space:pre"> </span>380/415 V</p><p><b>Napięcie</b></p><p>Znamionowe napięcie izolacji Ui: 800 V</p><p>Znamionowe napięcie udarowe wytrzymywane Uimp: 8000 V</p><p><b>Prąd</b></p><p>Obciążalność prądowa prądu przemiennego AC21 w kategorii B:<span style="white-space:pre"> </span>125 A</p><p>Dopuszczalne obciążenie prądem AC22 kategorii B: 125 A</p><p>Znamionowy prąd roboczy (AC23), kategoria B: 125 A</p><p>Prąd zwarciowy z bezpiecznikami gI-gG: 65 kA</p><p>Znamionowy krótkotrwały prąd wytrzymywany Icw: 4 kA</p><p>Znamionowy krótkotrwały prąd wytrzymywany 1s:<span style="white-space:pre"> </span>4 kA</p><p><b>Moc</b></p><p>Moc znamionowa łączeniowa dla napięcia znamionowego 400V dla AC1: 82 kW</p><p>Całkowite straty mocy dla prądu znamionowego: 13,8 W</p><p>Straty mocy na biegun dla prądu znamionowego:<span style="white-space:pre"> </span>4,6 W</p><p><b>Pokrywa / Drzwi / Element wierzchni</b></p><p>Zamykany: tak</p><p><b>Podłączenie</b></p><p>Przekrój przewodu sztywnego (drut) w zacisku: 70mm²</p><p>Rodzaj podłączenia: ze śrubą</p><p><b>Wyposażenie</b></p><p>szerokość dostępna dla połączenia izolacyjnego:<span style="white-space:pre"> </span>95 mm²</p><p>Opcjonalny napęd silnikowy: nie</p><p><b>Norma</b></p><p>Dyrektywa europejska RoHs:<span style="white-space:pre"> </span>zgodny</p><p><b>Bezpieczeństwo</b></p><p>Stopień ochrony: IP20</p><p><b>Kategoria</b></p><p>Rozłączniki izolacyjne</p> |  |  | 1 |  | - | N | N | N | N | Y | N | N | N | Y | N | N | N | N | N | N | N | N
151202984 | 164354 | ALGRA-KRÓL | SI:MECH. PRZYCISK POJEDYNCZY SISTE | [5 empty] | - | N | N | N | N | Y | N | N | N | N | N | N | N | N | N | N | N | N
151202985 | 144840 | HAGER | STEROWNIK PRZEŁĄCZNIKA ZASILEŃ UTS | [5 empty] | - | N | N | N | N | Y | N | N | N | Y | N | N | N | N | N | N | N | N
151202986 | 144906 | HAGER | Szyna grzebieniowa widełkowa pozioma 3P 10mm² 12M | <p><b>Szyna grzebieniowa widełkowa pozioma 3P 10mm² 12M</b></p><p><b>Konstrukcja</b></p><p>Liczba biegunów: 3 P</p><p><b>Kompatybilność</b></p><p>Dostosowany do referencji:<span style="white-space:pre"> </span>-------</p><p><b>Napięcie</b></p><p>Maksymalne napięcie pracy:<span style="white-space:pre"> </span>400 V</p><p><b>Materiał</b></p><p>Kolor: szary</p><p><b>Wymiary</b></p><p>Długość: 210 mm</p><p><b>Podłączenie</b></p><p>Przekrój przewodu sztywnego (drut) w zacisku: 10mm²</p><p>Rodzaj przyłącza: szyna grzebieniowa</p><p>Rodzaj podłączenia: ze śrubą / Quick Connect</p><p><b>Wyposażenie</b></p><p>Liczba podłaczeń: 12 C</p><p><b>Norma</b></p><p>Dyrektywa europejska RoHs:<span style="white-space:pre"> </span>zgodny</p><p><b>Bezpieczeństwo</b></p><p>Szyna izolowana: tak</p><p><b>Kategoria</b></p><p>Szyny grzebieniowe</p> |  |  | 32 |  | - | N | N | N | N | Y | N | N | N | Y | N | N | N | N | N | N | N | N
151202987 | 15518 | EATON | 4K10K5H400 PRZEDŁ.OSI.NAP.K5,DMV630N/1000N (400MM) ICD | [5 empty] | - | N | N | N | N | Y | N | N | N | N | Y | N | N | N | N | N | N | N
151202988 | 145192 | ELGOTECH | Rozgałęźnik trzykrotny (2 gniazda okrągłe, 1 gniazdo płaskie) bez uziemienia | <p>Rozgałęźnik trzykrotny (2 gniazda okrągłe, 1 gniazdo płaskie) bez uziemienia</p><p>Parametry: 16A, 250V</p><p>Liczba gniazd: 3</p><p>Rodzaj gniazd: 2 okrągłe, 1 płaskie</p><p>Kategoria: Rozgałęźniki</p> |  |  | 3 |  | - | N | N | N | N | Y | N | N | N | N | N | N | N | Y | N | N | N | N
151202989 | 164780 | ALGRA-KRÓL | CA:B GNIAZDO 1XRJ45 CAT6 UTP LCSRJ | [5 empty] | - | N | N | N | N | Y | N | N | N | N | N | N | N | N | N | N | N | N
151202990 | 144857 | HAGER | WAŁEK PRZEDŁUŻAJĄCY N°5 200MM, 20-100A HAG | [5 empty] | - | N | N | N | N | Y | N | N | N | Y | N | N | N | N | N | N | N | N
151202991 | 166388 | F&F | Automat zmierzchowy AWZ 230 V | <p><b>Automat zmierzchowy AWZ 230 V</b></p><p>Zasilanie 230 V. Maksymalne obciążenie 16 A. Hermetyczny. Element światłoczuły wbudowany. </p><p>Wyłącznik zmierzchowy służy do sterowania źródłami światła lub innymi odbiornikami energii w zależności od natężenia oświetlenia - wyłącza o świcie i załącza o zmierzchu.</p><p><b>Działanie</b></p><p>Automat umieścić w miejscu o stałym dostępie naturalnego światła dziennego, które zmianami swej intensywności będzie powodować załączanie i wyłączanie oświetlenia. Pora załączenia oświetlenia może być ustawiona przez użytkownika potencjometrem. Obrót w stronę “księżyca“ - załączy później, obrót w stronę “słoneczka“ - załączy wcześniej. Automat posiada układ opóźniający załączenie i wyłączenie oświetlenia, niwelując w ten sposób wpływ zakłóceń (np. wyładowań atmosferycznych) na pracę automatu.</p><table class="table-data-sheet" style="margin: 0px 0px 20px; padding: 0px; border-width: 0px 0px 1px; border-top-style: initial; border-right-style: initial; border-bottom-style: solid; border-left-style: initial; border-top-color: initial; border-right-color: initial; border-bottom-color: rgb(214, 212, 212); border-left-color: initial; border-image: initial; font-variant-numeric: inherit; font-variant-east-asian: inherit; font-stretch: inherit; line-height: inherit; font-family: Arial, Helvetica, sans-serif; font-size: 13px; vertical-align: baseline; max-width: 100%; background: rgb(255, 255, 255); width: 708px; color: rgb(119, 119, 119);"><tbody style="margin: 0px; padding: 0px; border: 0px; font-style: inherit; font-variant: inherit; font-weight: inherit; font-stretch: inherit; line-height: inherit; font-family: inherit; vertical-align: baseline;"><tr class="odd" style="margin: 0px; padding: 0px; border-width: 1px 0px 0px; border-top-style: solid; border-right-style: initial; border-bottom-style: initial; border-left-style: initial; border-top-color: rgb(214, 212, 212); border-right-color: initial; border-bottom-color: initial; border-left-color: initial; border-image: initial; font-style: inherit; font-variant: inherit; font-weight: inherit; font-stretch: inherit; line-height: inherit; font-family: inherit; vertical-align: baseline;"><td style="margin: 0px; padding: 10px 20px 11px; border-width: 0px 1px 0px 0px; border-top-style: initial; border-right-style: solid; border-bottom-style: initial; border-left-style: initial; border-top-color: initial; border-right-color: rgb(214, 212, 212); border-bottom-color: initial; border-left-color: initial; border-image: initial; font-style: inherit; font-variant: inherit; font-weight: 700; font-stretch: inherit; line-height: inherit; font-family: inherit; font-size: 13px; vertical-align: middle; width: 212px; color: rgb(51, 51, 51);">Napięcie zasilania</td><td style="margin: 0px; padding: 10px 20px 11px; border: 0px; font-style: inherit; font-variant: inherit; font-stretch: inherit; line-height: inherit; font-family: inherit; font-size: 13px; vertical-align: middle;">230 V AC</td></tr><tr class="even" style="margin: 0px; padding: 0px; border-width: 1px 0px 0px; border-top-style: solid; border-right-style: initial; border-bottom-style: initial; border-left-style: initial; border-top-color: rgb(214, 212, 212); border-right-color: initial; border-bottom-color: initial; border-left-color: initial; border-image: initial; font-style: inherit; font-variant: inherit; font-weight: inherit; font-stretch: inherit; line-height: inherit; font-family: inherit; vertical-align: baseline; background: rgb(253, 253, 253);"><td style="margin: 0px; padding: 10px 20px 11px; border-width: 0px 1px 0px 0px; border-top-style: initial; border-right-style: solid; border-bottom-style: initial; border-left-style: initial; border-top-color: initial; border-right-color: rgb(214, 212, 212); border-bottom-color: initial; border-left-color: initial; border-image: initial; font-style: inherit; font-variant: inherit; font-weight: 700; font-stretch: inherit; line-height: inherit; font-family: inherit; font-size: 13px; vertical-align: middle; width: 212px; color: rgb(51, 51, 51);">Tolerancja napięcia zasilania</td><td style="margin: 0px; padding: 10px 20px 11px; border: 0px; font-style: inherit; font-variant: inherit; font-stretch: inherit; line-height: inherit; font-family: inherit; font-size: 13px; vertical-align: middle;">-10 ÷ 10 %</td></tr><tr class="odd" style="margin: 0px; padding: 0px; border-width: 1px 0px 0px; border-top-style: solid; border-right-style: initial; border-bottom-style: initial; border-left-style: initial; border-top-color: rgb(214, 212, 212); border-right-color: initial; border-bottom-color: initial; border-left-color: initial; border-image: initial; font-style: inherit; font-variant: inherit; font-weight: inherit; font-stretch: inherit; line-height: inherit; font-family: inherit; vertical-align: baseline;"><td style="margin: 0px; padding: 10px 20px 11px; border-width: 0px 1px 0px 0px; border-top-style: initial; border-right-style: solid; border-bottom-style: initial; border-left-style: initial; border-top-color: initial; border-right-color: rgb(214, 212, 212); border-bottom-color: initial; border-left-color: initial; border-image: initial; font-style: inherit; font-variant: inherit; font-weight: 700; font-stretch: inherit; line-height: inherit; font-family: inherit; font-size: 13px; vertical-align: middle; width: 212px; color: rgb(51, 51, 51);">Maksymalny prąd obciążenia AC-1</td><td style="margin: 0px; padding: 10px 20px 11px; border: 0px; font-style: inherit; font-variant: inherit; font-stretch: inherit; line-height: inherit; font-family: inherit; font-size: 13px; vertical-align: middle;">16 A</td></tr><tr class="even" style="margin: 0px; padding: 0px; border-width: 1px 0px 0px; border-top-style: solid; border-right-style: initial; border-bottom-style: initial; border-left-style: initial; border-top-color: rgb(214, 212, 212); border-right-color: initial; border-bottom-color: initial; border-left-color: initial; border-image: initial; font-style: inherit; font-variant: inherit; font-weight: inherit; font-stretch: inherit; line-height: inherit; font-family: inherit; vertical-align: baseline; background: rgb(253, 253, 253);"><td style="margin: 0px; padding: 10px 20px 11px; border-width: 0px 1px 0px 0px; border-top-style: initial; border-right-style: solid; border-bottom-style: initial; border-left-style: initial; border-top-color: initial; border-right-color: rgb(214, 212, 212); border-bottom-color: initial; border-left-color: initial; border-image: initial; font-style: inherit; font-variant: inherit; font-weight: 700; font-stretch: inherit; line-height: inherit; font-family: inherit; font-size: 13px; vertical-align: middle; width: 212px; color: rgb(51, 51, 51);">Element wykonawczy</td><td style="margin: 0px; padding: 10px 20px 11px; border: 0px; font-style: inherit; font-variant: inherit; font-stretch: inherit; line-height: inherit; font-family: inherit; font-size: 13px; vertical-align: middle;">przekaźnik</td></tr><tr class="odd" style="margin: 0px; padding: 0px; border-width: 1px 0px 0px; border-top-style: solid; border-right-style: initial; border-bottom-style: initial; border-left-style: initial; border-top-color: rgb(214, 212, 212); border-right-color: initial; border-bottom-color: initial; border-left-color: initial; border-image: initial; font-style: inherit; font-variant: inherit; font-weight: inherit; font-stretch: inherit; line-height: inherit; font-family: inherit; vertical-align: baseline;"><td style="margin: 0px; padding: 10px 20px 11px; border-width: 0px 1px 0px 0px; border-top-style: initial; border-right-style: solid; border-bottom-style: initial; border-left-style: initial; border-top-color: initial; border-right-color: rgb(214, 212, 212); border-bottom-color: initial; border-left-color: initial; border-image: initial; font-style: inherit; font-variant: inherit; font-weight: 700; font-stretch: inherit; line-height: inherit; font-family: inherit; font-size: 13px; vertical-align: middle; width: 212px; color: rgb(51, 51, 51);">Konfiguracja styków</td><td style="margin: 0px; padding: 10px 20px 11px; border: 0px; font-style: inherit; font-variant: inherit; font-stretch: inherit; line-height: inherit; font-family: inherit; font-size: 13px; vertical-align: middle;">1 × NO</td></tr><tr class="even" style="margin: 0px; padding: 0px; border-width: 1px 0px 0px; border-top-style: solid; border-right-style: initial; border-bottom-style: initial; border-left-style: initial; border-top-color: rgb(214, 212, 212); border-right-color: initial; border-bottom-color: initial; border-left-color: initial; border-image: initial; font-style: inherit; font-variant: inherit; font-weight: inherit; font-stretch: inherit; line-height: inherit; font-family: inherit; vertical-align: baseline; background: rgb(253, 253, 253);"><td style="margin: 0px; padding: 10px 20px 11px; border-width: 0px 1px 0px 0px; border-top-style: initial; border-right-style: solid; border-bottom-style: initial; border-left-style: initial; border-top-color: initial; border-right-color: rgb(214, 212, 212); border-bottom-color: initial; border-left-color: initial; border-image: initial; font-style: inherit; font-variant: inherit; font-weight: 700; font-stretch: inherit; line-height: inherit; font-family: inherit; font-size: 13px; vertical-align: middle; width: 212px; color: rgb(51, 51, 51);">Separacja styku</td><td style="margin: 0px; padding: 10px 20px 11px; border: 0px; font-style: inherit; font-variant: inherit; font-stretch: inherit; line-height: inherit; font-family: inherit; font-size: 13px; vertical-align: middle;">NIE</td></tr><tr class="odd" style="margin: 0px; padding: 0px; border-width: 1px 0px 0px; border-top-style: solid; border-right-style: initial; border-bottom-style: initial; border-left-style: initial; border-top-color: rgb(214, 212, 212); border-right-color: initial; border-bottom-color: initial; border-left-color: initial; border-image: initial; font-style: inherit; font-variant: inherit; font-weight: inherit; font-stretch: inherit; line-height: inherit; font-family: inherit; vertical-align: baseline;"><td style="margin: 0px; padding: 10px 20px 11px; border-width: 0px 1px 0px 0px; border-top-style: initial; border-right-style: solid; border-bottom-style: initial; border-left-style: initial; border-top-color: initial; border-right-color: rgb(214, 212, 212); border-bottom-color: initial; border-left-color: initial; border-image: initial; font-style: inherit; font-variant: inherit; font-weight: 700; font-stretch: inherit; line-height: inherit; font-family: inherit; font-size: 13px; vertical-align: middle; width: 212px; color: rgb(51, 51, 51);">Próg zadziałania - regulowany</td><td style="margin: 0px; padding: 10px 20px 11px; border: 0px; font-style: inherit; font-variant: inherit; font-stretch: inherit; line-height: inherit; font-family: inherit; font-size: 13px; vertical-align: middle;">2 ÷ 1000 Lx</td></tr><tr class="even" style="margin: 0px; padding: 0px; border-width: 1px 0px 0px; border-top-style: solid; border-right-style: initial; border-bottom-style: initial; border-left-style: initial; border-top-color: rgb(214, 212, 212); border-right-color: initial; border-bottom-color: initial; border-left-color: initial; border-image: initial; font-style: inherit; font-variant: inherit; font-weight: inherit; font-stretch: inherit; line-height: inherit; font-family: inherit; vertical-align: baseline; background: rgb(253, 253, 253);"><td style="margin: 0px; padding: 10px 20px 11px; border-width: 0px 1px 0px 0px; border-top-style: initial; border-right-style: solid; border-bottom-style: initial; border-left-style: initial; border-top-color: initial; border-right-color: rgb(214, 212, 212); border-bottom-color: initial; border-left-color: initial; border-image: initial; font-style: inherit; font-variant: inherit; font-weight: 700; font-stretch: inherit; line-height: inherit; font-family: inherit; font-size: 13px; vertical-align: middle; width: 212px; color: rgb(51, 51, 51);">Próg zadziałania - ustawiony</td><td style="margin: 0px; padding: 10px 20px 11px; border: 0px; font-style: inherit; font-variant: inherit; font-stretch: inherit; line-height: inherit; font-family: inherit; font-size: 13px; vertical-align: middle;">ok. 7 Lx</td></tr><tr class="odd" style="margin: 0px; padding: 0px; border-width: 1px 0px 0px; border-top-style: solid; border-right-style: initial; border-bottom-style: initial; border-left-style: initial; border-top-color: rgb(214, 212, 212); border-right-color: initial; border-bottom-color: initial; border-left-color: initial; border-image: initial; font-style: inherit; font-variant: inherit; font-weight: inherit; font-stretch: inherit; line-height: inherit; font-family: inherit; vertical-align: baseline;"><td style="margin: 0px; padding: 10px 20px 11px; border-width: 0px 1px 0px 0px; border-top-style: initial; border-right-style: solid; border-bottom-style: initial; border-left-style: initial; border-top-color: initial; border-right-color: rgb(214, 212, 212); border-bottom-color: initial; border-left-color: initial; border-image: initial; font-style: inherit; font-variant: inherit; font-weight: 700; font-stretch: inherit; line-height: inherit; font-family: inherit; font-size: 13px; vertical-align: middle; width: 212px; color: rgb(51, 51, 51);">Histereza</td><td style="margin: 0px; padding: 10px 20px 11px; border: 0px; font-style: inherit; font-variant: inherit; font-stretch: inherit; line-height: inherit; font-family: inherit; font-size: 13px; vertical-align: middle;">ok. 15 Lx</td></tr><tr class="even" style="margin: 0px; padding: 0px; border-width: 1px 0px 0px; border-top-style: solid; border-right-style: initial; border-bottom-style: initial; border-left-style: initial; border-top-color: rgb(214, 212, 212); border-right-color: initial; border-bottom-color: initial; border-left-color: initial; border-image: initial; font-style: inherit; font-variant: inherit; font-weight: inherit; font-stretch: inherit; line-height: inherit; font-family: inherit; vertical-align: baseline; background: rgb(253, 253, 253);"><td style="margin: 0px; padding: 10px 20px 11px; border-width: 0px 1px 0px 0px; border-top-style: initial; border-right-style: solid; border-bottom-style: initial; border-left-style: initial; border-top-color: initial; border-right-color: rgb(214, 212, 212); border-bottom-color: initial; border-left-color: initial; border-image: initial; font-style: inherit; font-variant: inherit; font-weight: 700; font-stretch: inherit; line-height: inherit; font-family: inherit; font-size: 13px; vertical-align: middle; width: 212px; color: rgb(51, 51, 51);">Opóźnienie zadziałania włączenia</td><td style="margin: 0px; padding: 10px 20px 11px; border: 0px; font-style: inherit; font-variant: inherit; font-stretch: inherit; line-height: inherit; font-family: inherit; font-size: 13px; vertical-align: middle;">ok. 10 s</td></tr><tr class="odd" style="margin: 0px; padding: 0px; border-width: 1px 0px 0px; border-top-style: solid; border-right-style: initial; border-bottom-style: initial; border-left-style: initial; border-top-color: rgb(214, 212, 212); border-right-color: initial; border-bottom-color: initial; border-left-color: initial; border-image: initial; font-style: inherit; font-variant: inherit; font-weight: inherit; font-stretch: inherit; line-height: inherit; font-family: inherit; vertical-align: baseline;"><td style="margin: 0px; padding: 10px 20px 11px; border-width: 0px 1px 0px 0px; border-top-style: initial; border-right-style: solid; border-bottom-style: initial; border-left-style: initial; border-top-color: initial; border-right-color: rgb(214, 212, 212); border-bottom-color: initial; border-left-color: initial; border-image: initial; font-style: inherit; font-variant: inherit; font-weight: 700; font-stretch: inherit; line-height: inherit; font-family: inherit; font-size: 13px; vertical-align: middle; width: 212px; color: rgb(51, 51, 51);">Opóźnienie zadziałania wyłączenia</td><td style="margin: 0px; padding: 10px 20px 11px; border: 0px; font-style: inherit; font-variant: inherit; font-stretch: inherit; line-height: inherit; font-family: inherit; font-size: 13px; vertical-align: middle;">ok. 20 s</td></tr><tr class="even" style="margin: 0px; padding: 0px; border-width: 1px 0px 0px; border-top-style: solid; border-right-style: initial; border-bottom-style: initial; border-left-style: initial; border-top-color: rgb(214, 212, 212); border-right-color: initial; border-bottom-color: initial; border-left-color: initial; border-image: initial; font-style: inherit; font-variant: inherit; font-weight: inherit; font-stretch: inherit; line-height: inherit; font-family: inherit; vertical-align: baseline; background: rgb(253, 253, 253);"><td style="margin: 0px; padding: 10px 20px 11px; border-width: 0px 1px 0px 0px; border-top-style: initial; border-right-style: solid; border-bottom-style: initial; border-left-style: initial; border-top-color: initial; border-right-color: rgb(214, 212, 212); border-bottom-color: initial; border-left-color: initial; border-image: initial; font-style: inherit; font-variant: inherit; font-weight: 700; font-stretch: inherit; line-height: inherit; font-family: inherit; font-size: 13px; vertical-align: middle; width: 212px; color: rgb(51, 51, 51);">Element światłoczuły</td><td style="margin: 0px; padding: 10px 20px 11px; border: 0px; font-style: inherit; font-variant: inherit; font-stretch: inherit; line-height: inherit; font-family: inherit; font-size: 13px; vertical-align: middle;">wbudowany</td></tr><tr class="odd" style="margin: 0px; padding: 0px; border-width: 1px 0px 0px; border-top-style: solid; border-right-style: initial; border-bottom-style: initial; border-left-style: initial; border-top-color: rgb(214, 212, 212); border-right-color: initial; border-bottom-color: initial; border-left-color: initial; border-image: initial; font-style: inherit; font-variant: inherit; font-weight: inherit; font-stretch: inherit; line-height: inherit; font-family: inherit; vertical-align: baseline;"><td style="margin: 0px; padding: 10px 20px 11px; border-width: 0px 1px 0px 0px; border-top-style: initial; border-right-style: solid; border-bottom-style: initial; border-left-style: initial; border-top-color: initial; border-right-color: rgb(214, 212, 212); border-bottom-color: initial; border-left-color: initial; border-image: initial; font-style: inherit; font-variant: inherit; font-weight: 700; font-stretch: inherit; line-height: inherit; font-family: inherit; font-size: 13px; vertical-align: middle; width: 212px; color: rgb(51, 51, 51);">Przyłącze</td><td style="margin: 0px; padding: 10px 20px 11px; border: 0px; font-style: inherit; font-variant: inherit; font-stretch: inherit; line-height: inherit; font-family: inherit; font-size: 13px; vertical-align: middle;">zaciski śrubowe 2,5 mm²</td></tr><tr class="even" style="margin: 0px; padding: 0px; border-width: 1px 0px 0px; border-top-style: solid; border-right-style: initial; border-bottom-style: initial; border-left-style: initial; border-top-color: rgb(214, 212, 212); border-right-color: initial; border-bottom-color: initial; border-left-color: initial; border-image: initial; font-style: inherit; font-variant: inherit; font-weight: inherit; font-stretch: inherit; line-height: inherit; font-family: inherit; vertical-align: baseline; background: rgb(253, 253, 253);"><td style="margin: 0px; padding: 10px 20px 11px; border-width: 0px 1px 0px 0px; border-top-style: initial; border-right-style: solid; border-bottom-style: initial; border-left-style: initial; border-top-color: initial; border-right-color: rgb(214, 212, 212); border-bottom-color: initial; border-left-color: initial; border-image: initial; font-style: inherit; font-variant: inherit; font-weight: 700; font-stretch: inherit; line-height: inherit; font-family: inherit; font-size: 13px; vertical-align: middle; width: 212px; color: rgb(51, 51, 51);">Moment dokręcający</td><td style="margin: 0px; padding: 10px 20px 11px; border: 0px; font-style: inherit; font-variant: inherit; font-stretch: inherit; line-height: inherit; font-family: inherit; font-size: 13px; vertical-align: middle;">0,4 Nm</td></tr><tr class="odd" style="margin: 0px; padding: 0px; border-width: 1px 0px 0px; border-top-style: solid; border-right-style: initial; border-bottom-style: initial; border-left-style: initial; border-top-color: rgb(214, 212, 212); border-right-color: initial; border-bottom-color: initial; border-left-color: initial; border-image: initial; font-style: inherit; font-variant: inherit; font-weight: inherit; font-stretch: inherit; line-height: inherit; font-family: inherit; vertical-align: baseline;"><td style="margin: 0px; padding: 10px 20px 11px; border-width: 0px 1px 0px 0px; border-top-style: initial; border-right-style: solid; border-bottom-style: initial; border-left-style: initial; border-top-color: initial; border-right-color: rgb(214, 212, 212); border-bottom-color: initial; border-left-color: initial; border-image: initial; font-style: inherit; font-variant: inherit; font-weight: 700; font-stretch: inherit; line-height: inherit; font-family: inherit; font-size: 13px; vertical-align: middle; width: 212px; color: rgb(51, 51, 51);">Pobór mocy</td><td style="margin: 0px; padding: 10px 20px 11px; border: 0px; font-style: inherit; font-variant: inherit; font-stretch: inherit; line-height: inherit; font-family: inherit; font-size: 13px; vertical-align: middle;">0,8 W</td></tr><tr class="even" style="margin: 0px; padding: 0px; border-width: 1px 0px 0px; border-top-style: solid; border-right-style: initial; border-bottom-style: initial; border-left-style: initial; border-top-color: rgb(214, 212, 212); border-right-color: initial; border-bottom-color: initial; border-left-color: initial; border-image: initial; font-style: inherit; font-variant: inherit; font-weight: inherit; font-stretch: inherit; line-height: inherit; font-family: inherit; vertical-align: baseline; background: rgb(253, 253, 253);"><td style="margin: 0px; padding: 10px 20px 11px; border-width: 0px 1px 0px 0px; border-top-style: initial; border-right-style: solid; border-bottom-style: initial; border-left-style: initial; border-top-color: initial; border-right-color: rgb(214, 212, 212); border-bottom-color: initial; border-left-color: initial; border-image: initial; font-style: inherit; font-variant: inherit; font-weight: 700; font-stretch: inherit; line-height: inherit; font-family: inherit; font-size: 13px; vertical-align: middle; width: 212px; color: rgb(51, 51, 51);">Temperatura pracy</td><td style="margin: 0px; padding: 10px 20px 11px; border: 0px; font-style: inherit; font-variant: inherit; font-stretch: inherit; line-height: inherit; font-family: inherit; font-size: 13px; vertical-align: middle;">-25 ÷ 50 °C</td></tr><tr class="odd" style="margin: 0px; padding: 0px; border-width: 1px 0px 0px; border-top-style: solid; border-right-style: initial; border-bottom-style: initial; border-left-style: initial; border-top-color: rgb(214, 212, 212); border-right-color: initial; border-bottom-color: initial; border-left-color: initial; border-image: initial; font-style: inherit; font-variant: inherit; font-weight: inherit; font-stretch: inherit; line-height: inherit; font-family: inherit; vertical-align: baseline;"><td style="margin: 0px; padding: 10px 20px 11px; border-width: 0px 1px 0px 0px; border-top-style: initial; border-right-style: solid; border-bottom-style: initial; border-left-style: initial; border-top-color: initial; border-right-color: rgb(214, 212, 212); border-bottom-color: initial; border-left-color: initial; border-image: initial; font-style: inherit; font-variant: inherit; font-weight: 700; font-stretch: inherit; line-height: inherit; font-family: inherit; font-size: 13px; vertical-align: middle; width: 212px; color: rgb(51, 51, 51);">Wymiary</td><td style="margin: 0px; padding: 10px 20px 11px; border: 0px; font-style: inherit; font-variant: inherit; font-stretch: inherit; line-height: inherit; font-family: inherit; font-size: 13px; vertical-align: middle;">60×85×35 mm</td></tr><tr class="even" style="margin: 0px; padding: 0px; border-width: 1px 0px 0px; border-top-style: solid; border-right-style: initial; border-bottom-style: initial; border-left-style: initial; border-top-color: rgb(214, 212, 212); border-right-color: initial; border-bottom-color: initial; border-left-color: initial; border-image: initial; font-style: inherit; font-variant: inherit; font-weight: inherit; font-stretch: inherit; line-height: inherit; font-family: inherit; vertical-align: baseline; background: rgb(253, 253, 253);"><td style="margin: 0px; padding: 10px 20px 11px; border-width: 0px 1px 0px 0px; border-top-style: initial; border-right-style: solid; border-bottom-style: initial; border-left-style: initial; border-top-color: initial; border-right-color: rgb(214, 212, 212); border-bottom-color: initial; border-left-color: initial; border-image: initial; font-style: inherit; font-variant: inherit; font-weight: 700; font-stretch: inherit; line-height: inherit; font-family: inherit; font-size: 13px; vertical-align: middle; width: 212px; color: rgb(51, 51, 51);">Montaż</td><td style="margin: 0px; padding: 10px 20px 11px; border: 0px; font-style: inherit; font-variant: inherit; font-stretch: inherit; line-height: inherit; font-family: inherit; font-size: 13px; vertical-align: middle;">natynkowy</td></tr><tr class="odd" style="margin: 0px; padding: 0px; border-width: 1px 0px 0px; border-top-style: solid; border-right-style: initial; border-bottom-style: initial; border-left-style: initial; border-top-color: rgb(214, 212, 212); border-right-color: initial; border-bottom-color: initial; border-left-color: initial; border-image: initial; font-style: inherit; font-variant: inherit; font-weight: inherit; font-stretch: inherit; line-height: inherit; font-family: inherit; vertical-align: baseline;"><td style="margin: 0px; padding: 10px 20px 11px; border-width: 0px 1px 0px 0px; border-top-style: initial; border-right-style: solid; border-bottom-style: initial; border-left-style: initial; border-top-color: initial; border-right-color: rgb(214, 212, 212); border-bottom-color: initial; border-left-color: initial; border-image: initial; font-style: inherit; font-variant: inherit; font-weight: 700; font-stretch: inherit; line-height: inherit; font-family: inherit; font-size: 13px; vertical-align: middle; width: 212px; color: rgb(51, 51, 51);">Stopień ochrony</td><td style="margin: 0px; padding: 10px 20px 11px; border: 0px; font-style: inherit; font-variant: inherit; font-stretch: inherit; line-height: inherit; font-family: inherit; font-size: 13px; vertical-align: middle;">IP65 - hermetyczny</td></tr></tbody></table> |  |  | 9 |  | - | N | N | N | N | Y | N | N | N | N | N | Y | N | N | N | N | N | N
151202992 | 144997 | ELGOTECH | PK-1030* 1-GNIAZDOWY BEZ UZIEMIENIA, PRZEW. 2X1MM2 30M | [5 empty] | - | N | N | N | N | Y | N | N | N | y | N | N | N | N | N | N | N | N
151202993 | 164986 | HAGER | Modułowa podstawa bezpiecznikowa 3P+N wkł.bezp.cyl.L58 22x58mm 125A 690VAC | <p><b>Modułowa podstawa bezpiecznikowa 3P+N wkł.bezp.cyl.L58 22x58mm 125A 690VAC</b></p><p><b>Konstrukcja</b></p><p>Liczba biegunów: 4 P</p><p>Liczba biegunów: 3P+N</p><p><b>Charakterystyka elektryczna</b></p><p>Napięcie znamionowe łączeniowe Ue (AC): 690 V</p><p>Częstotliwość znamionowa: 50 Hz</p><p><b>Prąd</b></p><p>Prąd znamionowy wkładki bezpiecznikowej: 20/25/32/40/50/63/80/100/125 A</p><p><b>Współczynnik korekcyjny prądu</b></p><p>Współczynnik korygujący prądu dopuszczalnego w zestawieniu > 10 faz: 0,7</p><p>Współczynnik korygujący prądu dopuszczalnego dla 1-3 faz obok siebie: 1</p><p>Współczynnik korygujący prądu dopuszczalnego dla 4-6 faz obok siebie: 0,9</p><p>Współczynnik korygujący prądu dopuszczalnego dla 7-9 faz obok siebie: 0,85</p><p>Współczynnik korygujący prądu dopuszczalnego dla 20°C: 1</p><p>Współczynnik korygujący prądu dopuszczalnego dla 30°C: 0,95</p><p>Współczynnik korygujący prądu dopuszczalnego powyżej 40°C: 0,9</p><p>Współczynnik korygujący prądu dopuszczalnego powyżej 50°C: 0,8</p><p><b>Bezpiecznik</b></p><p>Charakterystyka bezpiecznika: gG</p><p>Wielkość wkładki bezpiecznikowej:<span style="white-space:pre"> </span>22 x 58</p><p><b>Moc</b></p><p>Całkowite straty mocy dla prądu znamionowego:<span style="white-space:pre"> </span>42 W</p><p>Straty mocy na biegun dla prądu znamionowego:<span style="white-space:pre"> </span>2,9 W</p><p><b>Wytrzymałość</b></p><p>Wytrzymałość elektryczna (liczba cykli):<span style="white-space:pre"> </span>2000</p><p>Wytrzymałość mechaniczna (liczba cykli): 5000</p><p><b>Wymiary</b></p><p>Głębokość produktu: 96 mm</p><p>Wysokość produktu: 125 mm</p><p>Szerokość produktu: 140 mm</p><p><b>Instalacja / Montaż</b></p><p>Moment dokręcający: 3,6Nm</p><p><b>Podłączenie</b></p><p>Przekrój przewodu elastycznego (linka) w zacisku: 35 mm² maks.</p><p>Przekrój przewodu sztywnego (drut) w zacisku: 50mm² max.</p><p><b>Norma</b></p><p>Dyrektywa europejska RoHs:<span style="white-space:pre"> </span>zgodny</p><p><b>Bezpieczeństwo</b></p><p>Stopień ochrony: IP20</p><p><b>Warunki użytkowania</b></p><p>Stopień zanieczyszczenia zgodnie z IEC 60664 / IEC 60947-2.:<span style="white-space:pre"> </span>3</p><p>Temperatura magazynowania: -25 do 80 °C</p><p><b>Kategoria</b></p><p>Podstawy bezpiecznikowe</p> |  |  | 1 |  | - | N | N | N | N | Y | N | N | N | Y | N | N | N | N | N | N | N | N
151202994 | 144703 | HAGER | Modułowy rozłącznik izolacyjny obrotowy z widoczną przerwą 4P 160A, rozmiar 4 | <p><b>Modułowy rozłącznik izolacyjny obrotowy z widoczną przerwą 4P 160A, rozmiar 4</b></p><p><b>Konstrukcja</b></p><p>Rodzaj konstrukcji:<span style="white-space:pre"> </span>zgodnie z DIN EN 50173-1:2011-09</p><p>Liczba biegunów: 4 P</p><p><b>Funkcje</b></p><p>Przełącznik kierunku: nie</p><p><b>Elementy sterujące i wskaźniki</b></p><p>Zintegrowany napęd silnikowy: nie</p><p><b>Charakterystyka elektryczna</b></p><p>Napięcie znamionowe łączeniowe Ue (AC):<span style="white-space:pre"> </span>380/415 V</p><p><b>Napięcie</b></p><p>Znamionowe napięcie izolacji Ui: 800 V</p><p>Znamionowe napięcie udarowe wytrzymywane Uimp:<span style="white-space:pre"> </span>8000 V</p><p><b>Prąd</b></p><p>Obciążalność prądowa prądu przemiennego AC21 w kategorii B:<span style="white-space:pre"> </span>160 A</p><p>Dopuszczalne obciążenie prądem AC22 kategorii B: 160 A</p><p>Znamionowy prąd roboczy (AC23), kategoria B: 160 A</p><p>Prąd zwarciowy z bezpiecznikami gI-gG: 50 kA</p><p>Znamionowy krótkotrwały prąd wytrzymywany Icw: 4 kA</p><p>Znamionowy krótkotrwały prąd wytrzymywany 1s:<span style="white-space:pre"> </span>4 kA</p><p><b>Moc</b></p><p>Moc znamionowa łączeniowa dla napięcia znamionowego 400V dla AC1: 105 kW</p><p>Całkowite straty mocy dla prądu znamionowego:<span style="white-space:pre"> </span>30 W</p><p>Straty mocy na biegun dla prądu znamionowego:<span style="white-space:pre"> </span>7,5 W</p><p><b>Pokrywa / Drzwi / Element wierzchni</b></p><p>Zamykany: tak</p><p><b>Podłączenie</b></p><p>Przekrój przewodu sztywnego (drut) w zacisku: 70mm²</p><p>Rodzaj podłączenia: ze śrubą</p><p><b>Wyposażenie</b></p><p>szerokość dostępna dla połączenia izolacyjnego: 95 mm²</p><p>Opcjonalny napęd silnikowy: nie</p><p><b>Norma</b></p><p>Dyrektywa europejska RoHs:<span style="white-space:pre"> </span>zgodny</p><p><b>Bezpieczeństwo</b></p><p>Stopień ochrony: IP20</p><p><b>Kategoria</b></p><p>Rozłączniki izolacyjne</p> |  |  | 1 |  | - | N | N | N | N | Y | N | N | N | Y | N | N | N | N | N | N | N | N
151202995 | 164203 | ALGRA-KRÓL | SI:PLAK. BIAŁA GNIAZDO 2P+Z SISTE | [5 empty] | - | N | N | N | N | Y | N | N | N | N | N | N | N | N | N | N | N | N
151202996 | 144842 | HAGER | PANEL LCD NATABLICOWY DO STEROWNIKA HZI811 UTS | [5 empty] | - | N | N | N | N | Y | N | N | N | Y | N | N | N | N | N | N | N | N
151202997 | 144911 | HAGER | SZYNA GRZEBIENIOWA WIDEŁKOWA 3P, 16 MM2, 59M HAG | [5 empty] | - | N | N | N | N | Y | N | N | N | Y | N | N | N | N | N | N | N | N
151202998 | 144693 | HAGER | Modułowy rozłącznik izolacyjny obrotowy z widoczną przerwą 3P 160A, rozmiar 4 | <p><b>Modułowy rozłącznik izolacyjny obrotowy z widoczną przerwą 3P 160A, rozmiar 4</b></p><p><b>Konstrukcja</b></p><p>Rodzaj konstrukcji:<span style="white-space:pre"> </span>zgodnie z DIN EN 50173-1:2011-09</p><p>Liczba biegunów: 3 P</p><p><b>Funkcje</b></p><p>Przełącznik kierunku: nie</p><p><b>Elementy sterujące i wskaźniki</b></p><p>Zintegrowany napęd silnikowy: nie</p><p><b>Charakterystyka elektryczna</b></p><p>Napięcie znamionowe łączeniowe Ue (AC):<span style="white-space:pre"> </span>380/415 V</p><p><b>Napięcie</b></p><p>Znamionowe napięcie izolacji Ui: 800 V</p><p>Znamionowe napięcie udarowe wytrzymywane Uimp:<span style="white-space:pre"> </span>8000 V</p><p><b>Prąd</b></p><p>Obciążalność prądowa prądu przemiennego AC21 w kategorii B:<span style="white-space:pre"> </span>160 A</p><p>Dopuszczalne obciążenie prądem AC22 kategorii B: 160 A</p><p>Znamionowy prąd roboczy (AC23), kategoria B: 160 A</p><p>Prąd zwarciowy z bezpiecznikami gI-gG: 50 kA</p><p>Znamionowy krótkotrwały prąd wytrzymywany Icw: 4 kA</p><p>Znamionowy krótkotrwały prąd wytrzymywany 1s:<span style="white-space:pre"> </span>4 kA</p><p><b>Moc</b></p><p>Moc znamionowa łączeniowa dla napięcia znamionowego 400V dla AC1: 105 kW</p><p>Całkowite straty mocy dla prądu znamionowego:<span style="white-space:pre"> </span>22,5 W</p><p>Straty mocy na biegun dla prądu znamionowego:<span style="white-space:pre"> </span>7,5 W</p><p><b>Pokrywa / Drzwi / Element wierzchni</b></p><p>Zamykany: tak</p><p><b>Podłączenie</b></p><p>Przekrój przewodu sztywnego (drut) w zacisku: 70mm²</p><p>Rodzaj podłączenia: ze śrubą</p><p><b>Wyposażenie</b></p><p>szerokość dostępna dla połączenia izolacyjnego:<span style="white-space:pre"> </span>95 mm²</p><p>Opcjonalny napęd silnikowy: nie</p><p><b>Norma</b></p><p>Dyrektywa europejska RoHs:<span style="white-space:pre"> </span>zgodny</p><p><b>Bezpieczeństwo</b></p><p>Stopień ochrony: IP20</p><p><b>Kategoria</b></p><p>Rozłączniki izolacyjne</p> |  |  | 2 |  | - | N | N | N | N | Y | N | N | N | Y | N | N | N | N | N | N | N | N
151202999 | 164356 | ALGRA-KRÓL | SI:MECH. ŁĄCZNIK SCHODOWY SISTE | [5 empty] | - | N | N | N | N | Y | N | N | N | N | N | N | N | N | N | N | N | N
151203000 | 145263 | ELGOTECH | PSN-64 SZEŚCIOKROTNY BEZ UZIEMIENIA 4M | [5 empty] | - | N | N | N | N | Y | N | N | N | y | N | N | N | N | N | N | N | N
151203001 | 164784 | ALGRA-KRÓL | SI MECH: 1XRJ45 CAT5E UTP LCSRJ | [5 empty] | - | N | N | N | N | Y | N | N | N | N | N | N | N | N | N | N | N | N
151203002 | 144869 | HAGER | MECHANIZM OBROT. ROZŁ. ROZM3 HAG | [5 empty] | - | N | N | N | N | Y | N | N | N | Y | N | N | N | N | N | N | N | N
151203003 | 166390 | F&F | AZH-S I=16A, ZEWNĘTRZNA SONDA HERMETYCZNA O10, ZACISKI ŚRUBOWE WYŁĄCZNIKI ZMIERZCHOWE | [5 empty] | - | N | N | N | N | Y | N | N | N | N | N | Y | N | N | N | N | N | N
151203004 | 144704 | HAGER | ROZŁĄCZNIK, ROZM3, 3P, 100A HAG | [5 empty] | - | N | N | N | N | Y | N | N | N | Y | N | N | N | N | N | N | N | N
151203005 | 164991 | BITNER | NHXMH 4X6 300/5000V | [5 empty] | - | N | N | N | N | Y | N | N | N | N | N | N | N | N | N | N | N | N
151203006 | 144915 | HAGER | SZYNA GRZEBIENIOWA WIDEŁKOWA 4P, 10 MM2, 12M HAG | [5 empty] | - | N | N | N | N | Y | N | N | N | Y | N | N | N | N | N | N | N | N
151203007 | 164213 | ALGRA-KRÓL | SI:KLAWISZ POJ. BIAL. SISTE | [5 empty] | - | N | N | N | N | Y | N | N | N | N | N | N | N | N | N | N | N | N
151203008 | 145402 | ELGOTECH | PSN-303W TRZYKROTNY Z UZIEMIENIEM I WYŁĄCZNIKIEM 3M | [5 empty] | - | N | N | N | N | Y | N | N | N | y | N | N | N | N | N | N | N | N
151203009 | 144914 | HAGER | Szyna grzebieniowa widełkowa pozioma 2P 16mm² do RCCB 2P 54M | <p><b>Szyna grzebieniowa widełkowa pozioma 2P 16mm² do RCCB 2P 54M</b></p><p><b>Konstrukcja</b></p><p>Liczba biegunów: 4 P</p><p><b>Napięcie</b></p><p>Maksymalne napięcie pracy:<span style="white-space:pre"> </span>400 V</p><p><b>Materiał</b></p><p>Kolor: szary</p><p><b>Wymiary</b></p><p>Długość:<span style="white-space:pre"> </span>1000 mm</p><p><b>Podłączenie</b></p><p>Przekrój przewodu sztywnego (drut) w zacisku: 16mm²</p><p>Rodzaj przyłącza: szyna grzebieniowa</p><p>Rodzaj podłączenia: ze śrubą / Quick Connect</p><p><b>Norma</b></p><p>Dyrektywa europejska RoHs:<span style="white-space:pre"> </span>zgodny</p><p><b>Bezpieczeństwo</b></p><p>Szyna izolowana: tak</p><p><b>Kategoria</b></p><p>Szyny grzebieniowe</p> |  |  | 8 |  | - | N | N | N | N | Y | N | N | N | Y | N | N | N | N | N | N | N | N
151203010 | 164358 | ALGRA-KRÓL | SI: PLAK GN HIFI PODW METALIC SISTE | [5 empty] | - | N | N | N | N | Y | N | N | N | N | N | N | N | N | N | N | N | N
151203011 | 144853 | HAGER | MECH.OBROTOWY DO ROZŁ.OBCIĄŻ. 20-100A HAG | [5 empty] | - | N | N | N | N | Y | N | N | N | Y | N | N | N | N | N | N | N | N
151203012 | 165904 | AWEX | OPRAWA HELIOS IP65 LED 1,2W 3H DWUZADANIOWA PT OPAL HELIOS IP65 LED STANDARD | [5 empty] | - | N | N | N | N | Y | N | N | N | N | N | N | N | N | N | N | N | N
151203013 | 164534 | ALGRA-KRÓL | SI:MECH. ŁĄCZ. SCHOD. PODWÓJ. SISTE | [5 empty] | - | N | N | N | N | Y | N | N | N | N | N | N | N | N | N | N | N | N
151203014 | 144707 | HAGER | ROZŁĄCZNIK, ROZM3, 4P, 125A HAG | [5 empty] | - | N | N | N | N | Y | N | N | N | Y | N | N | N | N | N | N | N | N
151203015 | 144684 | HAGER | ROZŁĄCZNIK OBCIĄŻENIA 3P 20A HAG | [5 empty] | - | N | N | N | N | Y | N | N | N | Y | N | N | N | N | N | N | N | N
151203016 | 144881 | HAGER | ZACISKI DO SZYN ZBIORCZYCH, 2,5-35QMM, CU 12X5MM HAG | [5 empty] | - | N | N | N | N | Y | N | N | N | Y | N | N | N | N | N | N | N | N
151203017 | 144916 | HAGER | SZYNA GRZEBIENIOWA WIDEŁKOWA 4P, 16 MM2, 56M HAG | [5 empty] | - | N | N | N | N | Y | N | N | N | Y | N | N | N | N | N | N | N | N
151203018 | 165006 | HELUKABEL | FLACH 4X1,5 QMM PVC | [5 empty] | - | N | N | N | N | Y | N | N | N | N | N | N | N | N | N | N | N | N
151203019 | 144888 | HAGER | Zaciski do szyn zbiorczych 16-120mm² Cu 20/30/40x10mm | <p><b>Zaciski do szyn zbiorczych 16-120mm² Cu 20/30/40x10mm</b></p><p><b>Materiał</b></p><p>Zawartość miedzi w produkcie: 0,091 kg</p><p>Materiał: Blacha stalowa ocynkowana</p><p><b>Wymiary</b></p><p>Głębokość produktu: 58 mm</p><p>Wysokość produktu: 29,5 mm</p><p>Szerokość produktu: 23,5 mm</p><p>Odległość między szynami: 10 mm</p><p>Wysokość szyn zbiorczych: 12/30 mm</p><p>Szerokość szyn zbiorczych: 10 mm</p><p><b>Instalacja / Montaż</b></p><p>Moment dokręcający: 22Nm</p><p><b>Podłączenie</b></p><p>Przekrój przewodu elastycznego (linka) w zacisku: 16 / 120mm²</p><p>Przekrój przewodu sztywnego (drut) w zacisku: 16 / 120mm²</p><p><b>Norma</b></p><p>Dyrektywa europejska RoHs:<span style="white-space:pre"> </span>zgodny</p><p><b>Kategoria</b></p><p>Zaciski do szyn</p> |  |  | 30 |  | - | N | N | N | N | Y | N | N | N | Y | N | N | N | N | N | N | N | N
151203020 | 164359 | ALGRA-KRÓL | SI: PLAK GN HIFI PODW PEARL SISTE | [5 empty] | - | N | N | N | N | Y | N | N | N | N | N | N | N | N | N | N | N | N
151203021 | 145344 | ELGOTECH | PSN-43W CZTEROKROTNY BEZ UZIEMIENIA Z WYŁĄCZNIKIEM 3M | [5 empty] | - | N | N | N | N | Y | N | N | N | y | N | N | N | N | N | N | N | N
151203022 | 164215 | ALGRA-KRÓL | SI: PLAK. ARCTIC TV RD SAT SISTE | [5 empty] | - | N | N | N | N | Y | N | N | N | N | N | N | N | N | N | N | N | N
151203025 | 164535 | ALGRA-KRÓL | SI: PLAK.PEARL ŚCIEM.100-1000W SISTE | [5 empty] | - | N | N | N | N | Y | N | N | N | N | N | N | N | N | N | N | N | N
151203026 | 144883 | HAGER | Zaciski do szyn zbiorczych 16-70mm² Cu 20/30/40x10mm | <p><b>Zaciski do szyn zbiorczych 16-70mm² Cu 20/30/40x10mm</b></p><p><b>Materiał</b></p><p>Zawartość miedzi w produkcie: 0,067 kg</p><p>Materiał:<span style="white-space:pre"> </span>Blacha stalowa ocynkowana</p><p><b>Wymiary</b></p><p>Szerokość produktu: 21 mm</p><p>Odległość między szynami: 10 mm</p><p>Wysokość szyn zbiorczych: 12/30 mm</p><p>Szerokość szyn zbiorczych: 10 mm</p><p><b>Instalacja / Montaż</b></p><p>Moment dokręcający: 10Nm</p><p><b>Podłączenie</b></p><p>Przekrój przewodu elastycznego (linka) w zacisku: 16 / 70mm²</p><p>Przekrój przewodu sztywnego (drut) w zacisku: 16 / 70mm²</p><p><b>Norma</b></p><p>Dyrektywa europejska RoHs:<span style="white-space:pre"> </span>zgodny</p><div><b>Kategoria</b></div><div>Zaciski do szyn</div> |  |  | 54 |  | - | N | N | N | N | Y | N | N | N | Y | N | N | N | N | N | N | N | N
151203029 | 144917 | HAGER | SZYNA GRZEBIENIOWA WIDEŁKOWA DO SPD 4P + RCCB 4P/MCB 4P, 16 MM2, 12M HAG | [5 empty] | - | N | N | N | N | Y | N | N | N | Y | N | N | N | N | N | N | N | N
151203031 | 144891 | HAGER | ZACISKI DO SZYN ZBIORCZYCH, 1,5-16 QMM, CU 20/30X5MM HAG | [5 empty] | - | N | N | N | N | Y | N | N | N | Y | N | N | N | N | N | N | N | N
151203032 | 164367 | ALGRA-KRÓL | SI: PLAK. CHOCO TV RD SAT SISTE | [5 empty] | - | N | N | N | N | Y | N | N | N | N | N | N | N | N | N | N | N | N
151203034 | 164232 | ALGRA-KRÓL | SI: KLAWISZ PEARL SISTE | [5 empty] | - | N | N | N | N | Y | N | N | N | N | N | N | N | N | N | N | N | N
151203035 | 145346 | ELGOTECH | PSN-45W CZTEROKROTNY BEZ UZIEMIENIA Z WYŁĄCZNIKIEM 5M | [5 empty] | - | N | N | N | N | Y | N | N | N | y | N | N | N | N | N | N | N | N
151203036 | 164539 | ALGRA-KRÓL | SI:MECH. GN. HIFI POJEDYN SISTE | [5 empty] | - | N | N | N | N | Y | N | N | N | N | N | N | N | N | N | N | N | N
151203037 | 165480 | AWEX | MODUŁ LIDER PLUS 6-58W 2H 4,8V LIDER PLUS | [5 empty] | - | N | N | N | N | Y | N | N | N | N | N | N | N | N | N | N | N | N
151203038 | 144894 | HAGER | Zaciski do szyn zbiorczych 16-70mm² Cu 20/30x5mm | <p><b>Zaciski do szyn zbiorczych 16-70mm² Cu 20/30x5mm</b></p><p><b>Materiał</b></p><p>Zawartość miedzi w produkcie: 0,063 kg</p><p>Materiał:<span style="white-space:pre"> </span>Blacha stalowa ocynkowana</p><p><b>Wymiary</b></p><p>Szerokość produktu: 21 mm</p><p>Odległość między szynami: 10 mm</p><p>Wysokość szyn zbiorczych: 12/30 mm</p><p>Szerokość szyn zbiorczych: 5 mm</p><p><b>Instalacja / Montaż</b></p><p>Moment dokręcający: 10Nm</p><p><b>Podłączenie</b></p><p>Przekrój przewodu elastycznego (linka) w zacisku: 16 / 70mm²</p><p>Przekrój przewodu sztywnego (drut) w zacisku: 16 / 70mm²</p><p><b>Norma</b></p><p>Dyrektywa europejska RoHs:<span style="white-space:pre"> </span>zgodny</p><p><b>Kategoria</b></p><p>Zaciski do szyn</p> |  |  | 38 |  | - | N | N | N | N | Y | N | N | N | Y | N | N | N | N | N | N | N | N
151203040 | 144695 | HAGER | ROZŁĄCZNIK OBCIĄŻENIA 4P 32A HAG | [5 empty] | - | N | N | N | N | Y | N | N | N | Y | N | N | N | N | N | N | N | N
151203042 | 144963 | 3M POLAND | QT II 5652 GŁOWICA 15/20 KV 95-240 | [5 empty] | - | N | N | N | N | Y | N | N | N | N | N | N | N | N | N | N | N | N
151203043 | 144884 | HAGER | ZACISKI DO SZYN ZBIORCZYCH, 25-70QMM, CU 12X5MM HAG | [5 empty] | - | N | N | N | N | Y | N | N | N | Y | N | N | N | N | N | N | N | N
151203044 | 164371 | ALGRA-KRÓL | SI: PLAK. PEARL TV RD SAT SISTE | [5 empty] | - | N | N | N | N | Y | N | N | N | N | N | N | N | N | N | N | N | N
151203046 | 164546 | ALGRA-KRÓL | SI:MECH. GNIAZDO TV/RD KOŃCOWE SISTE | [5 empty] | - | N | N | N | N | Y | N | N | N | N | N | N | N | N | N | N | N | N
151203047 | 145348 | ELGOTECH | PSN-410W CZTEROKROTNY BEZ UZIEMIENIA Z WYŁĄCZNIKIEM 10M | [5 empty] | - | N | N | N | N | Y | N | N | N | y | N | N | N | N | N | N | N | N
151203048 | 164233 | ALGRA-KRÓL | SI: KLAWISZ TITAN SISTE | [5 empty] | - | N | N | N | N | Y | N | N | N | N | N | N | N | N | N | N | N | N
151203049 | 144895 | HAGER | Zaciski do szyn zbiorczych 16-120mm² Cu 20/30x5mm | <p><b>Zaciski do szyn zbiorczych 16-120mm² Cu 20/30x5mm</b></p><p><b>Materiał</b></p><p>Zawartość miedzi w produkcie: 0,089 kg</p><p>Materiał:<span style="white-space:pre"> </span>Blacha stalowa ocynkowana</p><p><b>Wymiary</b></p><p>Głębokość produktu: 58 mm</p><p>Szerokość produktu: 23,5 mm</p><p>Odległość między szynami: 10 mm</p><p>Wysokość szyn zbiorczych: 12/30 mm</p><p>Szerokość szyn zbiorczych: 5 mm</p><p><b>Instalacja / Montaż</b></p><p>Moment dokręcający: 22Nm</p><p><b>Podłączenie</b></p><p>Przekrój przewodu elastycznego (linka) w zacisku: 16 / 120mm²</p><p>Przekrój przewodu sztywnego (drut) w zacisku: 16 / 120mm²</p><p><b>Norma</b></p><p>Dyrektywa europejska RoHs:<span style="white-space:pre"> </span>zgodny</p><p><b>Kategoria</b></p><p>Zaciski do szyn</p> |  |  | 7 |  | - | N | N | N | N | Y | N | N | N | Y | N | N | N | N | N | N | N | N
151203050 | 145085 | ELGOTECH | PSF-505 PIĘCIOKROTNY Z UZIEMIENIEM I Z WYŁĄCZNIKIEM 5M | [5 empty] | - | N | N | N | N | Y | N | N | N | y | N | N | N | N | N | N | N | N
151203052 | 166209 | AWEX | OPRAWA HELIOS DS IP65 8W 2H JEDNOZADANIOWA PT HELIOS DS IP65 STANDARD | [5 empty] | - | N | N | N | N | Y | N | N | N | N | N | N | N | N | N | N | N | N
151203054 | 144676 | HAGER | ROZŁĄCZNIK OBCIĄŻENIA,3BIEG.,250A UTS | [5 empty] | - | N | N | N | N | Y | N | N | N | Y | N | N | N | N | N | N | N | N
151203056 | 164558 | ALGRA-KRÓL | SI:MECH. GN. TV/RD/SAT GWIAZDA SISTE | [5 empty] | - | N | N | N | N | Y | N | N | N | N | N | N | N | N | N | N | N | N
151203057 | 144886 | HAGER | Zaciski do szyn zbiorczych 15-35mm² Cu 20/30/40x10mm | <p><b>Zaciski do szyn zbiorczych 15-35mm² Cu 20/30/40x10mm</b></p><p><b>Materiał</b></p><p>Zawartość miedzi w produkcie: 0,046 kg</p><p>Materiał:<span style="white-space:pre"> </span>Blacha stalowa ocynkowana</p><p><b>Wymiary</b></p><p>Głębokość produktu: 38,5 mm</p><p>Wysokość produktu: 26,5 mm</p><p>Szerokość produktu: 16,5 mm</p><p>Odległość między szynami: 10 mm</p><p>Wysokość szyn zbiorczych: 12/30 mm</p><p>Szerokość szyn zbiorczych: 10 mm</p><p><b>Instalacja / Montaż</b></p><p>Moment dokręcający: 6Nm</p><p><b>Podłączenie</b></p><p>Przekrój przewodu elastycznego (linka) w zacisku: 35mm²</p><p>Przekrój przewodu sztywnego (drut) w zacisku: 35mm²</p><p><b>Norma</b></p><p>Dyrektywa europejska RoHs:<span style="white-space:pre"> </span>zgodny</p><p><b>Kategoria</b></p><p>Zaciski do szyn</p> |  |  | 51 |  | - | N | N | N | N | Y | N | N | N | Y | N | N | N | N | N | N | N | N
151203058 | 145356 | ELGOTECH | PSN-53W PIĘCIOKROTNY BEZ UZIEMIENIA Z WYŁĄCZNIKIEM 3M | [5 empty] | - | N | N | N | N | Y | N | N | N | y | N | N | N | N | N | N | N | N
151203059 | 164408 | ALGRA-KRÓL | SI: PLAK. TITAN GN INF/TEL SISTE | [5 empty] | - | N | N | N | N | Y | N | N | N | N | N | N | N | N | N | N | N | N
151203060 | 145088 | ELGOTECH | Przedłużacz przeciwprzepięciowy i przeciwzakłóceniowy sześciokrotny z uziemieniem i z wyłącznikiem | <p>Przedłużacz przeciwprzepięciowy i przeciwzakłóceniowy sześciokrotny z uziemieniem i z wyłącznikiem</p><p>Parametry: 10A, 250V</p><p>Liczba gniazd: 6</p><p>Kategoria: Przedłużacze</p> |  |  | 2 |  | - | N | N | N | N | Y | N | N | N | N | N | N | N | Y | N | N | N | N
151203061 | 164235 | ALGRA-KRÓL | SI:KLAWISZ METALIC SISTE | [5 empty] | - | N | N | N | N | Y | N | N | N | N | N | N | N | N | N | N | N | N
151203062 | 144830 | HAGER | POKRYWA ZACISKÓW DO ROZŁ. OBCIĄŻENIA UTS | [5 empty] | - | N | N | N | N | Y | N | N | N | Y | N | N | N | N | N | N | N | N
151203065 | 144677 | HAGER | ROZŁĄCZNIK OBCIĄŻENIA,3BIEG.,400A UTS | [5 empty] | - | N | N | N | N | Y | N | N | N | Y | N | N | N | N | N | N | N | N
151203066 | 166385 | F&F | Automat zmierzchowy AZH-106 230 V | <p><b>Automat zmierzchowy AZH-106 230 V</b></p><p>Zasilanie 230 V. Maksymalne obciążenie 16 A. Hermetyczny. Element światłoczuły wbudowany. </p><p>Wyłącznik zmierzchowy służy do sterowania źródłami światła lub innymi odbiornikami energii w zależności od natężenia oświetlenia - wyłącza o świcie i załącza o zmierzchu.</p><p><b>Działanie</b></p><p>Automat umieścić w miejscu o stałym dostępie naturalnego światła dziennego, które zmianami swej intensywności będzie powodować załączanie i wyłączanie oświetlenia. Pora załączenia oświetlenia może być ustawiona przez użytkownika potencjometrem. Obrót w stronę “księżyca“ - załączy później, obrót w stronę “słoneczka“ - załączy wcześniej. Automat posiada układ opóźniający załączenie i wyłączenie oświetlenia, niwelując w ten sposób wpływ zakłóceń (np. wyładowań atmosferycznych) na pracę automatu.</p><table class="table-data-sheet" style="margin: 0px 0px 20px; padding: 0px; border-width: 0px 0px 1px; border-top-style: initial; border-right-style: initial; border-bottom-style: solid; border-left-style: initial; border-top-color: initial; border-right-color: initial; border-bottom-color: rgb(214, 212, 212); border-left-color: initial; border-image: initial; font-variant-numeric: inherit; font-variant-east-asian: inherit; font-stretch: inherit; line-height: inherit; font-family: Arial, Helvetica, sans-serif; font-size: 13px; vertical-align: baseline; max-width: 100%; background: rgb(255, 255, 255); width: 708px; color: rgb(119, 119, 119);"><tbody style="margin: 0px; padding: 0px; border: 0px; font-style: inherit; font-variant: inherit; font-weight: inherit; font-stretch: inherit; line-height: inherit; font-family: inherit; vertical-align: baseline;"><tr class="odd" style="margin: 0px; padding: 0px; border-width: 1px 0px 0px; border-top-style: solid; border-right-style: initial; border-bottom-style: initial; border-left-style: initial; border-top-color: rgb(214, 212, 212); border-right-color: initial; border-bottom-color: initial; border-left-color: initial; border-image: initial; font-style: inherit; font-variant: inherit; font-weight: inherit; font-stretch: inherit; line-height: inherit; font-family: inherit; vertical-align: baseline;"><td style="margin: 0px; padding: 10px 20px 11px; border-width: 0px 1px 0px 0px; border-top-style: initial; border-right-style: solid; border-bottom-style: initial; border-left-style: initial; border-top-color: initial; border-right-color: rgb(214, 212, 212); border-bottom-color: initial; border-left-color: initial; border-image: initial; font-style: inherit; font-variant: inherit; font-weight: 700; font-stretch: inherit; line-height: inherit; font-family: inherit; font-size: 13px; vertical-align: middle; width: 212px; color: rgb(51, 51, 51);">Napięcie zasilania</td><td style="margin: 0px; padding: 10px 20px 11px; border: 0px; font-style: inherit; font-variant: inherit; font-stretch: inherit; line-height: inherit; font-family: inherit; font-size: 13px; vertical-align: middle;">230 V AC</td></tr><tr class="even" style="margin: 0px; padding: 0px; border-width: 1px 0px 0px; border-top-style: solid; border-right-style: initial; border-bottom-style: initial; border-left-style: initial; border-top-color: rgb(214, 212, 212); border-right-color: initial; border-bottom-color: initial; border-left-color: initial; border-image: initial; font-style: inherit; font-variant: inherit; font-weight: inherit; font-stretch: inherit; line-height: inherit; font-family: inherit; vertical-align: baseline; background: rgb(253, 253, 253);"><td style="margin: 0px; padding: 10px 20px 11px; border-width: 0px 1px 0px 0px; border-top-style: initial; border-right-style: solid; border-bottom-style: initial; border-left-style: initial; border-top-color: initial; border-right-color: rgb(214, 212, 212); border-bottom-color: initial; border-left-color: initial; border-image: initial; font-style: inherit; font-variant: inherit; font-weight: 700; font-stretch: inherit; line-height: inherit; font-family: inherit; font-size: 13px; vertical-align: middle; width: 212px; color: rgb(51, 51, 51);">Tolerancja napięcia zasilania</td><td style="margin: 0px; padding: 10px 20px 11px; border: 0px; font-style: inherit; font-variant: inherit; font-stretch: inherit; line-height: inherit; font-family: inherit; font-size: 13px; vertical-align: middle;">-10 ÷ 10 %</td></tr><tr class="odd" style="margin: 0px; padding: 0px; border-width: 1px 0px 0px; border-top-style: solid; border-right-style: initial; border-bottom-style: initial; border-left-style: initial; border-top-color: rgb(214, 212, 212); border-right-color: initial; border-bottom-color: initial; border-left-color: initial; border-image: initial; font-style: inherit; font-variant: inherit; font-weight: inherit; font-stretch: inherit; line-height: inherit; font-family: inherit; vertical-align: baseline;"><td style="margin: 0px; padding: 10px 20px 11px; border-width: 0px 1px 0px 0px; border-top-style: initial; border-right-style: solid; border-bottom-style: initial; border-left-style: initial; border-top-color: initial; border-right-color: rgb(214, 212, 212); border-bottom-color: initial; border-left-color: initial; border-image: initial; font-style: inherit; font-variant: inherit; font-weight: 700; font-stretch: inherit; line-height: inherit; font-family: inherit; font-size: 13px; vertical-align: middle; width: 212px; color: rgb(51, 51, 51);">Maksymalny prąd obciążenia AC-1</td><td style="margin: 0px; padding: 10px 20px 11px; border: 0px; font-style: inherit; font-variant: inherit; font-stretch: inherit; line-height: inherit; font-family: inherit; font-size: 13px; vertical-align: middle;">16 A</td></tr><tr class="even" style="margin: 0px; padding: 0px; border-width: 1px 0px 0px; border-top-style: solid; border-right-style: initial; border-bottom-style: initial; border-left-style: initial; border-top-color: rgb(214, 212, 212); border-right-color: initial; border-bottom-color: initial; border-left-color: initial; border-image: initial; font-style: inherit; font-variant: inherit; font-weight: inherit; font-stretch: inherit; line-height: inherit; font-family: inherit; vertical-align: baseline; background: rgb(253, 253, 253);"><td style="margin: 0px; padding: 10px 20px 11px; border-width: 0px 1px 0px 0px; border-top-style: initial; border-right-style: solid; border-bottom-style: initial; border-left-style: initial; border-top-color: initial; border-right-color: rgb(214, 212, 212); border-bottom-color: initial; border-left-color: initial; border-image: initial; font-style: inherit; font-variant: inherit; font-weight: 700; font-stretch: inherit; line-height: inherit; font-family: inherit; font-size: 13px; vertical-align: middle; width: 212px; color: rgb(51, 51, 51);">Element wykonawczy</td><td style="margin: 0px; padding: 10px 20px 11px; border: 0px; font-style: inherit; font-variant: inherit; font-stretch: inherit; line-height: inherit; font-family: inherit; font-size: 13px; vertical-align: middle;">przekaźnik</td></tr><tr class="odd" style="margin: 0px; padding: 0px; border-width: 1px 0px 0px; border-top-style: solid; border-right-style: initial; border-bottom-style: initial; border-left-style: initial; border-top-color: rgb(214, 212, 212); border-right-color: initial; border-bottom-color: initial; border-left-color: initial; border-image: initial; font-style: inherit; font-variant: inherit; font-weight: inherit; font-stretch: inherit; line-height: inherit; font-family: inherit; vertical-align: baseline;"><td style="margin: 0px; padding: 10px 20px 11px; border-width: 0px 1px 0px 0px; border-top-style: initial; border-right-style: solid; border-bottom-style: initial; border-left-style: initial; border-top-color: initial; border-right-color: rgb(214, 212, 212); border-bottom-color: initial; border-left-color: initial; border-image: initial; font-style: inherit; font-variant: inherit; font-weight: 700; font-stretch: inherit; line-height: inherit; font-family: inherit; font-size: 13px; vertical-align: middle; width: 212px; color: rgb(51, 51, 51);">Konfiguracja styków</td><td style="margin: 0px; padding: 10px 20px 11px; border: 0px; font-style: inherit; font-variant: inherit; font-stretch: inherit; line-height: inherit; font-family: inherit; font-size: 13px; vertical-align: middle;">1 × NO</td></tr><tr class="even" style="margin: 0px; padding: 0px; border-width: 1px 0px 0px; border-top-style: solid; border-right-style: initial; border-bottom-style: initial; border-left-style: initial; border-top-color: rgb(214, 212, 212); border-right-color: initial; border-bottom-color: initial; border-left-color: initial; border-image: initial; font-style: inherit; font-variant: inherit; font-weight: inherit; font-stretch: inherit; line-height: inherit; font-family: inherit; vertical-align: baseline; background: rgb(253, 253, 253);"><td style="margin: 0px; padding: 10px 20px 11px; border-width: 0px 1px 0px 0px; border-top-style: initial; border-right-style: solid; border-bottom-style: initial; border-left-style: initial; border-top-color: initial; border-right-color: rgb(214, 212, 212); border-bottom-color: initial; border-left-color: initial; border-image: initial; font-style: inherit; font-variant: inherit; font-weight: 700; font-stretch: inherit; line-height: inherit; font-family: inherit; font-size: 13px; vertical-align: middle; width: 212px; color: rgb(51, 51, 51);">Separacja styku</td><td style="margin: 0px; padding: 10px 20px 11px; border: 0px; font-style: inherit; font-variant: inherit; font-stretch: inherit; line-height: inherit; font-family: inherit; font-size: 13px; vertical-align: middle;">NIE</td></tr><tr class="odd" style="margin: 0px; padding: 0px; border-width: 1px 0px 0px; border-top-style: solid; border-right-style: initial; border-bottom-style: initial; border-left-style: initial; border-top-color: rgb(214, 212, 212); border-right-color: initial; border-bottom-color: initial; border-left-color: initial; border-image: initial; font-style: inherit; font-variant: inherit; font-weight: inherit; font-stretch: inherit; line-height: inherit; font-family: inherit; vertical-align: baseline;"><td style="margin: 0px; padding: 10px 20px 11px; border-width: 0px 1px 0px 0px; border-top-style: initial; border-right-style: solid; border-bottom-style: initial; border-left-style: initial; border-top-color: initial; border-right-color: rgb(214, 212, 212); border-bottom-color: initial; border-left-color: initial; border-image: initial; font-style: inherit; font-variant: inherit; font-weight: 700; font-stretch: inherit; line-height: inherit; font-family: inherit; font-size: 13px; vertical-align: middle; width: 212px; color: rgb(51, 51, 51);">Próg zadziałania - regulowany</td><td style="margin: 0px; padding: 10px 20px 11px; border: 0px; font-style: inherit; font-variant: inherit; font-stretch: inherit; line-height: inherit; font-family: inherit; font-size: 13px; vertical-align: middle;">2 ÷ 1000 Lx</td></tr><tr class="even" style="margin: 0px; padding: 0px; border-width: 1px 0px 0px; border-top-style: solid; border-right-style: initial; border-bottom-style: initial; border-left-style: initial; border-top-color: rgb(214, 212, 212); border-right-color: initial; border-bottom-color: initial; border-left-color: initial; border-image: initial; font-style: inherit; font-variant: inherit; font-weight: inherit; font-stretch: inherit; line-height: inherit; font-family: inherit; vertical-align: baseline; background: rgb(253, 253, 253);"><td style="margin: 0px; padding: 10px 20px 11px; border-width: 0px 1px 0px 0px; border-top-style: initial; border-right-style: solid; border-bottom-style: initial; border-left-style: initial; border-top-color: initial; border-right-color: rgb(214, 212, 212); border-bottom-color: initial; border-left-color: initial; border-image: initial; font-style: inherit; font-variant: inherit; font-weight: 700; font-stretch: inherit; line-height: inherit; font-family: inherit; font-size: 13px; vertical-align: middle; width: 212px; color: rgb(51, 51, 51);">Próg zadziałania - ustawiony</td><td style="margin: 0px; padding: 10px 20px 11px; border: 0px; font-style: inherit; font-variant: inherit; font-stretch: inherit; line-height: inherit; font-family: inherit; font-size: 13px; vertical-align: middle;">ok. 7 Lx</td></tr><tr class="odd" style="margin: 0px; padding: 0px; border-width: 1px 0px 0px; border-top-style: solid; border-right-style: initial; border-bottom-style: initial; border-left-style: initial; border-top-color: rgb(214, 212, 212); border-right-color: initial; border-bottom-color: initial; border-left-color: initial; border-image: initial; font-style: inherit; font-variant: inherit; font-weight: inherit; font-stretch: inherit; line-height: inherit; font-family: inherit; vertical-align: baseline;"><td style="margin: 0px; padding: 10px 20px 11px; border-width: 0px 1px 0px 0px; border-top-style: initial; border-right-style: solid; border-bottom-style: initial; border-left-style: initial; border-top-color: initial; border-right-color: rgb(214, 212, 212); border-bottom-color: initial; border-left-color: initial; border-image: initial; font-style: inherit; font-variant: inherit; font-weight: 700; font-stretch: inherit; line-height: inherit; font-family: inherit; font-size: 13px; vertical-align: middle; width: 212px; color: rgb(51, 51, 51);">Histereza</td><td style="margin: 0px; padding: 10px 20px 11px; border: 0px; font-style: inherit; font-variant: inherit; font-stretch: inherit; line-height: inherit; font-family: inherit; font-size: 13px; vertical-align: middle;">ok. 15 Lx</td></tr><tr class="even" style="margin: 0px; padding: 0px; border-width: 1px 0px 0px; border-top-style: solid; border-right-style: initial; border-bottom-style: initial; border-left-style: initial; border-top-color: rgb(214, 212, 212); border-right-color: initial; border-bottom-color: initial; border-left-color: initial; border-image: initial; font-style: inherit; font-variant: inherit; font-weight: inherit; font-stretch: inherit; line-height: inherit; font-family: inherit; vertical-align: baseline; background: rgb(253, 253, 253);"><td style="margin: 0px; padding: 10px 20px 11px; border-width: 0px 1px 0px 0px; border-top-style: initial; border-right-style: solid; border-bottom-style: initial; border-left-style: initial; border-top-color: initial; border-right-color: rgb(214, 212, 212); border-bottom-color: initial; border-left-color: initial; border-image: initial; font-style: inherit; font-variant: inherit; font-weight: 700; font-stretch: inherit; line-height: inherit; font-family: inherit; font-size: 13px; vertical-align: middle; width: 212px; color: rgb(51, 51, 51);">Opóźnienie zadziałania włączenia</td><td style="margin: 0px; padding: 10px 20px 11px; border: 0px; font-style: inherit; font-variant: inherit; font-stretch: inherit; line-height: inherit; font-family: inherit; font-size: 13px; vertical-align: middle;">ok. 10 s</td></tr><tr class="odd" style="margin: 0px; padding: 0px; border-width: 1px 0px 0px; border-top-style: solid; border-right-style: initial; border-bottom-style: initial; border-left-style: initial; border-top-color: rgb(214, 212, 212); border-right-color: initial; border-bottom-color: initial; border-left-color: initial; border-image: initial; font-style: inherit; font-variant: inherit; font-weight: inherit; font-stretch: inherit; line-height: inherit; font-family: inherit; vertical-align: baseline;"><td style="margin: 0px; padding: 10px 20px 11px; border-width: 0px 1px 0px 0px; border-top-style: initial; border-right-style: solid; border-bottom-style: initial; border-left-style: initial; border-top-color: initial; border-right-color: rgb(214, 212, 212); border-bottom-color: initial; border-left-color: initial; border-image: initial; font-style: inherit; font-variant: inherit; font-weight: 700; font-stretch: inherit; line-height: inherit; font-family: inherit; font-size: 13px; vertical-align: middle; width: 212px; color: rgb(51, 51, 51);">Opóźnienie zadziałania wyłączenia</td><td style="margin: 0px; padding: 10px 20px 11px; border: 0px; font-style: inherit; font-variant: inherit; font-stretch: inherit; line-height: inherit; font-family: inherit; font-size: 13px; vertical-align: middle;">ok. 20 s</td></tr><tr class="even" style="margin: 0px; padding: 0px; border-width: 1px 0px 0px; border-top-style: solid; border-right-style: initial; border-bottom-style: initial; border-left-style: initial; border-top-color: rgb(214, 212, 212); border-right-color: initial; border-bottom-color: initial; border-left-color: initial; border-image: initial; font-style: inherit; font-variant: inherit; font-weight: inherit; font-stretch: inherit; line-height: inherit; font-family: inherit; vertical-align: baseline; background: rgb(253, 253, 253);"><td style="margin: 0px; padding: 10px 20px 11px; border-width: 0px 1px 0px 0px; border-top-style: initial; border-right-style: solid; border-bottom-style: initial; border-left-style: initial; border-top-color: initial; border-right-color: rgb(214, 212, 212); border-bottom-color: initial; border-left-color: initial; border-image: initial; font-style: inherit; font-variant: inherit; font-weight: 700; font-stretch: inherit; line-height: inherit; font-family: inherit; font-size: 13px; vertical-align: middle; width: 212px; color: rgb(51, 51, 51);">Element światłoczuły</td><td style="margin: 0px; padding: 10px 20px 11px; border: 0px; font-style: inherit; font-variant: inherit; font-stretch: inherit; line-height: inherit; font-family: inherit; font-size: 13px; vertical-align: middle;">wbudowany</td></tr><tr class="odd" style="margin: 0px; padding: 0px; border-width: 1px 0px 0px; border-top-style: solid; border-right-style: initial; border-bottom-style: initial; border-left-style: initial; border-top-color: rgb(214, 212, 212); border-right-color: initial; border-bottom-color: initial; border-left-color: initial; border-image: initial; font-style: inherit; font-variant: inherit; font-weight: inherit; font-stretch: inherit; line-height: inherit; font-family: inherit; vertical-align: baseline;"><td style="margin: 0px; padding: 10px 20px 11px; border-width: 0px 1px 0px 0px; border-top-style: initial; border-right-style: solid; border-bottom-style: initial; border-left-style: initial; border-top-color: initial; border-right-color: rgb(214, 212, 212); border-bottom-color: initial; border-left-color: initial; border-image: initial; font-style: inherit; font-variant: inherit; font-weight: 700; font-stretch: inherit; line-height: inherit; font-family: inherit; font-size: 13px; vertical-align: middle; width: 212px; color: rgb(51, 51, 51);">Przyłącze</td><td style="margin: 0px; padding: 10px 20px 11px; border: 0px; font-style: inherit; font-variant: inherit; font-stretch: inherit; line-height: inherit; font-family: inherit; font-size: 13px; vertical-align: middle;">OMY 3×0,75 mm²; długość 0,8 m</td></tr><tr class="even" style="margin: 0px; padding: 0px; border-width: 1px 0px 0px; border-top-style: solid; border-right-style: initial; border-bottom-style: initial; border-left-style: initial; border-top-color: rgb(214, 212, 212); border-right-color: initial; border-bottom-color: initial; border-left-color: initial; border-image: initial; font-style: inherit; font-variant: inherit; font-weight: inherit; font-stretch: inherit; line-height: inherit; font-family: inherit; vertical-align: baseline; background: rgb(253, 253, 253);"><td style="margin: 0px; padding: 10px 20px 11px; border-width: 0px 1px 0px 0px; border-top-style: initial; border-right-style: solid; border-bottom-style: initial; border-left-style: initial; border-top-color: initial; border-right-color: rgb(214, 212, 212); border-bottom-color: initial; border-left-color: initial; border-image: initial; font-style: inherit; font-variant: inherit; font-weight: 700; font-stretch: inherit; line-height: inherit; font-family: inherit; font-size: 13px; vertical-align: middle; width: 212px; color: rgb(51, 51, 51);">Pobór mocy</td><td style="margin: 0px; padding: 10px 20px 11px; border: 0px; font-style: inherit; font-variant: inherit; font-stretch: inherit; line-height: inherit; font-family: inherit; font-size: 13px; vertical-align: middle;">0,56 W</td></tr><tr class="odd" style="margin: 0px; padding: 0px; border-width: 1px 0px 0px; border-top-style: solid; border-right-style: initial; border-bottom-style: initial; border-left-style: initial; border-top-color: rgb(214, 212, 212); border-right-color: initial; border-bottom-color: initial; border-left-color: initial; border-image: initial; font-style: inherit; font-variant: inherit; font-weight: inherit; font-stretch: inherit; line-height: inherit; font-family: inherit; vertical-align: baseline;"><td style="margin: 0px; padding: 10px 20px 11px; border-width: 0px 1px 0px 0px; border-top-style: initial; border-right-style: solid; border-bottom-style: initial; border-left-style: initial; border-top-color: initial; border-right-color: rgb(214, 212, 212); border-bottom-color: initial; border-left-color: initial; border-image: initial; font-style: inherit; font-variant: inherit; font-weight: 700; font-stretch: inherit; line-height: inherit; font-family: inherit; font-size: 13px; vertical-align: middle; width: 212px; color: rgb(51, 51, 51);">Temperatura pracy</td><td style="margin: 0px; padding: 10px 20px 11px; border: 0px; font-style: inherit; font-variant: inherit; font-stretch: inherit; line-height: inherit; font-family: inherit; font-size: 13px; vertical-align: middle;">-25 ÷ 50 °C</td></tr><tr class="even" style="margin: 0px; padding: 0px; border-width: 1px 0px 0px; border-top-style: solid; border-right-style: initial; border-bottom-style: initial; border-left-style: initial; border-top-color: rgb(214, 212, 212); border-right-color: initial; border-bottom-color: initial; border-left-color: initial; border-image: initial; font-style: inherit; font-variant: inherit; font-weight: inherit; font-stretch: inherit; line-height: inherit; font-family: inherit; vertical-align: baseline; background: rgb(253, 253, 253);"><td style="margin: 0px; padding: 10px 20px 11px; border-width: 0px 1px 0px 0px; border-top-style: initial; border-right-style: solid; border-bottom-style: initial; border-left-style: initial; border-top-color: initial; border-right-color: rgb(214, 212, 212); border-bottom-color: initial; border-left-color: initial; border-image: initial; font-style: inherit; font-variant: inherit; font-weight: 700; font-stretch: inherit; line-height: inherit; font-family: inherit; font-size: 13px; vertical-align: middle; width: 212px; color: rgb(51, 51, 51);">Wymiary</td><td style="margin: 0px; padding: 10px 20px 11px; border: 0px; font-style: inherit; font-variant: inherit; font-stretch: inherit; line-height: inherit; font-family: inherit; font-size: 13px; vertical-align: middle;">51×67×26 mm (± 1 mm)</td></tr><tr class="odd" style="margin: 0px; padding: 0px; border-width: 1px 0px 0px; border-top-style: solid; border-right-style: initial; border-bottom-style: initial; border-left-style: initial; border-top-color: rgb(214, 212, 212); border-right-color: initial; border-bottom-color: initial; border-left-color: initial; border-image: initial; font-style: inherit; font-variant: inherit; font-weight: inherit; font-stretch: inherit; line-height: inherit; font-family: inherit; vertical-align: baseline;"><td style="margin: 0px; padding: 10px 20px 11px; border-width: 0px 1px 0px 0px; border-top-style: initial; border-right-style: solid; border-bottom-style: initial; border-left-style: initial; border-top-color: initial; border-right-color: rgb(214, 212, 212); border-bottom-color: initial; border-left-color: initial; border-image: initial; font-style: inherit; font-variant: inherit; font-weight: 700; font-stretch: inherit; line-height: inherit; font-family: inherit; font-size: 13px; vertical-align: middle; width: 212px; color: rgb(51, 51, 51);">Montaż</td><td style="margin: 0px; padding: 10px 20px 11px; border: 0px; font-style: inherit; font-variant: inherit; font-stretch: inherit; line-height: inherit; font-family: inherit; font-size: 13px; vertical-align: middle;">natynkowy</td></tr><tr class="even" style="margin: 0px; padding: 0px; border-width: 1px 0px 0px; border-top-style: solid; border-right-style: initial; border-bottom-style: initial; border-left-style: initial; border-top-color: rgb(214, 212, 212); border-right-color: initial; border-bottom-color: initial; border-left-color: initial; border-image: initial; font-style: inherit; font-variant: inherit; font-weight: inherit; font-stretch: inherit; line-height: inherit; font-family: inherit; vertical-align: baseline; background: rgb(253, 253, 253);"><td style="margin: 0px; padding: 10px 20px 11px; border-width: 0px 1px 0px 0px; border-top-style: initial; border-right-style: solid; border-bottom-style: initial; border-left-style: initial; border-top-color: initial; border-right-color: rgb(214, 212, 212); border-bottom-color: initial; border-left-color: initial; border-image: initial; font-style: inherit; font-variant: inherit; font-weight: 700; font-stretch: inherit; line-height: inherit; font-family: inherit; font-size: 13px; vertical-align: middle; width: 212px; color: rgb(51, 51, 51);">Stopień ochrony</td><td style="margin: 0px; padding: 10px 20px 11px; border: 0px; font-style: inherit; font-variant: inherit; font-stretch: inherit; line-height: inherit; font-family: inherit; font-size: 13px; vertical-align: middle;">IP65 - hermetyczny</td></tr></tbody></table> |  |  | 4 |  | - | N | N | N | N | Y | N | N | N | N | N | Y | N | N | N | N | N | N
151203068 | 164559 | ALGRA-KRÓL | SI:MECH. GN. TV/RD/SAT KOŃCOWE SISTE | [5 empty] | - | N | N | N | N | Y | N | N | N | N | N | N | N | N | N | N | N | N
151203070 | 164239 | ALGRA-KRÓL | SI:PLAK METALIC GN 2P+Z P SISTE | [5 empty] | - | N | N | N | N | Y | N | N | N | N | N | N | N | N | N | N | N | N
151203071 | 164411 | ALGRA-KRÓL | SI:PLAK. CHOCO GNIAZDO INF/TEL SISTE | [5 empty] | - | N | N | N | N | Y | N | N | N | N | N | N | N | N | N | N | N | N
151203072 | 145358 | ELGOTECH | PSN-55W PIĘCIOKROTNY BEZ UZIEMIENIA Z WYŁĄCZNIKIEM 5M | [5 empty] | - | N | N | N | N | Y | N | N | N | y | N | N | N | N | N | N | N | N
151203073 | 145112 | ELGOTECH | R-20F DWUKROTNY Z ZABEZPIECZENIEM PRZECIWPRZEPIĘCIOWYM | <p>R-20F Rozgałęźnik dwukrotny z filtrem przeciwprzepięciowym</p><p>Parametry: 16A, 250V~</p><p>Kategoria: Rozgałęźniki</p> |  |  |  |  | - | N | N | N | N | Y | N | N | N | N | N | N | N | N | N | N | N | N
151203076 | 144893 | HAGER | Zaciski do szyn zbiorczych 15-35mm² Cu 20/30x5mm | <p><b>Zaciski do szyn zbiorczych 15-35mm² Cu 20/30x5mm</b></p><p><b>Materiał</b></p><p>Zawartość miedzi w produkcie: 0,044 kg</p><p>Materiał:<span style="white-space:pre"> </span>Blacha stalowa ocynkowana</p><p><b>Wymiary</b></p><p>Głębokość produktu: 38,5 mm</p><p>Wysokość produktu: 27,5 mm</p><p>Szerokość produktu: 16,5 mm</p><p>Odległość między szynami: 10 mm</p><p>Wysokość szyn zbiorczych: 12/30 mm</p><p>Szerokość szyn zbiorczych: 5 mm</p><p><b>Instalacja / Montaż</b></p><p>Moment dokręcający: 6Nm</p><p><b>Podłączenie</b></p><p>Przekrój przewodu elastycznego (linka) w zacisku: 35mm²</p><p>Przekrój przewodu sztywnego (drut) w zacisku: 35mm²</p><p><b>Norma</b></p><p>Dyrektywa europejska RoHs:<span style="white-space:pre"> </span>zgodny</p><p><b>Kategoria</b></p><p>Zaciski do szyn</p> |  |  | 6 |  | - | N | N | N | N | Y | N | N | N | Y | N | N | N | N | N | N | N | N
151203080 | 144681 | HAGER | ROZŁĄCZNIK OBCIĄŻENIA,4BIEG.,250A UTS | [5 empty] | - | N | N | N | N | Y | N | N | N | Y | N | N | N | N | N | N | N | N
151203081 | 164245 | ALGRA-KRÓL | SI: PLAK. TITAN GNIAZDO 2P+Z SISTE | [5 empty] | - | N | N | N | N | Y | N | N | N | N | N | N | N | N | N | N | N | N
151203082 | 164597 | ALGRA-KRÓL | SI: CORIAN EVEREST 1M SISTE | [5 empty] | - | N | N | N | N | Y | N | N | N | N | N | N | N | N | N | N | N | N
151203083 | 164412 | ALGRA-KRÓL | SI:PLAK. METALIC GN INF/TEL SISTE | [5 empty] | - | N | N | N | N | Y | N | N | N | N | N | N | N | N | N | N | N | N
151203084 | 144850 | HAGER | MOSTKI SPRZĘGAJĄCE 2X4P DO HIC 63-125A HAG | [5 empty] | - | N | N | N | N | Y | N | N | N | Y | N | N | N | N | N | N | N | N
151203085 | 145117 | ELGOTECH | Gniazdo przenośne pięciokrotne z uziemieniem | <p>Gniazdo przenośne pięciokrotne z uziemieniem</p><p>Parametry: 16A, 250V</p><p>Liczba gniazd: 5</p><p>Kategoria: Gniazda przenośne</p> |  |  | 4 |  | - | N | N | N | N | Y | N | N | N | N | N | N | N | Y | N | N | N | N
151203086 | 145373 | ELGOTECH | Przedłużacz trzykrotny z uziemieniem 5 m | <p>Przedłużacz przenośny ECONOMIC trzykrotny z uziemieniem 5 m</p><p>Parametry: 10A, 250V</p><p>Liczba gniazd: 3</p><p>Długość: 5 m</p><p>Kategoria: Przedłużacze</p> |  |  | 10 |  | - | N | N | N | N | Y | N | N | N | N | N | N | N | Y | N | N | N | N
151203088 | 144720 | HAGER | MCB Wyłącznik nadprądowy Icn=15000A / Icu=15kA 1P C 80A | <p><b>MCB Wyłącznik nadprądowy Icn=15000A / Icu=15kA 1P C 80A</b></p><p><b>Konstrukcja</b></p><p>Liczba biegunów chronionych: 1</p><p>Liczba biegunów: 1 P</p><p>Charakterystyka wyzwalania:<span style="white-space:pre"> </span>C</p><p><b>Charakterystyka elektryczna</b></p><p>Znamionowa zwarciowa zdolność łączeniowa Icn:<span style="white-space:pre"> </span>15 kA</p><p>Napięcie znamionowe łączeniowe Ue (AC):<span style="white-space:pre"> </span>240/415 V</p><p>Częstotliwość znamionowa: 50/60 Hz</p><p>Typ napięcia zasilającego: AC</p><p><b>Napięcie</b></p><p>Znamionowe napięcie izolacji Ui: 500 V</p><p>Znamionowe napięcie udarowe wytrzymywane Uimp: 6000 V</p><p><b>Prąd</b></p><p>Prąd znam. wyłączalny zwarciowy graniczny Icu dla 400V 50H wg PN-EN 60947-2:<span style="white-space:pre"> </span>15 kA</p><p>Prąd znamionowy wyłączalny zwarciowy roboczy Ics:<span style="white-space:pre"> </span>7,5 kA</p><p>Prąd znamionowy wyłączalny zwarciowy eksploatacyjny Ics z IEC 947.2 50 Hz:<span style="white-space:pre"> </span>50 %</p><p>Prąd znam. wyłączalny zwarciowy graniczny na bieg. dla 400V 50H wg PN-EN 60947-2: 4,5 kA</p><p>Zdolność wyłączania 1P przy 415V (EN 60947-2).: 4,5 kA</p><p>Prąd znam. wyłączalny zwarciowy graniczny Icu dla 230V 50H wg PN-EN 60947-2:<span style="white-space:pre"> </span>15 kA</p><p>Prąd znam. wyłączalny zwarciowy graniczny Icu dla 240V 50H wg PN-EN 60947-2:<span style="white-space:pre"> </span>15 kA</p><p>Prąd znam. wyłączalny zwarciowy graniczny Icu dla 415V 50H wg PN-EN 60947-2:<span style="white-space:pre"> </span>15 kA</p><p>Min./max. wartość natężenia prądu AC zadziałania zabezpieczenia zwłocznego: 1,13/1,45 In</p><p>Min./max. wartość natężenia prądu AC zadziałania zabezpieczenia bezzwłocznego: 5/10 In</p><p><b>Prąd / Temperatura</b></p><p>Prąd znamionowy w temperaturze -15°C: 109 A</p><p>Prąd znamionowy w temperaturze -20°C: 112 A</p><p>Prąd znamionowy w temperaturze 0°C:<span style="white-space:pre"> </span>99,2 A</p><p>Prąd znamionowy w temperaturze 10°C: 92,8 A</p><p>Prąd znamionowy w temperaturze -10°C: 106 A</p><p>Prąd znamionowy w temperaturze 15°C: 89,6 A</p><p>Prąd znamionowy w temperaturze 20°C: 86,4 A</p><p>Prąd znamionowy w temperaturze 25°C: 83,2 A</p><p>Prąd znamionowy w temperaturze -25°C: 115 A</p><p>Prąd znamionowy w temperaturze 30°C: 80 A</p><p>Prąd znamionowy w temperaturze 35°C: 77,6 A</p><p>Prąd znamionowy w temperaturze 40°C: 75,1 A</p><p>Prąd znamionowy w temperaturze 45°C: 72,6 A</p><p>Prąd znamionowy w temperaturze 5°C:<span style="white-space:pre"> </span>96 A</p><p>Prąd znamionowy w temperaturze -5°C: 102 A</p><p>Prąd znamionowy w temperaturze 50°C: 70 A</p><p>Prąd znamionowy w temperaturze 55°C: 67,2 A</p><p>Prąd znamionowy w temperaturze 60°C: 64,3 A</p><p>Prąd znamionowy w temperaturze -10°C zgodnie z PN-EN 60947-2: 112 A</p><p>Prąd znamionowy w temperaturze -15°C zgodnie z PN-EN 60947-2: 115 A</p><p><b>Współczynnik korekcyjny prądu</b></p><p>Współczynnik korekcyjny prądu znam. dla 2 aparatów zainstalowanych obok siebie: 1</p><p>Współczynnik korekcyjny prądu znam. dla 3 aparatów zainstalowanych obok siebie: 0,95</p><p>Współczynnik kor. prądu znam. dla 4 lub 5 aparatów zainstalowanych obok siebie: 0,9</p><p>Współczynnik kor. prądu znam. dla 6 aparatów zainstalowanych obok siebie: 0,85</p><p><b>Moc</b></p><p>Maksymalna strata mocy na biegun zgodnie ze standardem: 15 W</p><p>Całkowite straty mocy dla prądu znamionowego:<span style="white-space:pre"> </span>6,18 W</p><p>Straty mocy na biegun dla prądu znamionowego:<span style="white-space:pre"> </span>6,18 W</p><p><b>Wytrzymałość</b></p><p>Wytrzymałość elektryczna (liczba cykli):<span style="white-space:pre"> </span>4000</p><p>Wytrzymałość mechaniczna (liczba cykli): 20000</p><p><b>Wymiary</b></p><p>Głębokość produktu: 70 mm</p><p>Wysokość produktu: 90 mm</p><p>Szerokość produktu: 27 mm</p><p><b>Instalacja / Montaż</b></p><p>Moment dokręcający: 3,5 do 5Nm</p><p><b>Podłączenie</b></p><p>Przekrój przewodu elastycznego (linka) w zacisku: 35mm²</p><p>Przekrój przewodu sztywnego (drut) w zacisku: 70mm²</p><p>Rodzaj podłączenia: Zaciski z systemem wyrównania</p><p><b>Wyposażenie</b></p><p>Akcesoria dodatkowe: tak</p><p><b>Norma</b></p><p>Norma: EN 60898-1, IEC 60 947-2</p><p>Dyrektywa europejska RoHs:<span style="white-space:pre"> </span>zgodny</p><p><b>Bezpieczeństwo</b></p><p>Stopień ochrony: IP20</p><p><b>Warunki użytkowania</b></p><p>Stopień zanieczyszczenia zgodnie z IEC 60664 / IEC 60947-2.:<span style="white-space:pre"> </span>3</p><p>Temperatura magazynowania: -25 do 80 °C</p><p><b>Kategoria</b></p><p>Wyłączniki nadprądowe</p> |  |  | 1 |  | - | N | N | N | N | Y | N | N | N | Y | N | N | N | N | N | N | N | N
151203090 | 144858 | HAGER | WAŁEK PRZEDŁUŻAJĄCY N°5 320MM, 20-100A HAG | [5 empty] | - | N | N | N | N | Y | N | N | N | Y | N | N | N | N | N | N | N | N
151203092 | 164615 | ALGRA-KRÓL | SI:MECH.STER.ŚCIEMNIACZ. 0-10V SISTE | [5 empty] | - | N | N | N | N | Y | N | N | N | N | N | N | N | N | N | N | N | N
151203093 | 164263 | ALGRA-KRÓL | SI:MECH. GNIAZDO 2P+Z IP2 SISTE | [5 empty] | - | N | N | N | N | Y | N | N | N | N | N | N | N | N | N | N | N | N
151203094 | 166362 | AJM | ZACISKARKA 4P, 6P , 8P | [5 empty] | - | N | N | N | N | Y | N | N | N | N | N | N | N | N | N | N | N | N
151203095 | 164418 | ALGRA-KRÓL | SI: IO KLAW METALIC ŚCIEMNIACZ SISTE | [5 empty] | - | N | N | N | N | Y | N | N | N | N | N | N | N | N | N | N | N | N
151203096 | 144700 | HAGER | ROZŁĄCZNIK OBCIĄŻENIA 4P 100A HAG | [5 empty] | - | N | N | N | N | Y | N | N | N | Y | N | N | N | N | N | N | N | N
151203097 | 145380 | ELGOTECH | Przedłużacz przenośny ECONOMIC czterokrotny z uziemieniem 3 m | <p> Przedłużacz przenośny ECONOMIC czterokrotny z uziemieniem 3 m</p><p>Parametry: 10A, 250V</p><p>Liczba gniazd: 4 </p><p>Długość: 3 m</p><p>Kategoria: Przedłużacze</p> |  |  | 10 |  | - | N | N | N | N | Y | N | N | N | N | N | N | N | Y | N | N | N | N
151203099 | 144686 | HAGER | ROZŁĄCZNIK OBCIĄŻENIA 3P 40A HAG | [5 empty] | - | N | N | N | N | Y | N | N | N | Y | N | N | N | N | N | N | N | N
151203100 | 144727 | HAGER | MCB WYŁĄCZNIK NADPRĄDOWY 15KA 3P C 100A UTS | [5 empty] | - | N | N | N | N | Y | N | N | N | Y | N | N | N | N | N | N | N | N
151203101 | 145123 | ELGOTECH | Gniazdo przenośne z wyłącznikiem trzykrotne z uziemieniem | <p>Gniazdo przenośne z wyłącznikiem trzykrotne z uziemieniem</p><p>Parametry: 16A, 250V</p><p>Liczba gniazd: 3</p><p>Kategoria: Gniazda przenośne</p> |  |  |  |  | - | N | N | N | N | Y | N | N | N | N | N | N | N | Y | N | N | N | N
151203102 | 164625 | ALGRA-KRÓL | SI: CORIAN EVEREST 2M PIONOWA SISTE | [5 empty] | - | N | N | N | N | Y | N | N | N | N | N | N | N | N | N | N | N | N
151203103 | 164271 | ALGRA-KRÓL | SI:MECH. ŁĄCZNIK POJEDYNCZY SISTE | [5 empty] | - | N | N | N | N | Y | N | N | N | N | N | N | N | N | N | N | N | N
151203105 | 164442 | ALGRA-KRÓL | SI: RAMKA CHOCO 2M POZIOMA SISTE | [5 empty] | - | N | N | N | N | Y | N | N | N | N | N | N | N | N | N | N | N | N
151203106 | 166363 | AJM | WCISKACZ LSA Z SENSOREM | [5 empty] | - | N | N | N | N | Y | N | N | N | N | N | N | N | N | N | N | N | N
151203107 | 144860 | HAGER | WAŁEK PRZEDŁUŻAJĄCY N°6 200MM, 100-160A HAG | [5 empty] | - | N | N | N | N | Y | N | N | N | Y | N | N | N | N | N | N | N | N
151203108 | 144701 | HAGER | ROZŁĄCZNIK OBCIĄŻ. Z WID.PRZERWA 4P 100A HAG | [5 empty] | - | N | N | N | N | Y | N | N | N | Y | N | N | N | N | N | N | N | N
151203110 | 144750 | HAGER | MCB Wyłącznik nadprądowy Icn=10000A / Icu=10kA 3P C 80A | <p><b>MCB Wyłącznik nadprądowy Icn=10000A / Icu=10kA 3P C 80A</b></p><p><b>Konstrukcja</b></p><p>Liczba biegunów chronionych: 3</p><p>Liczba biegunów: 3 P</p><p>Z rozłączanym biegunem N: nie</p><p>Charakterystyka wyzwalania: C</p><p><b>Charakterystyka elektryczna</b></p><p>Znamionowa zwarciowa zdolność łączeniowa Icn:<span style="white-space:pre"> </span>10 kA</p><p>Napięcie znamionowe łączeniowe Ue (AC): 415 V</p><p>Częstotliwość znamionowa: 50/60 Hz</p><p>Typ napięcia zasilającego: AC</p><p><b>Napięcie</b></p><p>Znamionowe napięcie izolacji Ui: 500 V</p><p>Znamionowe napięcie udarowe wytrzymywane Uimp: 6000 V</p><p><b>Prąd</b></p><p>Prąd znam. wyłączalny zwarciowy graniczny Icu dla 400V 50H wg PN-EN 60947-2: 10 kA</p><p>Prąd znamionowy wyłączalny zwarciowy roboczy Ics: 7,5 kA</p><p>Prąd znamionowy wyłączalny zwarciowy eksploatacyjny Ics z IEC 947.2 50 Hz: 75 %</p><p>Prąd znam. wyłączalny zwarciowy graniczny na bieg. dla 400V 50H wg PN-EN 60947-2: 4,5 kA</p><p>Zdolność wyłączania 1P przy 415V (EN 60947-2).: 4,5 kA</p><p>Prąd znam. wyłączalny zwarciowy graniczny Icu dla 230V 50H wg PN-EN 60947-2: 10 kA</p><p>Prąd znam. wyłączalny zwarciowy graniczny Icu dla 240V 50H wg PN-EN 60947-2: 10 kA</p><p>Prąd znam. wyłączalny zwarciowy graniczny Icu dla 415V 50H wg PN-EN 60947-2: 10 kA</p><p>Min./max. wartość natężenia prądu AC zadziałania zabezpieczenia zwłocznego:<span style="white-space:pre"> </span>1,13/1,45 In</p><p>Min./max. wartość natężenia prądu AC zadziałania zabezpieczenia bezzwłocznego:<span style="white-space:pre"> </span>5/10 In</p><p><b>Prąd / Temperatura</b></p><p>Prąd znamionowy w temperaturze -15°C: 109 A</p><p>Prąd znamionowy w temperaturze -20°C: 112 A</p><p>Prąd znamionowy w temperaturze 0°C:<span style="white-space:pre"> </span>99,2 A</p><p>Prąd znamionowy w temperaturze 10°C: 92,8 A</p><p>Prąd znamionowy w temperaturze -10°C: 106 A</p><p>Prąd znamionowy w temperaturze 15°C: 89,6 A</p><p>Prąd znamionowy w temperaturze 20°C: 86,4 A</p><p>Prąd znamionowy w temperaturze 25°C: 83,2 A</p><p>Prąd znamionowy w temperaturze -25°C: 115 A</p><p>Prąd znamionowy w temperaturze 30°C: 80 A</p><p>Prąd znamionowy w temperaturze 35°C: 77,6 A</p><p>Prąd znamionowy w temperaturze 40°C: 75,1 A</p><p>Prąd znamionowy w temperaturze 45°C: 72,6 A</p><p>Prąd znamionowy w temperaturze 5°C:<span style="white-space:pre"> </span>96 A</p><p>Prąd znamionowy w temperaturze -5°C: 102 A</p><p>Prąd znamionowy w temperaturze 50°C: 70 A</p><p>Prąd znamionowy w temperaturze 55°C: 67,2 A</p><p>Prąd znamionowy w temperaturze 60°C: 64,3 A</p><p>Prąd znamionowy w temperaturze -10°C zgodnie z PN-EN 60947-2: 112 A</p><p>Prąd znamionowy w temperaturze -15°C zgodnie z PN-EN 60947-2: 115 A</p><p><b>Współczynnik korekcyjny prądu</b></p><p>Współczynnik korekcyjny prądu znam. dla 2 aparatów zainstalowanych obok siebie: 1</p><p>Współczynnik korekcyjny prądu znam. dla 3 aparatów zainstalowanych obok siebie: 0,95</p><p>Współczynnik kor. prądu znam. dla 4 lub 5 aparatów zainstalowanych obok siebie: 0,9</p><p>Współczynnik kor. prądu znam. dla 6 aparatów zainstalowanych obok siebie: 0,85</p><p><b>Moc</b></p><p>Maksymalna strata mocy na biegun zgodnie ze standardem: 15 W</p><p>Całkowite straty mocy dla prądu znamionowego: 20,32 W</p><p>Straty mocy na biegun dla prądu znamionowego: 6,93 W</p><p><b>Wytrzymałość</b></p><p>Wytrzymałość elektryczna (liczba cykli):<span style="white-space:pre"> </span>4000</p><p>Wytrzymałość mechaniczna (liczba cykli): 20000</p><p><b>Wymiary</b></p><p>Głębokość produktu: 70 mm</p><p>Wysokość produktu: 90 mm</p><p>Szerokość produktu: 80 mm</p><p><b>Instalacja / Montaż</b></p><p>Moment dokręcający: 3,5 do 5Nm</p><p><b>Podłączenie</b></p><p>Przekrój przewodu elastycznego (linka) w zacisku: 35mm²</p><p>Przekrój przewodu sztywnego (drut) w zacisku: 70mm²</p><p>Rodzaj podłączenia: Zaciski z systemem wyrównania</p><p><b>Wyposażenie</b></p><p>Akcesoria dodatkowe: tak</p><p><b>Norma</b></p><p>Norma: EN 60898-1, IEC 60947-2</p><p>Dyrektywa europejska RoHs: zgodny</p><p><b>Bezpieczeństwo</b></p><p>Stopień ochrony: IP20</p><p><b>Warunki użytkowania</b></p><p>Stopień zanieczyszczenia zgodnie z IEC 60664 / IEC 60947-2.: 3</p><p>Temperatura magazynowania: -25 do 80 °C</p><p><b>Kategoria</b></p><p>Wyłączniki nadprądowe</p> |  |  | 3 |  | - | N | N | N | N | Y | N | N | N | Y | N | N | N | N | N | N | N | N
151203111 | 145381 | ELGOTECH | Przedłużacz przenośny ECONOMIC czterokrotny z uziemieniem 5 m | <p>Przedłużacz przenośny ECONOMIC czterokrotny z uziemieniem 5 m</p><p>Parametry: 10A, 250V</p><p>Liczba gniazd: 4 </p><p>Długość: 5 m</p><p>Kategoria: Przedłużacze</p> |  |  | 9 |  | - | N | N | N | N | Y | N | N | N | N | N | N | N | Y | N | N | N | N
151203113 | 164283 | ALGRA-KRÓL | SI: RAMKA CHOCO 1M SISTE | [5 empty] | - | N | N | N | N | Y | N | N | N | N | N | N | N | N | N | N | N | N
151203114 | 164626 | ALGRA-KRÓL | SI: CORIAN EVEREST 2M POZIOMA SISTE | [5 empty] | - | N | N | N | N | Y | N | N | N | N | N | N | N | N | N | N | N | N
151203115 | 144910 | HAGER | Szyna grzebieniowa widełkowa pozioma 3P 16mm² 57M | <p><b>Szyna grzebieniowa widełkowa pozioma 3P 16mm² 57M</b></p><p><b>Konstrukcja</b></p><p>Liczba biegunów: 3 P</p><p><b>Kompatybilność</b></p><p>Dostosowany do referencji:<span style="white-space:pre"> </span>-------</p><p><b>Napięcie</b></p><p>Maksymalne napięcie pracy:<span style="white-space:pre"> </span>400 V</p><p><b>Materiał</b></p><p>Kolor: szary</p><p><b>Wymiary</b></p><p>Długość: 1000 mm</p><p><b>Podłączenie</b></p><p>Przekrój przewodu sztywnego (drut) w zacisku: 16mm²</p><p>Rodzaj przyłącza: szyna grzebieniowa</p><p>Rodzaj podłączenia: ze śrubą / Quick Connect</p><p><b>Wyposażenie</b></p><p>Liczba podłaczeń:<span style="white-space:pre"> </span>57 C</p><p><b>Norma</b></p><p>Dyrektywa europejska RoHs:<span style="white-space:pre"> </span>zgodny</p><p><b>Bezpieczeństwo</b></p><p>Szyna izolowana: tak</p><p><b>Kategoria</b></p><p>Szyny grzebieniowe</p> |  |  |  |  | - | N | N | N | N | Y | N | N | N | Y | N | N | N | N | N | N | N | N
151203116 | 145125 | ELGOTECH | Gniazdo przenośne z wyłącznikiem pięciokrotne z uziemieniem | <p>Gniazdo przenośne z wyłącznikiem pięciokrotne z uziemieniem</p><p>Parametry: 16A, 250V</p><p>Liczba gniazd: 5 </p><p>Kategoria: Przedłużacze</p><p><br></p> |  |  | 3 |  | - | N | N | N | N | Y | N | N | N | N | N | N | N | Y | N | N | N | N
151203117 | 164464 | ALGRA-KRÓL | SI:MECH. GNIAZDO TEL. 1XRJ12 SISTE | [5 empty] | - | N | N | N | N | Y | N | N | N | N | N | N | N | N | N | N | N | N
151203118 | 144702 | HAGER | ROZŁĄCZNIK OBCIĄŻ. Z WID.PRZERWA 4P 125A HAG | [5 empty] | - | N | N | N | N | Y | N | N | N | Y | N | N | N | N | N | N | N | N
151203119 | 166367 | BITNER | NHXMH 5X6 300/500V | [5 empty] | - | N | N | N | N | Y | N | N | N | N | N | N | N | N | N | N | N | N
151203120 | 144751 | HAGER | MCB Wyłącznik nadprądowy Icn=10000A / Icu=10kA 3P C 100A | <p><b>MCB Wyłącznik nadprądowy Icn=10000A / Icu=10kA 3P C 100A</b></p><p><b>Konstrukcja</b></p><p>Liczba biegunów chronionych: 3</p><p>Liczba biegunów: 3 P</p><p>Charakterystyka wyzwalania:<span style="white-space:pre"> </span>C</p><p><b>Charakterystyka elektryczna</b></p><p>Znamionowa zwarciowa zdolność łączeniowa Icn:<span style="white-space:pre"> </span>10 kA</p><p>Napięcie znamionowe łączeniowe Ue (AC): 415 V</p><p>Częstotliwość znamionowa: 50/60 Hz</p><p>Typ napięcia zasilającego: AC</p><p><b>Napięcie</b></p><p>Znamionowe napięcie izolacji Ui:<span style="white-space:pre"> </span>500 V</p><p>Znamionowe napięcie udarowe wytrzymywane Uimp:<span style="white-space:pre"> </span>6000 V</p><p><b>Prąd</b></p><p>Prąd znam. wyłączalny zwarciowy graniczny Icu dla 400V 50H wg PN-EN 60947-2:<span style="white-space:pre"> </span>10 kA</p><p>Prąd znamionowy wyłączalny zwarciowy roboczy Ics:<span style="white-space:pre"> </span>7,5 kA</p><p>Prąd znamionowy wyłączalny zwarciowy eksploatacyjny Ics z IEC 947.2 50 Hz:<span style="white-space:pre"> </span>75 %</p><p>Prąd znam. wyłączalny zwarciowy graniczny na bieg. dla 400V 50H wg PN-EN 60947-2: 4,5 kA</p><p>Zdolność wyłączania 1P przy 415V (EN 60947-2).: 4,5 kA</p><p>Prąd znam. wyłączalny zwarciowy graniczny Icu dla 230V 50H wg PN-EN 60947-2:<span style="white-space:pre"> </span>10 kA</p><p>Prąd znam. wyłączalny zwarciowy graniczny Icu dla 240V 50H wg PN-EN 60947-2:<span style="white-space:pre"> </span>10 kA</p><p>Prąd znam. wyłączalny zwarciowy graniczny Icu dla 415V 50H wg PN-EN 60947-2:<span style="white-space:pre"> </span>10 kA</p><p>Min./max. wartość natężenia prądu AC zadziałania zabezpieczenia zwłocznego: 1,13/1,45 In</p><p>Min./max. wartość natężenia prądu AC zadziałania zabezpieczenia bezzwłocznego: 5/10 In</p><p><b>Prąd / Temperatura</b></p><p>Prąd znamionowy w temperaturze 0°C:<span style="white-space:pre"> </span>124 A</p><p>Prąd znamionowy w temperaturze 10°C: 116 A</p><p>Prąd znamionowy w temperaturze 15°C: 112 A</p><p>Prąd znamionowy w temperaturze 20°C: 108 A</p><p>Prąd znamionowy w temperaturze 25°C: 104 A</p><p>Prąd znamionowy w temperaturze 30°C: 100 A</p><p>Prąd znamionowy w temperaturze 35°C: 96,6 A</p><p>Prąd znamionowy w temperaturze 40°C: 93,1 A</p><p>Prąd znamionowy w temperaturze 45°C: 89,4 A</p><p>Prąd znamionowy w temperaturze 5°C:<span style="white-space:pre"> </span>120 A</p><p>Prąd znamionowy w temperaturze 50°C: 85,6 A</p><p>Prąd znamionowy w temperaturze 55°C: 81,6 A</p><p>Prąd znamionowy w temperaturze 60°C: 77,5 A</p><p><b>Współczynnik korekcyjny prądu</b></p><p>Współczynnik korekcyjny prądu znam. dla 2 aparatów zainstalowanych obok siebie: 1</p><p>Współczynnik korekcyjny prądu znam. dla 3 aparatów zainstalowanych obok siebie: 0,95</p><p>Współczynnik kor. prądu znam. dla 4 lub 5 aparatów zainstalowanych obok siebie: 0,9</p><p>Współczynnik kor. prądu znam. dla 6 aparatów zainstalowanych obok siebie: 0,85</p><p><b>Moc</b></p><p>Maksymalna strata mocy na biegun zgodnie ze standardem: 15 W</p><p>Całkowite straty mocy dla prądu znamionowego:<span style="white-space:pre"> </span>21,66 W</p><p>Straty mocy na biegun dla prądu znamionowego:<span style="white-space:pre"> </span>7,98 W</p><p><b>Wytrzymałość</b></p><p>Wytrzymałość elektryczna (liczba cykli):<span style="white-space:pre"> </span>4000</p><p>Wytrzymałość mechaniczna (liczba cykli): 20000</p><p><b>Wymiary</b></p><p>Głębokość produktu: 70 mm</p><p>Wysokość produktu: 90 mm</p><p>Szerokość produktu: 80 mm</p><p><b>Instalacja / Montaż</b></p><p>Moment dokręcający: 3,5 do 5Nm</p><p><b>Podłączenie</b></p><p>Przekrój przewodu elastycznego (linka) w zacisku: 35mm²</p><p>Przekrój przewodu sztywnego (drut) w zacisku: 70mm²</p><p>Rodzaj podłączenia: Zaciski z systemem wyrównania</p><p><b>Wyposażenie</b></p><p>Akcesoria dodatkowe: tak</p><p><b>Norma</b></p><p>Norma: EN 60898-1, IEC 60 947-2</p><p>Dyrektywa europejska RoHs:<span style="white-space:pre"> </span>zgodny</p><p><b>Bezpieczeństwo</b></p><p>Stopień ochrony: IP20</p><p><b>Warunki użytkowania</b></p><p>Stopień zanieczyszczenia zgodnie z IEC 60664 / IEC 60947-2.: 3</p><p>Temperatura magazynowania: -25 do 80 °C</p><p><b>Kategoria</b></p><p>Wyłączniki nadprądowe</p> |  |  | 2 |  | - | N | N | N | N | Y | N | N | N | Y | N | N | N | N | N | N | N | N
151203123 | 145497 | ELGOTECH | Przedłużacz przenośny ECONOMIC z wyłącznikiem czterokrotny z uziemieniem 3 m | <p>Przedłużacz przenośny ECONOMIC z wyłącznikiem czterokrotny z uziemieniem 3 m</p><p>Parametry: 10A, 250V</p><p>Liczba gniazd: 4</p><p>Długość: 3 m</p><p>Kategoria: Przedłużacze</p> |  |  | 1 |  | - | N | N | N | N | Y |  | N | N | N | N | N | N | Y | N | N | N | N
151203124 | 164651 | ALGRA-KRÓL | SI: RAM DREWNO MAPLE 3M POZIOM SISTE | [5 empty] | - | N | N | N | N | Y | N | N | N | N | N | N | N | N | N | N | N | N
151203125 | 144688 | HAGER | ROZŁĄCZNIK OBCIĄŻENIA 3P 63A HAG | [5 empty] | - | N | N | N | N | Y | N | N | N | Y | N | N | N | N | N | N | N | N
151203126 | 164294 | ALGRA-KRÓL | SI: PLAK. TITAN GN. TEL.1XRJ12 SISTE | [5 empty] | - | N | N | N | N | Y | N | N | N | N | N | N | N | N | N | N | N | N
151203127 | 145126 | ELGOTECH | Gniazdo przenośne z wyłącznikiem sześciokrotne z uziemieniem | <p>Gniazdo przenośne z wyłącznikiem sześciokrotne z uziemieniem</p><p>Parametry: 16A, 250V</p><p>Liczba gniazd: 6</p><p>Kategoria: Gniazda przenośne</p> |  |  | 1 |  | - | N | N | N | N | Y | N | N | N | N | N | N | N | Y | N | N | N | N
151203128 | 144899 | HAGER | Szyna grzebieniowa widełkowa pozioma 1P 10mm² 12M | <p><b>Szyna grzebieniowa widełkowa pozioma 1P 10mm² 12M</b></p><p><b>Konstrukcja</b></p><p>Liczba biegunów: 1 P</p><p><b>Kompatybilność</b></p><p>Dostosowany do referencji:<span style="white-space:pre"> </span>-------</p><p><b>Napięcie</b></p><p>Maksymalne napięcie pracy:<span style="white-space:pre"> </span>230 V</p><p><b>Materiał</b></p><p>Kolor: szary</p><p><b>Wymiary</b></p><p>Długość:<span style="white-space:pre"> </span>210 mm</p><p><b>Podłączenie</b></p><p>Przekrój przewodu sztywnego (drut) w zacisku: 10mm²</p><p>Rodzaj przyłącza: szyna grzebieniowa</p><p>Rodzaj podłączenia: ze śrubą / Quick Connect</p><p><b>Norma</b></p><p>Dyrektywa europejska RoHs:<span style="white-space:pre"> </span>zgodny</p><p><b>Bezpieczeństwo</b></p><p>Szyna izolowana: tak</p><p><b>Kategoria</b></p><p>Szyny grzebieniowe</p> |  |  | 7 |  | - | N | N | N | N | Y | N | N | N | Y | N | N | N | N | N | N | N | N
151203129 | 166369 | BITNER | NHXMH 3X2,5 300/500V | [5 empty] | - | N | N | N | N | Y | N | N | N | N | N | N | N | N | N | N | N | N
151203130 | 164466 | ALGRA-KRÓL | SI: KLAWISZ TITAN Z ETYKIETĄ SISTE | [5 empty] | - | N | N | N | N | Y | N | N | N | N | N | N | N | N | N | N | N | N
151203131 | 144880 | HAGER | Zaciski do szyn zbiorczych 15-16mm² Cu 20/30/40x10mm | <p><b>Zaciski do szyn zbiorczych 15-16mm² Cu 20/30/40x10mm</b></p><p><b>Materiał</b></p><p>Zawartość miedzi w produkcie: 0,022 kg</p><p>Materiał: Blacha stalowa ocynkowana</p><p><b>Wymiary</b></p><p>Głębokość produktu: 25 mm</p><p>Wysokość produktu: 26 mm</p><p>Szerokość produktu: 12 mm</p><p>Odległość między szynami: 10 mm</p><p>Wysokość szyn zbiorczych: 12/30 mm</p><p>Szerokość szyn zbiorczych: 10 mm</p><p><b>Instalacja / Montaż</b></p><p>Moment dokręcający: 3 Nm</p><p><b>Podłączenie</b></p><p>Przekrój przewodu elastycznego (linka) w zacisku: 1,5 / 16mm²</p><p>Przekrój przewodu sztywnego (drut) w zacisku: 1,5 / 16mm²</p><p><b>Norma</b></p><p>Dyrektywa europejska RoHs:<span style="white-space:pre"> </span>zgodny</p><p><b>Kategoria</b></p><p>Zaciski do szyn</p> |  |  |  |  | - | N | N | N | N | Y | N | N | N | Y | N | N | N | N | N | N | N | N
151203133 | 144754 | HAGER | MCB WYŁĄCZNIK NADPRĄDOWY 10KA 4P C 100A UTS | [5 empty] | - | N | N | N | N | Y | N | N | N | Y | N | N | N | N | N | N | N | N
151203134 | 164919 | NIEZDEFINIOWANY | ROZDZIELNIA N/N 3X250A | [5 empty] | - | N | N | N | N | Y | N | N | N | N | N | N | N | N | N | N | N | N
151203135 | 145498 | ELGOTECH | EPS-405W CZTEROKROTNY Z UZIEMIENIEM I Z WYŁĄCZNIKIEM 5M | [5 empty] | - | N | N | N | N | Y | N | N | N | y | N | N | N | N | N | N | N | N
151203136 | 164664 | ALGRA-KRÓL | SI: CORIAN EVEREST 3M POZIOMA SISTE | [5 empty] | - | N | N | N | N | Y | N | N | N | N | N | N | N | N | N | N | N | N
151203137 | 144689 | HAGER | ROZŁĄCZNIK OBCIĄŻENIA 3P 80A HAG | [5 empty] | - | N | N | N | N | Y | N | N | N | Y | N | N | N | N | N | N | N | N
151203138 | 164296 | ALGRA-KRÓL | SI:KLAWISZ METALIC PODWÓJNY SISTE | [5 empty] | - | N | N | N | N | Y | N | N | N | N | N | N | N | N | N | N | N | N
151203139 | 145153 | ELGOTECH | ŁKD-2N-1 Łącznik kołyskowy z podświetleniem, ze śrubami | <p>ŁKD-2N-1 Łącznik kołyskowy z podświetleniem, ze śrubami</p><p>Parametry: 16A, 250V~</p><div>Kategoria: Łączniki kołyskowe</div> |  |  |  |  | - | N | N | N | N | Y | N | N | N | y | N | N | N | N | N | N | N | N
151203140 | 164471 | ALGRA-KRÓL | SI:PLAK.CHOCO ZAŚLEP N/ ZACISK SISTE | [5 empty] | - | N | N | N | N | Y | N | N | N | N | N | N | N | N | N | N | N | N
151203141 | 166370 | BITNER | NHXMH 3X1,5 300/500V | [5 empty] | - | N | N | N | N | Y | N | N | N | N | N | N | N | N | N | N | N | N
151203142 | 165409 | ZPUE | ZŁĄCZE KABLOWE SN TYPU ZK SN/TPM-W LLL (KOTOWICE) | [5 empty] | - | N | N | N | N | Y | N | N | N | N | N | N | N | N | N | N | N | N
151203144 | 145438 | ELGOTECH | Przedłużacz przenośny ECONOMIC z wyłącznikiem pięciokrotny bez uziemienia 3 m | <p>Przedłużacz przenośny ECONOMIC z wyłącznikiem pięciokrotny bez uziemienia 3 m</p><p>Parametry: 10A, 250V</p><p>Liczba gniazd: 5</p><p>Długość: 3 m</p><p>Kategoria: Przedłużacze</p> |  |  | 5 |  | - | N | N | N | N | Y | N | N | N | N | N | N | N | Y | N | N | N | N
151203145 | 144721 | HAGER | MCB WYŁĄCZNIK NADPRĄDOWY 15KA 1P C 100A UTS | [5 empty] | - | N | N | N | N | Y | N | N | N | Y | N | N | N | N | N | N | N | N
151203147 | 164693 | ALGRA-KRÓL | SI: RAM DREWNO MAPLE 4M POZIOM SISTE | [5 empty] | - | N | N | N | N | Y | N | N | N | N | N | N | N | N | N | N | N | N
151203148 | 144904 | HAGER | SZYNA GRZEBIENIOWA WIDEŁKOWA 2P, 10 MM2, 12M HAG | [5 empty] | - | N | N | N | N | Y | N | N | N | Y | N | N | N | N | N | N | N | N
151203149 | 144690 | HAGER | Modułowy rozłącznik izolacyjny obrotowy 3P 100A, rozmiar 2 | <p><span style="font-weight: 700;">Modułowy rozłącznik izolacyjny obrotowy 3P 100A, rozmiar 2</span></p><p><b>Konstrukcja</b></p><p>Rodzaj konstrukcji:<span style="white-space:pre"> </span>zgodnie z DIN EN 50173-1:2011-09</p><p>Liczba biegunów: 3 P</p><p>Układ biegunów: 3 P</p><p><b>Funkcje</b></p><p>Przełącznik kierunku: nie</p><p><b>Elementy sterujące i wskaźniki</b></p><p>Zintegrowany napęd silnikowy: nie</p><p><b>Charakterystyka elektryczna</b></p><p>Częstotliwość znamionowa: 50 Hz</p><p>Napięcie znamionowe łączeniowe Ue (AC): 380/415 V</p><p><b>Napięcie</b></p><p>Znamionowe napięcie izolacji Ui: 800 V</p><p>Znamionowe napięcie udarowe wytrzymywane Uimp: 8000 V</p><p><b>Prąd</b></p><p>Obciążalność prądowa prądu przemiennego AC21 w kategorii B:<span style="white-space:pre"> </span>100 A</p><p>Dopuszczalne obciążenie prądem AC22 kategorii B: 100 A</p><p>Znamionowy prąd roboczy (AC23), kategoria A: 100 A</p><p>Znamionowy prąd roboczy (AC23), kategoria B: 100 A</p><p>Prąd zwarciowy z bezpiecznikami gI-gG: 25 kA</p><p>Znamionowy krótkotrwały prąd wytrzymywany Icw: 1,5 kA</p><p>Znamionowy krótkotrwały prąd wytrzymywany 1s:<span style="white-space:pre"> </span>1,5 kA</p><p><b>Moc</b></p><p>Moc znamionowa łączeniowa dla napięcia znamionowego 400V dla AC1: 65 kW</p><p>Straty mocy na biegun dla prądu znamionowego: 4 W</p><p>Całkowite straty mocy dla prądu znamionowego: 12 W</p><p><b>Pokrywa / Drzwi / Element wierzchni</b></p><p>Zamykany: tak</p><p><b>Podłączenie</b></p><p>Przekrój przewodu sztywnego (drut) w zacisku: 35mm²</p><p>Rodzaj podłączenia: ze śrubą</p><p><b>Wyposażenie</b></p><p>Opcjonalny napęd silnikowy: nie</p><p><b>Norma</b></p><p>Dyrektywa europejska RoHs:<span style="white-space:pre"> </span>zgodny</p><p><b>Bezpieczeństwo</b></p><p>Stopień ochrony: IP20</p> |  |  | 1 |  | - | N | N | N | N | Y | N | N | N | Y | N | N | N | N | N | N | N | N
151203150 | 164330 | ALGRA-KRÓL | SI: MECH. GNIAZDO 2P+Z PRZYSŁ. SISTE | [5 empty] | - | N | N | N | N | Y | N | N | N | N | N | N | N | N | N | N | N | N
151203151 | 145158 | ELGOTECH | GN-30-2 TRZYKROTNE Z UZIEMIENIEM, CZARNE | [5 empty] | - | N | N | N | N | Y | N | N | N | y | N | N | N | N | N | N | N | N
151203152 | 164494 | ALGRA-KRÓL | SI:MECH. GNIAZDO 2P+Z IP44 SISTE | [5 empty] | - | N | N | N | N | Y | N | N | N | N | N | N | N | N | N | N | N | N
151203153 | 144705 | HAGER | ROZŁĄCZNIK, ROZM3, 3P, 125A HAG | [5 empty] | - | N | N | N | N | Y | N | N | N | Y | N | N | N | N | N | N | N | N
151203154 | 164800 | ALGRA-KRÓL | SI MECH: 2XRJ45 CAT5E UTP LCSRJ | [5 empty] | - | N | N | N | N | Y | N | N | N | N | N | N | N | N | N | N | N | N
151203155 | 164696 | ALGRA-KRÓL | SI: RAMKA DREWNO MAPLE 4M PION SISTE | [5 empty] | - | N | N | N | N | Y | N | N | N | N | N | N | N | N | N | N | N | N
151203156 | 166371 | BITNER | NHXMH 2X1,5 300/500V | [5 empty] | - | N | N | N | N | Y | N | N | N | N | N | N | N | N | N | N | N | N
151203157 | 144907 | HAGER | Szyna grzebieniowa widełkowa pozioma 3P 10mm² 57M | <p><b>Szyna grzebieniowa widełkowa pozioma 3P 10mm² 57M</b></p><p><b>Konstrukcja</b></p><p>Liczba biegunów: 3 P</p><p><b>Kompatybilność</b></p><p>Dostosowany do referencji:<span style="white-space:pre"> </span>-------</p><p><b>Napięcie</b></p><p>Maksymalne napięcie pracy:<span style="white-space:pre"> </span>400 V</p><p><b>Materiał</b></p><p>Kolor: szary</p><p><b>Wymiary</b></p><p>Długość: 1000 mm</p><p><b>Podłączenie</b></p><p>Przekrój przewodu sztywnego (drut) w zacisku: 10mm²</p><p>Rodzaj przyłącza: szyna grzebieniowa</p><p>Rodzaj podłączenia: ze śrubą / Quick Connect</p><p><b>Wyposażenie</b></p><p>Liczba podłaczeń: 57 C</p><p><b>Norma</b></p><p>Dyrektywa europejska RoHs:<span style="white-space:pre"> </span>zgodny</p><p><b>Bezpieczeństwo</b></p><p>Szyna izolowana: tak</p><p><b>Kategoria</b></p><p>Szyny grzebieniowe</p> |  |  | 17 |  | - | N | N | N | N | Y | N | N | N | Y | N | N | N | N | N | N | N | N
151203159 | 145439 | ELGOTECH | Przedłużacz przenośny ECONOMIC z wyłącznikiem pięciokrotny bez uziemienia 5 m | <p>Przedłużacz przenośny ECONOMIC z wyłącznikiem pięciokrotny bez uziemienia 5 m </p><p>Parametry: 10A, 250V</p><p>Liczba gniazd: 5</p><p>Długość: 5 m</p><p>Kategoria: Przedłużacze</p> |  |  |  |  | - | N | N | N | N | Y | N | N | N | N | N | N | N | Y | N | N | N | N
151203160 | 144801 | HAGER | POKRYWA OCHRONNA DO ROZŁ. OBC. HA351/352 UTS | [5 empty] | - | N | N | N | N | Y | N | N | N | Y | N | N | N | N | N | N | N | N
151203161 | 144691 | HAGER | ROZŁĄCZNIK OBCIĄŻ. Z WID.PRZERWĄ 3P 100A HAG | [5 empty] | - | N | N | N | N | Y | N | N | N | Y | N | N | N | N | N | N | N | N
151203162 | 145161 | ELGOTECH | Gniazdo przenośne z wyłącznikiem czterokrotne z uziemieniem czarny | <p>Gniazdo przenośne z wyłącznikiem czterokrotne z uziemieniem czarny</p><p>Parametry: 16A, 250V</p><p>Liczba gniazd: 4</p><p>Kategoria: Gniazda przenośne</p><p><br></p> |  |  | 4 |  | - | N | N | N | N | Y | N | N | N | N | N | N | N | Y | N | N | N | N
151203163 | 144706 | HAGER | ROZŁĄCZNIK, ROZM3, 4P, 100A HAG | [5 empty] | - | N | N | N | N | Y | N | N | N | Y | N | N | N | N | N | N | N | N
151203164 | 164336 | ALGRA-KRÓL | SI: RAMKA ARCTIC 2M POZIOMA SISTE | [5 empty] | - | N | N | N | N | Y | N | N | N | N | N | N | N | N | N | N | N | N
151203165 | 164496 | ALGRA-KRÓL | SI:PLAK SCIEMNIACZA 100-1000W SISTE | [5 empty] | - | N | N | N | N | Y | N | N | N | N | N | N | N | N | N | N | N | N
151203166 | 164710 | ALGRA-KRÓL | SI: CORIAN EVEREST 4M PIONOWA SISTE | [5 empty] | - | N | N | N | N | Y | N | N | N | N | N | N | N | N | N | N | N | N
151203167 | 144908 | HAGER | Szyna grzebieniowa widełkowa pozioma 4P 10mm² do RCCB 4P+MCB / SPD 4P+MCB 3P 12M | <p><b>Szyna grzebieniowa widełkowa pozioma 4P 10mm² do RCCB 4P+MCB / SPD 4P+MCB 3P 12M</b></p><p><b>Konstrukcja</b></p><p>Liczba biegunów: 3 P</p><p><b>Kompatybilność</b></p><p>Dostosowany do referencji:<span style="white-space:pre"> </span>-------</p><p><b>Napięcie</b></p><p>Maksymalne napięcie pracy:<span style="white-space:pre"> </span>400 V</p><p><b>Materiał</b></p><p>Kolor: szary</p><p><b>Wymiary</b></p><p>Długość:<span style="white-space:pre"> </span>210 mm</p><p><b>Podłączenie</b></p><p>Przekrój przewodu sztywnego (drut) w zacisku: 10mm²</p><p>Rodzaj przyłącza: szyna grzebieniowa</p><p>Rodzaj podłączenia: ze śrubą / Quick Connect</p><p><b>Norma</b></p><p>Dyrektywa europejska RoHs:<span style="white-space:pre"> </span>zgodny</p><p><b>Bezpieczeństwo</b></p><p>Szyna izolowana: tak</p><p><b>Kategoria</b></p><p>Szyny grzebieniowe</p> |  |  | 22 |  | - | N | N | N | N | Y | N | N | N | Y | N | N | N | N | N | N | N | N
151203168 | 166372 | BITNER | NHXMH 4X1,5 300/500V | [5 empty] | - | N | N | N | N | Y | N | N | N | N | N | N | N | N | N | N | N | N
151203169 | 164848 | ALGRA-KRÓL | M45:2M 1XRJ45 KAT6 FTP LCSRJ | [5 empty] | - | N | N | N | N | Y | N | N | N | N | N | N | N | N | N | N | N | N
151203171 | 144813 | HAGER | SZYNA SPRZĘGAJĄCA HAG | [5 empty] | - | N | N | N | N | Y | N | N | N | Y | N | N | N | N | N | N | N | N
151203174 | 145466 | ELGOTECH | PSN-305-2 TRZYKROTNY Z UZIEMIENIEM CZARNY 5M |  |  |  | 18 |  | - | N | N | N | N | Y | N | N | N | N | N | N | N | Y | N | N | N | N
151203175 | 164258 | ALGRA-KRÓL | SI:KLAW. TITAN POJ. RYS. LAMPY SISTE | [5 empty] | - | N | N | N | N | Y | N | N | N | N | N | N | N | N | N | N | N | N
151203176 | 144932 | BITNER | YNTKSYEKW 2X2X0,8 | [5 empty] | - | N | N | N | N | Y | N | N | N | N | N | N | N | N | N | N | N | N
151203177 | 164513 | ALGRA-KRÓL | SI:MECH. ŁĄCZNIK KRZYŻOWY SISTE | [5 empty] | - | N | N | N | N | Y | N | N | N | N | N | N | N | N | N | N | N | N
151203178 | 164738 | ALGRA-KRÓL | SI:MECH. ŚCIEMNIACZ 100-1000 W SISTE | [5 empty] | - | N | N | N | N | Y | N | N | N | N | N | N | N | N | N | N | N | N
151203180 | 164900 | ALGRA-KRÓL | NI:B GNIAZDO 1XRJ45 KAT.6 UTP LCSRJ | [5 empty] | - | N | N | N | N | Y | N | N | N | N | N | N | N | N | N | N | N | N
151203181 | 166373 | BITNER | NHXMH 5X1,5 300/500V | [5 empty] | - | N | N | N | N | Y | N | N | N | N | N | N | N | N | N | N | N | N
151203184 | 144814 | HAGER | MOSTEK SPRZĘGAJĄCY 250A UTS | [5 empty] | - | N | N | N | N | Y | N | N | N | Y | N | N | N | N | N | N | N | N
151203185 | 1610 | TOPEX | PODNOŚNIK SŁUPKOWY 5 T NEO | <p>Podnośnik słupkowy 5T</p><p>Podnośnik słupkowy hydrauliczny 5 t NEO. Solidna konstrukcja zapewnia trwałość i bezpieczeństwo. Zakres podnoszenia od 212 do 468 mm, maksymalny ciężar 5 t. Dodatkowo podnośnik NEO wyróżnia się niewielkimi wymiarami i masą, co ułatwia transport urządzenia. Zgodność z europejskimi standardami bezpieczeństwa zapewnia certyfikat CE. Gwarantem wysokiej jakości i niezawodności produktu jest certyfikat TÜV Rheinland.<br></p> |  |  |  |  | - | N | N | N | N | Y | N | N | N | N | N | N | N | N | N | N | N | N
151203186 | 164530 | ALGRA-KRÓL | SI: RAMKA TITAN 3M POZIOMA SISTE | [5 empty] | - | N | N | N | N | Y | N | N | N | N | N | N | N | N | N | N | N | N
151203187 | 145521 | ELGOTECH | Przedłużacz przenośny ECONOMIC trzykrotny z uziemieniem czarny 3 m | <p>Przedłużacz przenośny ECONOMIC trzykrotny z uziemieniem czarny 3 m</p><p>Parametry: 10A, 250V</p><p>Liczba gniazd: 3</p><p>Długość: 3 m</p><p>Kategoria: Przedłużacze</p> |  |  |  |  | - | N | N | N | N | Y | N | N | N | y | N | N | N | N | N | N | N | N
151203188 | 144964 | SPAMEL | ŁK16R-2.8211\P03 ŁĄCZNIK KRZYWKOWY Z CZOŁEM IP65 ŁĄCZNIKI KRZYWKOWE | [5 empty] | - | N | N | N | N | Y | N | N | N | N | N | N | N | N | N | N | N | N
151203189 | 164741 | ALGRA-KRÓL | SI: CORIAN EVEREST 5M PIONOWA SISTE | [5 empty] | - | N | N | N | N | Y | N | N | N | N | N | N | N | N | N | N | N | N
151203190 | 166376 | BITNER | NHXMH 5X16 300/500V | [5 empty] | - | N | N | N | N | Y | N | N | N | N | N | N | N | N | N | N | N | N
151203191 | 164902 | ALGRA-KRÓL | NI:B GNIAZDO 2XRJ45 KAT.6 UTP LCSRJ | [5 empty] | - | N | N | N | N | Y | N | N | N | N | N | N | N | N | N | N | N | N
151203192 | 144697 | HAGER | Modułowy rozłącznik izolacyjny obrotowy 4P 63A, rozmiar 1 | <p><b>Modułowy rozłącznik izolacyjny obrotowy 4P 63A, rozmiar 1</b></p><p><b>Konstrukcja</b></p><p>Rodzaj konstrukcji:<span style="white-space:pre"> </span>zgodnie z DIN EN 50173-1:2011-09</p><p>Liczba biegunów: 4 P</p><p><b>Funkcje</b></p><p>Przełącznik kierunku: nie</p><p><b>Elementy sterujące i wskaźniki</b></p><p>Zintegrowany napęd silnikowy: nie</p><p><b>Charakterystyka elektryczna</b></p><p>Napięcie znamionowe łączeniowe Ue (AC):<span style="white-space:pre"> </span>380/415 V</p><p>Częstotliwość znamionowa: 50 Hz</p><p><b>Napięcie</b></p><p>Znamionowe napięcie izolacji Ui: 800 V</p><p>Znamionowe napięcie udarowe wytrzymywane Uimp: 8000 V</p><p><b>Prąd</b></p><p>Prąd zwarciowy z bezpiecznikami gI-gG: 50 kA</p><p>Znamionowy krótkotrwały prąd wytrzymywany Icw: 1,26 kA</p><p>Znamionowy krótkotrwały prąd wytrzymywany 1s:<span style="white-space:pre"> </span>1,26 kA</p><p><b>Moc</b></p><p>Moc znamionowa łączeniowa dla napięcia znamionowego 400V dla AC1:<span style="white-space:pre"> </span>41 kW</p><p>Całkowite straty mocy dla prądu znamionowego:<span style="white-space:pre"> </span>9,6 W</p><p>Straty mocy na biegun dla prądu znamionowego:<span style="white-space:pre"> </span>2,4 W</p><p><b>Pokrywa / Drzwi / Element wierzchni</b></p><p>Zamykany: tak</p><p><b>Podłączenie</b></p><p>Przekrój przewodu sztywnego (drut) w zacisku: 16mm²</p><p>Rodzaj podłączenia: ze śrubą</p><p><b>Wyposażenie</b></p><p>Opcjonalny napęd silnikowy:<span style="white-space:pre"> </span>nie</p><p><b>Norma</b></p><p>Dyrektywa europejska RoHs:<span style="white-space:pre"> </span>zgodny</p><p><b>Bezpieczeństwo</b></p><p>Stopień ochrony: IP20</p><p><b>Kategoria</b></p><p>Rozłączniki modułowe</p> |  |  | 2 |  | - | N | N | N | N | Y | N | N | N | Y | N | N | N | N | N | N | N | N
151203194 | 144815 | HAGER | MOSTEK SPRZĘGAJĄCY 400A UTS | [5 empty] | - | N | N | N | N | Y | N | N | N | Y | N | N | N | N | N | N | N | N
151203195 | 1611 | TOPEX | Podnośnik słupkowy 10T NEO | <p>Podnośnik słupkowy 10T NEO</p><p>Podnośnik słupkowy hydrauliczny 10 t NEO. Solidna konstrukcja zapewnia trwałość i bezpieczeństwo. Zakres podnoszenia od 212 do 468 mm, maksymalny ciężar 5 t. Dodatkowo podnośnik NEO wyróżnia się niewielkimi wymiarami i masą, co ułatwia transport urządzenia. Zgodność z europejskimi standardami bezpieczeństwa zapewnia certyfikat CE. Gwarantem wysokiej jakości i niezawodności produktu jest certyfikat TÜV Rheinland.<br></p> |  |  |  |  | - | N | N | N | N | Y | N | N | N | N | N | N | N | N | N | N | N | N
151203197 | 164532 | ALGRA-KRÓL | SI: RAMKA ARCTIC 4M POZIOMA SISTE | [5 empty] | - | N | N | N | N | Y | N | N | N | N | N | N | N | N | N | N | N | N
151203198 | 145480 | ELGOTECH | Przewód przyłączeniowy w izolacji gumowej H05RR-F 3G1,5 z uziemieniem, z zalewaną wtyczka kątową typu uni-schucko | <p>Przewód przyłączeniowy w izolacji gumowej H05RR-F 3G1,5 z uziemieniem, z zalewaną wtyczka kątową typu uni-schucko</p><p>Parametry: 16A, 250V</p><p>Kategoria: Przewody przyłączeniowe</p><p><br></p> |  |  | 1 |  | - | N | N | N | N | Y | N | N | N | N | N | N | N | Y | N | N | N | N
151203199 | 144965 | SPAMEL | ŁK16R-3.8380\P03 ŁĄCZNIK KRZYWKOWY Z CZOŁEM IP65 ŁĄCZNIKI KRZYWKOWE | [5 empty] | - | N | N | N | N | Y | N | N | N | N | N | N | N | N | N | N | N | N
151203200 | 165428 | NIEZDEFINIOWANY | SŁUP S-100 SZEŚCIOKĄTNY | [5 empty] | - | N | N | N | N | Y | N | N | N | N | N | N | N | N | N | N | N | N
151203201 | 164917 | NIEZDEFINIOWANY | MONTAŻ ROZDZIELNICY N/N | [5 empty] | - | N | N | N | N | Y | N | N | N | N | N | N | N | N | N | N | N | N
151203202 | 144823 | HAGER | NAPĘD OBROTOWY DO ROZŁ. OBCIĄŻENIA HA351-HA458 UTS | [5 empty] | - | N | N | N | N | Y | N | N | N | Y | N | N | N | N | N | N | N | N
151203205 | 145540 | ELGOTECH | Przewód przyłączeniowy UNI-SCHUKO z zalewaną wtyczką kątową OMYżo 3x1,5mm2 z uziemieniem | <p>Przewód przyłączeniowy UNI-SCHUKO z zalewaną wtyczką kątową OMYżo 3x1,5mm2 z uziemieniem</p><p>Parametry: 16A, 250V</p><p>Kategoria: Przewody przyłączeniowe</p> |  |  |  |  | - | N | N | N | N | Y | N | N | N | y | N | N | N | N | N | N | N | N
151203206 | 144865 | HAGER | POK.ZACISKÓW 4P DO ROZŁ.OBCIĄŻ.63-100A HAG | [5 empty] | - | N | N | N | N | Y | N | N | N | Y | N | N | N | N | N | N | N | N
151203207 | 144929 | NIEZDEFINIOWANY | DOKUMENTACJA ROZDZIELNI | [5 empty] | - | N | N | N | N | Y | N | N | N | N | N | N | N | N | N | N | N | N
151203208 | 166073 | AWEX | OPRAWA INFINITY AC LED 1,2W 3H DWUZADANIOWA AT SZARA INFINITY AC PREMIUM | [5 empty] | - | N | N | N | N | Y | N | N | N | N | N | N | N | N | N | N | N | N
151203209 | 144872 | HAGER | UKŁAD ZASILANIA PODWÓJNY UTS | [5 empty] | - | N | N | N | N | Y | N | N | N | Y | N | N | N | N | N | N | N | N
151203210 | 166397 | F&F | Automat zmierzchowy AZ-112 230 V | <p>Automat zmierzchowy AZ-112 230 V</p><p>Zasilanie 230 V. Maksymalne obciążenie 16 A. Na szynę 35 mm. Sonda zewnętrzna Ø10 mm w komplecie. </p><p>Wyłącznik zmierzchowy służy do sterowania źródłami światła lub innymi odbiornikami energii w zależności od natężenia oświetlenia - wyłącza o świcie i załącza o zmierzchu.</p><p><b>Działanie</b></p><p>Automat umieścić w miejscu o stałym dostępie naturalnego światła dziennego, które zmianami swej intensywności będzie powodować załączanie i wyłączanie oświetlenia. Pora załączenia oświetlenia może być ustawiona przez użytkownika potencjometrem. Obrót w stronę “księżyca“ - załączy później, obrót w stronę “słoneczka“ - załączy wcześniej. Automat posiada układ opóźniający załączenie i wyłączenie oświetlenia, niwelując w ten sposób wpływ zakłóceń (np. wyładowań atmosferycznych) na pracę automatu.</p><table class="table-data-sheet" style="margin: 0px 0px 20px; padding: 0px; border-width: 0px 0px 1px; border-top-style: initial; border-right-style: initial; border-bottom-style: solid; border-left-style: initial; border-top-color: initial; border-right-color: initial; border-bottom-color: rgb(214, 212, 212); border-left-color: initial; border-image: initial; font-variant-numeric: inherit; font-variant-east-asian: inherit; font-stretch: inherit; line-height: inherit; font-family: Arial, Helvetica, sans-serif; font-size: 13px; vertical-align: baseline; max-width: 100%; background: rgb(255, 255, 255); width: 708px; color: rgb(119, 119, 119);"><tbody style="margin: 0px; padding: 0px; border: 0px; font-style: inherit; font-variant: inherit; font-weight: inherit; font-stretch: inherit; line-height: inherit; font-family: inherit; vertical-align: baseline;"><tr class="odd" style="margin: 0px; padding: 0px; border-width: 1px 0px 0px; border-top-style: solid; border-right-style: initial; border-bottom-style: initial; border-left-style: initial; border-top-color: rgb(214, 212, 212); border-right-color: initial; border-bottom-color: initial; border-left-color: initial; border-image: initial; font-style: inherit; font-variant: inherit; font-weight: inherit; font-stretch: inherit; line-height: inherit; font-family: inherit; vertical-align: baseline;"><td style="margin: 0px; padding: 10px 20px 11px; border-width: 0px 1px 0px 0px; border-top-style: initial; border-right-style: solid; border-bottom-style: initial; border-left-style: initial; border-top-color: initial; border-right-color: rgb(214, 212, 212); border-bottom-color: initial; border-left-color: initial; border-image: initial; font-style: inherit; font-variant: inherit; font-weight: 700; font-stretch: inherit; line-height: inherit; font-family: inherit; font-size: 13px; vertical-align: middle; width: 212px; color: rgb(51, 51, 51);">Napięcie zasilania</td><td style="margin: 0px; padding: 10px 20px 11px; border: 0px; font-style: inherit; font-variant: inherit; font-stretch: inherit; line-height: inherit; font-family: inherit; font-size: 13px; vertical-align: middle;">230 V AC</td></tr><tr class="even" style="margin: 0px; padding: 0px; border-width: 1px 0px 0px; border-top-style: solid; border-right-style: initial; border-bottom-style: initial; border-left-style: initial; border-top-color: rgb(214, 212, 212); border-right-color: initial; border-bottom-color: initial; border-left-color: initial; border-image: initial; font-style: inherit; font-variant: inherit; font-weight: inherit; font-stretch: inherit; line-height: inherit; font-family: inherit; vertical-align: baseline; background: rgb(253, 253, 253);"><td style="margin: 0px; padding: 10px 20px 11px; border-width: 0px 1px 0px 0px; border-top-style: initial; border-right-style: solid; border-bottom-style: initial; border-left-style: initial; border-top-color: initial; border-right-color: rgb(214, 212, 212); border-bottom-color: initial; border-left-color: initial; border-image: initial; font-style: inherit; font-variant: inherit; font-weight: 700; font-stretch: inherit; line-height: inherit; font-family: inherit; font-size: 13px; vertical-align: middle; width: 212px; color: rgb(51, 51, 51);">Tolerancja napięcia zasilania</td><td style="margin: 0px; padding: 10px 20px 11px; border: 0px; font-style: inherit; font-variant: inherit; font-stretch: inherit; line-height: inherit; font-family: inherit; font-size: 13px; vertical-align: middle;">-10 ÷ 10 %</td></tr><tr class="odd" style="margin: 0px; padding: 0px; border-width: 1px 0px 0px; border-top-style: solid; border-right-style: initial; border-bottom-style: initial; border-left-style: initial; border-top-color: rgb(214, 212, 212); border-right-color: initial; border-bottom-color: initial; border-left-color: initial; border-image: initial; font-style: inherit; font-variant: inherit; font-weight: inherit; font-stretch: inherit; line-height: inherit; font-family: inherit; vertical-align: baseline;"><td style="margin: 0px; padding: 10px 20px 11px; border-width: 0px 1px 0px 0px; border-top-style: initial; border-right-style: solid; border-bottom-style: initial; border-left-style: initial; border-top-color: initial; border-right-color: rgb(214, 212, 212); border-bottom-color: initial; border-left-color: initial; border-image: initial; font-style: inherit; font-variant: inherit; font-weight: 700; font-stretch: inherit; line-height: inherit; font-family: inherit; font-size: 13px; vertical-align: middle; width: 212px; color: rgb(51, 51, 51);">Maksymalny prąd obciążenia AC-1</td><td style="margin: 0px; padding: 10px 20px 11px; border: 0px; font-style: inherit; font-variant: inherit; font-stretch: inherit; line-height: inherit; font-family: inherit; font-size: 13px; vertical-align: middle;">16 A</td></tr><tr class="even" style="margin: 0px; padding: 0px; border-width: 1px 0px 0px; border-top-style: solid; border-right-style: initial; border-bottom-style: initial; border-left-style: initial; border-top-color: rgb(214, 212, 212); border-right-color: initial; border-bottom-color: initial; border-left-color: initial; border-image: initial; font-style: inherit; font-variant: inherit; font-weight: inherit; font-stretch: inherit; line-height: inherit; font-family: inherit; vertical-align: baseline; background: rgb(253, 253, 253);"><td style="margin: 0px; padding: 10px 20px 11px; border-width: 0px 1px 0px 0px; border-top-style: initial; border-right-style: solid; border-bottom-style: initial; border-left-style: initial; border-top-color: initial; border-right-color: rgb(214, 212, 212); border-bottom-color: initial; border-left-color: initial; border-image: initial; font-style: inherit; font-variant: inherit; font-weight: 700; font-stretch: inherit; line-height: inherit; font-family: inherit; font-size: 13px; vertical-align: middle; width: 212px; color: rgb(51, 51, 51);">Element wykonawczy</td><td style="margin: 0px; padding: 10px 20px 11px; border: 0px; font-style: inherit; font-variant: inherit; font-stretch: inherit; line-height: inherit; font-family: inherit; font-size: 13px; vertical-align: middle;">przekaźnik</td></tr><tr class="odd" style="margin: 0px; padding: 0px; border-width: 1px 0px 0px; border-top-style: solid; border-right-style: initial; border-bottom-style: initial; border-left-style: initial; border-top-color: rgb(214, 212, 212); border-right-color: initial; border-bottom-color: initial; border-left-color: initial; border-image: initial; font-style: inherit; font-variant: inherit; font-weight: inherit; font-stretch: inherit; line-height: inherit; font-family: inherit; vertical-align: baseline;"><td style="margin: 0px; padding: 10px 20px 11px; border-width: 0px 1px 0px 0px; border-top-style: initial; border-right-style: solid; border-bottom-style: initial; border-left-style: initial; border-top-color: initial; border-right-color: rgb(214, 212, 212); border-bottom-color: initial; border-left-color: initial; border-image: initial; font-style: inherit; font-variant: inherit; font-weight: 700; font-stretch: inherit; line-height: inherit; font-family: inherit; font-size: 13px; vertical-align: middle; width: 212px; color: rgb(51, 51, 51);">Konfiguracja styków</td><td style="margin: 0px; padding: 10px 20px 11px; border: 0px; font-style: inherit; font-variant: inherit; font-stretch: inherit; line-height: inherit; font-family: inherit; font-size: 13px; vertical-align: middle;">1 × NO</td></tr><tr class="even" style="margin: 0px; padding: 0px; border-width: 1px 0px 0px; border-top-style: solid; border-right-style: initial; border-bottom-style: initial; border-left-style: initial; border-top-color: rgb(214, 212, 212); border-right-color: initial; border-bottom-color: initial; border-left-color: initial; border-image: initial; font-style: inherit; font-variant: inherit; font-weight: inherit; font-stretch: inherit; line-height: inherit; font-family: inherit; vertical-align: baseline; background: rgb(253, 253, 253);"><td style="margin: 0px; padding: 10px 20px 11px; border-width: 0px 1px 0px 0px; border-top-style: initial; border-right-style: solid; border-bottom-style: initial; border-left-style: initial; border-top-color: initial; border-right-color: rgb(214, 212, 212); border-bottom-color: initial; border-left-color: initial; border-image: initial; font-style: inherit; font-variant: inherit; font-weight: 700; font-stretch: inherit; line-height: inherit; font-family: inherit; font-size: 13px; vertical-align: middle; width: 212px; color: rgb(51, 51, 51);">Separacja styku</td><td style="margin: 0px; padding: 10px 20px 11px; border: 0px; font-style: inherit; font-variant: inherit; font-stretch: inherit; line-height: inherit; font-family: inherit; font-size: 13px; vertical-align: middle;">TAK</td></tr><tr class="odd" style="margin: 0px; padding: 0px; border-width: 1px 0px 0px; border-top-style: solid; border-right-style: initial; border-bottom-style: initial; border-left-style: initial; border-top-color: rgb(214, 212, 212); border-right-color: initial; border-bottom-color: initial; border-left-color: initial; border-image: initial; font-style: inherit; font-variant: inherit; font-weight: inherit; font-stretch: inherit; line-height: inherit; font-family: inherit; vertical-align: baseline;"><td style="margin: 0px; padding: 10px 20px 11px; border-width: 0px 1px 0px 0px; border-top-style: initial; border-right-style: solid; border-bottom-style: initial; border-left-style: initial; border-top-color: initial; border-right-color: rgb(214, 212, 212); border-bottom-color: initial; border-left-color: initial; border-image: initial; font-style: inherit; font-variant: inherit; font-weight: 700; font-stretch: inherit; line-height: inherit; font-family: inherit; font-size: 13px; vertical-align: middle; width: 212px; color: rgb(51, 51, 51);">Próg zadziałania - regulowany</td><td style="margin: 0px; padding: 10px 20px 11px; border: 0px; font-style: inherit; font-variant: inherit; font-stretch: inherit; line-height: inherit; font-family: inherit; font-size: 13px; vertical-align: middle;">2 ÷ 1000 Lx</td></tr><tr class="even" style="margin: 0px; padding: 0px; border-width: 1px 0px 0px; border-top-style: solid; border-right-style: initial; border-bottom-style: initial; border-left-style: initial; border-top-color: rgb(214, 212, 212); border-right-color: initial; border-bottom-color: initial; border-left-color: initial; border-image: initial; font-style: inherit; font-variant: inherit; font-weight: inherit; font-stretch: inherit; line-height: inherit; font-family: inherit; vertical-align: baseline; background: rgb(253, 253, 253);"><td style="margin: 0px; padding: 10px 20px 11px; border-width: 0px 1px 0px 0px; border-top-style: initial; border-right-style: solid; border-bottom-style: initial; border-left-style: initial; border-top-color: initial; border-right-color: rgb(214, 212, 212); border-bottom-color: initial; border-left-color: initial; border-image: initial; font-style: inherit; font-variant: inherit; font-weight: 700; font-stretch: inherit; line-height: inherit; font-family: inherit; font-size: 13px; vertical-align: middle; width: 212px; color: rgb(51, 51, 51);">Próg zadziałania - ustawiony</td><td style="margin: 0px; padding: 10px 20px 11px; border: 0px; font-style: inherit; font-variant: inherit; font-stretch: inherit; line-height: inherit; font-family: inherit; font-size: 13px; vertical-align: middle;">ok. 7 Lx</td></tr><tr class="odd" style="margin: 0px; padding: 0px; border-width: 1px 0px 0px; border-top-style: solid; border-right-style: initial; border-bottom-style: initial; border-left-style: initial; border-top-color: rgb(214, 212, 212); border-right-color: initial; border-bottom-color: initial; border-left-color: initial; border-image: initial; font-style: inherit; font-variant: inherit; font-weight: inherit; font-stretch: inherit; line-height: inherit; font-family: inherit; vertical-align: baseline;"><td style="margin: 0px; padding: 10px 20px 11px; border-width: 0px 1px 0px 0px; border-top-style: initial; border-right-style: solid; border-bottom-style: initial; border-left-style: initial; border-top-color: initial; border-right-color: rgb(214, 212, 212); border-bottom-color: initial; border-left-color: initial; border-image: initial; font-style: inherit; font-variant: inherit; font-weight: 700; font-stretch: inherit; line-height: inherit; font-family: inherit; font-size: 13px; vertical-align: middle; width: 212px; color: rgb(51, 51, 51);">Histereza</td><td style="margin: 0px; padding: 10px 20px 11px; border: 0px; font-style: inherit; font-variant: inherit; font-stretch: inherit; line-height: inherit; font-family: inherit; font-size: 13px; vertical-align: middle;">ok. 15 Lx</td></tr><tr class="even" style="margin: 0px; padding: 0px; border-width: 1px 0px 0px; border-top-style: solid; border-right-style: initial; border-bottom-style: initial; border-left-style: initial; border-top-color: rgb(214, 212, 212); border-right-color: initial; border-bottom-color: initial; border-left-color: initial; border-image: initial; font-style: inherit; font-variant: inherit; font-weight: inherit; font-stretch: inherit; line-height: inherit; font-family: inherit; vertical-align: baseline; background: rgb(253, 253, 253);"><td style="margin: 0px; padding: 10px 20px 11px; border-width: 0px 1px 0px 0px; border-top-style: initial; border-right-style: solid; border-bottom-style: initial; border-left-style: initial; border-top-color: initial; border-right-color: rgb(214, 212, 212); border-bottom-color: initial; border-left-color: initial; border-image: initial; font-style: inherit; font-variant: inherit; font-weight: 700; font-stretch: inherit; line-height: inherit; font-family: inherit; font-size: 13px; vertical-align: middle; width: 212px; color: rgb(51, 51, 51);">Opóźnienie zadziałania włączenia</td><td style="margin: 0px; padding: 10px 20px 11px; border: 0px; font-style: inherit; font-variant: inherit; font-stretch: inherit; line-height: inherit; font-family: inherit; font-size: 13px; vertical-align: middle;">ok. 10 s</td></tr><tr class="odd" style="margin: 0px; padding: 0px; border-width: 1px 0px 0px; border-top-style: solid; border-right-style: initial; border-bottom-style: initial; border-left-style: initial; border-top-color: rgb(214, 212, 212); border-right-color: initial; border-bottom-color: initial; border-left-color: initial; border-image: initial; font-style: inherit; font-variant: inherit; font-weight: inherit; font-stretch: inherit; line-height: inherit; font-family: inherit; vertical-align: baseline;"><td style="margin: 0px; padding: 10px 20px 11px; border-width: 0px 1px 0px 0px; border-top-style: initial; border-right-style: solid; border-bottom-style: initial; border-left-style: initial; border-top-color: initial; border-right-color: rgb(214, 212, 212); border-bottom-color: initial; border-left-color: initial; border-image: initial; font-style: inherit; font-variant: inherit; font-weight: 700; font-stretch: inherit; line-height: inherit; font-family: inherit; font-size: 13px; vertical-align: middle; width: 212px; color: rgb(51, 51, 51);">Opóźnienie zadziałania wyłączenia</td><td style="margin: 0px; padding: 10px 20px 11px; border: 0px; font-style: inherit; font-variant: inherit; font-stretch: inherit; line-height: inherit; font-family: inherit; font-size: 13px; vertical-align: middle;">ok. 20 s</td></tr><tr class="even" style="margin: 0px; padding: 0px; border-width: 1px 0px 0px; border-top-style: solid; border-right-style: initial; border-bottom-style: initial; border-left-style: initial; border-top-color: rgb(214, 212, 212); border-right-color: initial; border-bottom-color: initial; border-left-color: initial; border-image: initial; font-style: inherit; font-variant: inherit; font-weight: inherit; font-stretch: inherit; line-height: inherit; font-family: inherit; vertical-align: baseline; background: rgb(253, 253, 253);"><td style="margin: 0px; padding: 10px 20px 11px; border-width: 0px 1px 0px 0px; border-top-style: initial; border-right-style: solid; border-bottom-style: initial; border-left-style: initial; border-top-color: initial; border-right-color: rgb(214, 212, 212); border-bottom-color: initial; border-left-color: initial; border-image: initial; font-style: inherit; font-variant: inherit; font-weight: 700; font-stretch: inherit; line-height: inherit; font-family: inherit; font-size: 13px; vertical-align: middle; width: 212px; color: rgb(51, 51, 51);">Stopień ochrony sondy</td><td style="margin: 0px; padding: 10px 20px 11px; border: 0px; font-style: inherit; font-variant: inherit; font-stretch: inherit; line-height: inherit; font-family: inherit; font-size: 13px; vertical-align: middle;">IP65</td></tr><tr class="odd" style="margin: 0px; padding: 0px; border-width: 1px 0px 0px; border-top-style: solid; border-right-style: initial; border-bottom-style: initial; border-left-style: initial; border-top-color: rgb(214, 212, 212); border-right-color: initial; border-bottom-color: initial; border-left-color: initial; border-image: initial; font-style: inherit; font-variant: inherit; font-weight: inherit; font-stretch: inherit; line-height: inherit; font-family: inherit; vertical-align: baseline;"><td style="margin: 0px; padding: 10px 20px 11px; border-width: 0px 1px 0px 0px; border-top-style: initial; border-right-style: solid; border-bottom-style: initial; border-left-style: initial; border-top-color: initial; border-right-color: rgb(214, 212, 212); border-bottom-color: initial; border-left-color: initial; border-image: initial; font-style: inherit; font-variant: inherit; font-weight: 700; font-stretch: inherit; line-height: inherit; font-family: inherit; font-size: 13px; vertical-align: middle; width: 212px; color: rgb(51, 51, 51);">Element światłoczuły</td><td style="margin: 0px; padding: 10px 20px 11px; border: 0px; font-style: inherit; font-variant: inherit; font-stretch: inherit; line-height: inherit; font-family: inherit; font-size: 13px; vertical-align: middle;">zewnętrzna sonda Ø 10 mm</td></tr><tr class="even" style="margin: 0px; padding: 0px; border-width: 1px 0px 0px; border-top-style: solid; border-right-style: initial; border-bottom-style: initial; border-left-style: initial; border-top-color: rgb(214, 212, 212); border-right-color: initial; border-bottom-color: initial; border-left-color: initial; border-image: initial; font-style: inherit; font-variant: inherit; font-weight: inherit; font-stretch: inherit; line-height: inherit; font-family: inherit; vertical-align: baseline; background: rgb(253, 253, 253);"><td style="margin: 0px; padding: 10px 20px 11px; border-width: 0px 1px 0px 0px; border-top-style: initial; border-right-style: solid; border-bottom-style: initial; border-left-style: initial; border-top-color: initial; border-right-color: rgb(214, 212, 212); border-bottom-color: initial; border-left-color: initial; border-image: initial; font-style: inherit; font-variant: inherit; font-weight: 700; font-stretch: inherit; line-height: inherit; font-family: inherit; font-size: 13px; vertical-align: middle; width: 212px; color: rgb(51, 51, 51);">Przyłącze</td><td style="margin: 0px; padding: 10px 20px 11px; border: 0px; font-style: inherit; font-variant: inherit; font-stretch: inherit; line-height: inherit; font-family: inherit; font-size: 13px; vertical-align: middle;">zaciski śrubowe 2,5 mm²</td></tr><tr class="odd" style="margin: 0px; padding: 0px; border-width: 1px 0px 0px; border-top-style: solid; border-right-style: initial; border-bottom-style: initial; border-left-style: initial; border-top-color: rgb(214, 212, 212); border-right-color: initial; border-bottom-color: initial; border-left-color: initial; border-image: initial; font-style: inherit; font-variant: inherit; font-weight: inherit; font-stretch: inherit; line-height: inherit; font-family: inherit; vertical-align: baseline;"><td style="margin: 0px; padding: 10px 20px 11px; border-width: 0px 1px 0px 0px; border-top-style: initial; border-right-style: solid; border-bottom-style: initial; border-left-style: initial; border-top-color: initial; border-right-color: rgb(214, 212, 212); border-bottom-color: initial; border-left-color: initial; border-image: initial; font-style: inherit; font-variant: inherit; font-weight: 700; font-stretch: inherit; line-height: inherit; font-family: inherit; font-size: 13px; vertical-align: middle; width: 212px; color: rgb(51, 51, 51);">Moment dokręcający</td><td style="margin: 0px; padding: 10px 20px 11px; border: 0px; font-style: inherit; font-variant: inherit; font-stretch: inherit; line-height: inherit; font-family: inherit; font-size: 13px; vertical-align: middle;">0,4 Nm</td></tr><tr class="even" style="margin: 0px; padding: 0px; border-width: 1px 0px 0px; border-top-style: solid; border-right-style: initial; border-bottom-style: initial; border-left-style: initial; border-top-color: rgb(214, 212, 212); border-right-color: initial; border-bottom-color: initial; border-left-color: initial; border-image: initial; font-style: inherit; font-variant: inherit; font-weight: inherit; font-stretch: inherit; line-height: inherit; font-family: inherit; vertical-align: baseline; background: rgb(253, 253, 253);"><td style="margin: 0px; padding: 10px 20px 11px; border-width: 0px 1px 0px 0px; border-top-style: initial; border-right-style: solid; border-bottom-style: initial; border-left-style: initial; border-top-color: initial; border-right-color: rgb(214, 212, 212); border-bottom-color: initial; border-left-color: initial; border-image: initial; font-style: inherit; font-variant: inherit; font-weight: 700; font-stretch: inherit; line-height: inherit; font-family: inherit; font-size: 13px; vertical-align: middle; width: 212px; color: rgb(51, 51, 51);">Pobór mocy</td><td style="margin: 0px; padding: 10px 20px 11px; border: 0px; font-style: inherit; font-variant: inherit; font-stretch: inherit; line-height: inherit; font-family: inherit; font-size: 13px; vertical-align: middle;">0,56 W</td></tr><tr class="odd" style="margin: 0px; padding: 0px; border-width: 1px 0px 0px; border-top-style: solid; border-right-style: initial; border-bottom-style: initial; border-left-style: initial; border-top-color: rgb(214, 212, 212); border-right-color: initial; border-bottom-color: initial; border-left-color: initial; border-image: initial; font-style: inherit; font-variant: inherit; font-weight: inherit; font-stretch: inherit; line-height: inherit; font-family: inherit; vertical-align: baseline;"><td style="margin: 0px; padding: 10px 20px 11px; border-width: 0px 1px 0px 0px; border-top-style: initial; border-right-style: solid; border-bottom-style: initial; border-left-style: initial; border-top-color: initial; border-right-color: rgb(214, 212, 212); border-bottom-color: initial; border-left-color: initial; border-image: initial; font-style: inherit; font-variant: inherit; font-weight: 700; font-stretch: inherit; line-height: inherit; font-family: inherit; font-size: 13px; vertical-align: middle; width: 212px; color: rgb(51, 51, 51);">Temperatura pracy</td><td style="margin: 0px; padding: 10px 20px 11px; border: 0px; font-style: inherit; font-variant: inherit; font-stretch: inherit; line-height: inherit; font-family: inherit; font-size: 13px; vertical-align: middle;">-25 ÷ 50 °C</td></tr><tr class="even" style="margin: 0px; padding: 0px; border-width: 1px 0px 0px; border-top-style: solid; border-right-style: initial; border-bottom-style: initial; border-left-style: initial; border-top-color: rgb(214, 212, 212); border-right-color: initial; border-bottom-color: initial; border-left-color: initial; border-image: initial; font-style: inherit; font-variant: inherit; font-weight: inherit; font-stretch: inherit; line-height: inherit; font-family: inherit; vertical-align: baseline; background: rgb(253, 253, 253);"><td style="margin: 0px; padding: 10px 20px 11px; border-width: 0px 1px 0px 0px; border-top-style: initial; border-right-style: solid; border-bottom-style: initial; border-left-style: initial; border-top-color: initial; border-right-color: rgb(214, 212, 212); border-bottom-color: initial; border-left-color: initial; border-image: initial; font-style: inherit; font-variant: inherit; font-weight: 700; font-stretch: inherit; line-height: inherit; font-family: inherit; font-size: 13px; vertical-align: middle; width: 212px; color: rgb(51, 51, 51);">Wymiary</td><td style="margin: 0px; padding: 10px 20px 11px; border: 0px; font-style: inherit; font-variant: inherit; font-stretch: inherit; line-height: inherit; font-family: inherit; font-size: 13px; vertical-align: middle;">1 moduł (18 mm)</td></tr><tr class="odd" style="margin: 0px; padding: 0px; border-width: 1px 0px 0px; border-top-style: solid; border-right-style: initial; border-bottom-style: initial; border-left-style: initial; border-top-color: rgb(214, 212, 212); border-right-color: initial; border-bottom-color: initial; border-left-color: initial; border-image: initial; font-style: inherit; font-variant: inherit; font-weight: inherit; font-stretch: inherit; line-height: inherit; font-family: inherit; vertical-align: baseline;"><td style="margin: 0px; padding: 10px 20px 11px; border-width: 0px 1px 0px 0px; border-top-style: initial; border-right-style: solid; border-bottom-style: initial; border-left-style: initial; border-top-color: initial; border-right-color: rgb(214, 212, 212); border-bottom-color: initial; border-left-color: initial; border-image: initial; font-style: inherit; font-variant: inherit; font-weight: 700; font-stretch: inherit; line-height: inherit; font-family: inherit; font-size: 13px; vertical-align: middle; width: 212px; color: rgb(51, 51, 51);">Montaż</td><td style="margin: 0px; padding: 10px 20px 11px; border: 0px; font-style: inherit; font-variant: inherit; font-stretch: inherit; line-height: inherit; font-family: inherit; font-size: 13px; vertical-align: middle;">na szynie 35 mm</td></tr><tr class="even" style="margin: 0px; padding: 0px; border-width: 1px 0px 0px; border-top-style: solid; border-right-style: initial; border-bottom-style: initial; border-left-style: initial; border-top-color: rgb(214, 212, 212); border-right-color: initial; border-bottom-color: initial; border-left-color: initial; border-image: initial; font-style: inherit; font-variant: inherit; font-weight: inherit; font-stretch: inherit; line-height: inherit; font-family: inherit; vertical-align: baseline; background: rgb(253, 253, 253);"><td style="margin: 0px; padding: 10px 20px 11px; border-width: 0px 1px 0px 0px; border-top-style: initial; border-right-style: solid; border-bottom-style: initial; border-left-style: initial; border-top-color: initial; border-right-color: rgb(214, 212, 212); border-bottom-color: initial; border-left-color: initial; border-image: initial; font-style: inherit; font-variant: inherit; font-weight: 700; font-stretch: inherit; line-height: inherit; font-family: inherit; font-size: 13px; vertical-align: middle; width: 212px; color: rgb(51, 51, 51);">Stopień ochrony</td><td style="margin: 0px; padding: 10px 20px 11px; border: 0px; font-style: inherit; font-variant: inherit; font-stretch: inherit; line-height: inherit; font-family: inherit; font-size: 13px; vertical-align: middle;">IP20</td></tr></tbody></table> |  |  | 4 |  | - | N | N | N | N | Y | N | N | N | N | N | Y | N | N | N | N | N | N
151203211 | 166430 | F&F | SCO-802 &amp;quot;Z PAMIĘCIĄ&amp;quot; USTAWIEŃ NATĘŻENIA OŚWIETLENIA; 350W; MONTAŻ W PUSZCE O60 ŚCIEMNIACZE |  |  |  | 3 |  | - | N | N | N | N | Y | N | N | N | N | N | Y | N | N | N | N | N | N
151203212 | 166488 | F&F | PCA-514 DUO JEDNOFUNKCYJNY-AWERSYJNY(OPÓŹN. ROZŁĄCZANIE), STYKI: 1P , U=230 I 24V, I=10A, 1 MODUŁ PRZEKAŹNIKI CZASOWE | [5 empty] | - | N | N | N | N | Y | N | N | N | N | N | Y | N | N | N | N | N | N
151203213 | 166499 | F&F | Przekaźnik czasowy PCU-520 | <p><b>Przekaźnik czasowy PCU-520</b></p><p>Nastawa dwóch czasów t1 i t2 (czasu pracy i czasu przerwy).</p><p>Przekaźniki czasowe służą do sterowania czasowego w układach automatyki przemysłowej i domowej (np.: wentylacji, ogrzewania, oświetlenia, sygnalizacji, itp).</p><p><b>Funkcje</b></p><p>*OPÓŹNIONE WYŁĄCZENIE (A)</p><p>Do czasu załączenia przekaźnika styki pozostają w pozycji 1-5, 2-8. Po podaniu napięcia zasilającego styki zostają przełączone w pozycję 1-6, 2-7 na czas t1. Po odmierzeniu czasu t1 styki powracają do pozycji 1-5, 2-8 na czas t2. Po czasie t2 styki przekaźnika powracają do pozycji 1-5, 2-8 na czas t2. Po czasie t2 styki przekaźnika powracają do pozycji 1-6, 2-7 Ponowna realizacja trybu pracy przekaźnika możliwa jest po odłączeniu napięcia zasilającego i ponownym jego załączeniu.</p><p>*OPÓŹNIONE ZAŁĄCZENIE (B)</p><p>Po podaniu napięcia zasilającego styki pozostają w pozycji 1-5, 2-8 przez czas t1. Po odmierzeniu czasu t1 następuje przełączenie styków w pozycję 1-6, 2-7 na czas t2. Po czasie t2 styki przekaźnika powracają do pozycji 1-5, 2-8. Ponowna realizacja trybu pracy przekaźnika możliwa jest po odłączeniu napięcia zasilającego i ponownym jego załączeniu.</p><p>*OPÓŹNIONE WYŁĄCZENIE - CYKLICZNIE (C)</p><p>Tryb pracy opóźnionego wyłączania realizowany cyklicznie w ustawionych odstępach czasu pracy i przerwy.</p><p>*OPÓŹNIONE ZAŁĄCZENIE - CYKLICZNIE (D)</p><p>Tryb pracy opóźnionego załączania realizowany cyklicznie w ustawionych odstępach czasu pracy i przerwy.</p><table class="table-data-sheet" style="margin: 0px 0px 20px; padding: 0px; border-width: 0px 0px 1px; border-top-style: initial; border-right-style: initial; border-bottom-style: solid; border-left-style: initial; border-top-color: initial; border-right-color: initial; border-bottom-color: rgb(214, 212, 212); border-left-color: initial; border-image: initial; font-variant-numeric: inherit; font-variant-east-asian: inherit; font-stretch: inherit; line-height: inherit; font-family: Arial, Helvetica, sans-serif; font-size: 13px; vertical-align: baseline; max-width: 100%; background: rgb(255, 255, 255); width: 708px; color: rgb(119, 119, 119);"><tbody style="margin: 0px; padding: 0px; border: 0px; font-style: inherit; font-variant: inherit; font-weight: inherit; font-stretch: inherit; line-height: inherit; font-family: inherit; vertical-align: baseline;"><tr class="odd" style="margin: 0px; padding: 0px; border-width: 1px 0px 0px; border-top-style: solid; border-right-style: initial; border-bottom-style: initial; border-left-style: initial; border-top-color: rgb(214, 212, 212); border-right-color: initial; border-bottom-color: initial; border-left-color: initial; border-image: initial; font-style: inherit; font-variant: inherit; font-weight: inherit; font-stretch: inherit; line-height: inherit; font-family: inherit; vertical-align: baseline;"><td style="margin: 0px; padding: 10px 20px 11px; border-width: 0px 1px 0px 0px; border-top-style: initial; border-right-style: solid; border-bottom-style: initial; border-left-style: initial; border-top-color: initial; border-right-color: rgb(214, 212, 212); border-bottom-color: initial; border-left-color: initial; border-image: initial; font-style: inherit; font-variant: inherit; font-weight: 700; font-stretch: inherit; line-height: inherit; font-family: inherit; font-size: 13px; vertical-align: middle; width: 212px; color: rgb(51, 51, 51);">Napięcie zasilania</td><td style="margin: 0px; padding: 10px 20px 11px; border: 0px; font-style: inherit; font-variant: inherit; font-stretch: inherit; line-height: inherit; font-family: inherit; font-size: 13px; vertical-align: middle;">230 V AC</td></tr><tr class="even" style="margin: 0px; padding: 0px; border-width: 1px 0px 0px; border-top-style: solid; border-right-style: initial; border-bottom-style: initial; border-left-style: initial; border-top-color: rgb(214, 212, 212); border-right-color: initial; border-bottom-color: initial; border-left-color: initial; border-image: initial; font-style: inherit; font-variant: inherit; font-weight: inherit; font-stretch: inherit; line-height: inherit; font-family: inherit; vertical-align: baseline; background: rgb(253, 253, 253);"><td style="margin: 0px; padding: 10px 20px 11px; border-width: 0px 1px 0px 0px; border-top-style: initial; border-right-style: solid; border-bottom-style: initial; border-left-style: initial; border-top-color: initial; border-right-color: rgb(214, 212, 212); border-bottom-color: initial; border-left-color: initial; border-image: initial; font-style: inherit; font-variant: inherit; font-weight: 700; font-stretch: inherit; line-height: inherit; font-family: inherit; font-size: 13px; vertical-align: middle; width: 212px; color: rgb(51, 51, 51);">Tryb pracy</td><td style="margin: 0px; padding: 10px 20px 11px; border: 0px; font-style: inherit; font-variant: inherit; font-stretch: inherit; line-height: inherit; font-family: inherit; font-size: 13px; vertical-align: middle;">opóźnione wyłączenie, opóźnione załączenie, praca cykliczna</td></tr><tr class="odd" style="margin: 0px; padding: 0px; border-width: 1px 0px 0px; border-top-style: solid; border-right-style: initial; border-bottom-style: initial; border-left-style: initial; border-top-color: rgb(214, 212, 212); border-right-color: initial; border-bottom-color: initial; border-left-color: initial; border-image: initial; font-style: inherit; font-variant: inherit; font-weight: inherit; font-stretch: inherit; line-height: inherit; font-family: inherit; vertical-align: baseline;"><td style="margin: 0px; padding: 10px 20px 11px; border-width: 0px 1px 0px 0px; border-top-style: initial; border-right-style: solid; border-bottom-style: initial; border-left-style: initial; border-top-color: initial; border-right-color: rgb(214, 212, 212); border-bottom-color: initial; border-left-color: initial; border-image: initial; font-style: inherit; font-variant: inherit; font-weight: 700; font-stretch: inherit; line-height: inherit; font-family: inherit; font-size: 13px; vertical-align: middle; width: 212px; color: rgb(51, 51, 51);">Element wykonawczy</td><td style="margin: 0px; padding: 10px 20px 11px; border: 0px; font-style: inherit; font-variant: inherit; font-stretch: inherit; line-height: inherit; font-family: inherit; font-size: 13px; vertical-align: middle;">przekaźnik</td></tr><tr class="even" style="margin: 0px; padding: 0px; border-width: 1px 0px 0px; border-top-style: solid; border-right-style: initial; border-bottom-style: initial; border-left-style: initial; border-top-color: rgb(214, 212, 212); border-right-color: initial; border-bottom-color: initial; border-left-color: initial; border-image: initial; font-style: inherit; font-variant: inherit; font-weight: inherit; font-stretch: inherit; line-height: inherit; font-family: inherit; vertical-align: baseline; background: rgb(253, 253, 253);"><td style="margin: 0px; padding: 10px 20px 11px; border-width: 0px 1px 0px 0px; border-top-style: initial; border-right-style: solid; border-bottom-style: initial; border-left-style: initial; border-top-color: initial; border-right-color: rgb(214, 212, 212); border-bottom-color: initial; border-left-color: initial; border-image: initial; font-style: inherit; font-variant: inherit; font-weight: 700; font-stretch: inherit; line-height: inherit; font-family: inherit; font-size: 13px; vertical-align: middle; width: 212px; color: rgb(51, 51, 51);">Maksymalny prąd obciążenia</td><td style="margin: 0px; padding: 10px 20px 11px; border: 0px; font-style: inherit; font-variant: inherit; font-stretch: inherit; line-height: inherit; font-family: inherit; font-size: 13px; vertical-align: middle;">2 × 8 A</td></tr><tr class="odd" style="margin: 0px; padding: 0px; border-width: 1px 0px 0px; border-top-style: solid; border-right-style: initial; border-bottom-style: initial; border-left-style: initial; border-top-color: rgb(214, 212, 212); border-right-color: initial; border-bottom-color: initial; border-left-color: initial; border-image: initial; font-style: inherit; font-variant: inherit; font-weight: inherit; font-stretch: inherit; line-height: inherit; font-family: inherit; vertical-align: baseline;"><td style="margin: 0px; padding: 10px 20px 11px; border-width: 0px 1px 0px 0px; border-top-style: initial; border-right-style: solid; border-bottom-style: initial; border-left-style: initial; border-top-color: initial; border-right-color: rgb(214, 212, 212); border-bottom-color: initial; border-left-color: initial; border-image: initial; font-style: inherit; font-variant: inherit; font-weight: 700; font-stretch: inherit; line-height: inherit; font-family: inherit; font-size: 13px; vertical-align: middle; width: 212px; color: rgb(51, 51, 51);">Konfiguracja styków</td><td style="margin: 0px; padding: 10px 20px 11px; border: 0px; font-style: inherit; font-variant: inherit; font-stretch: inherit; line-height: inherit; font-family: inherit; font-size: 13px; vertical-align: middle;">2 × NO/NC</td></tr><tr class="even" style="margin: 0px; padding: 0px; border-width: 1px 0px 0px; border-top-style: solid; border-right-style: initial; border-bottom-style: initial; border-left-style: initial; border-top-color: rgb(214, 212, 212); border-right-color: initial; border-bottom-color: initial; border-left-color: initial; border-image: initial; font-style: inherit; font-variant: inherit; font-weight: inherit; font-stretch: inherit; line-height: inherit; font-family: inherit; vertical-align: baseline; background: rgb(253, 253, 253);"><td style="margin: 0px; padding: 10px 20px 11px; border-width: 0px 1px 0px 0px; border-top-style: initial; border-right-style: solid; border-bottom-style: initial; border-left-style: initial; border-top-color: initial; border-right-color: rgb(214, 212, 212); border-bottom-color: initial; border-left-color: initial; border-image: initial; font-style: inherit; font-variant: inherit; font-weight: 700; font-stretch: inherit; line-height: inherit; font-family: inherit; font-size: 13px; vertical-align: middle; width: 212px; color: rgb(51, 51, 51);">Separacja styku</td><td style="margin: 0px; padding: 10px 20px 11px; border: 0px; font-style: inherit; font-variant: inherit; font-stretch: inherit; line-height: inherit; font-family: inherit; font-size: 13px; vertical-align: middle;">TAK</td></tr><tr class="odd" style="margin: 0px; padding: 0px; border-width: 1px 0px 0px; border-top-style: solid; border-right-style: initial; border-bottom-style: initial; border-left-style: initial; border-top-color: rgb(214, 212, 212); border-right-color: initial; border-bottom-color: initial; border-left-color: initial; border-image: initial; font-style: inherit; font-variant: inherit; font-weight: inherit; font-stretch: inherit; line-height: inherit; font-family: inherit; vertical-align: baseline;"><td style="margin: 0px; padding: 10px 20px 11px; border-width: 0px 1px 0px 0px; border-top-style: initial; border-right-style: solid; border-bottom-style: initial; border-left-style: initial; border-top-color: initial; border-right-color: rgb(214, 212, 212); border-bottom-color: initial; border-left-color: initial; border-image: initial; font-style: inherit; font-variant: inherit; font-weight: 700; font-stretch: inherit; line-height: inherit; font-family: inherit; font-size: 13px; vertical-align: middle; width: 212px; color: rgb(51, 51, 51);">Opóźnienie zadziałania</td><td style="margin: 0px; padding: 10px 20px 11px; border: 0px; font-style: inherit; font-variant: inherit; font-stretch: inherit; line-height: inherit; font-family: inherit; font-size: 13px; vertical-align: middle;">50 ms</td></tr><tr class="even" style="margin: 0px; padding: 0px; border-width: 1px 0px 0px; border-top-style: solid; border-right-style: initial; border-bottom-style: initial; border-left-style: initial; border-top-color: rgb(214, 212, 212); border-right-color: initial; border-bottom-color: initial; border-left-color: initial; border-image: initial; font-style: inherit; font-variant: inherit; font-weight: inherit; font-stretch: inherit; line-height: inherit; font-family: inherit; vertical-align: baseline; background: rgb(253, 253, 253);"><td style="margin: 0px; padding: 10px 20px 11px; border-width: 0px 1px 0px 0px; border-top-style: initial; border-right-style: solid; border-bottom-style: initial; border-left-style: initial; border-top-color: initial; border-right-color: rgb(214, 212, 212); border-bottom-color: initial; border-left-color: initial; border-image: initial; font-style: inherit; font-variant: inherit; font-weight: 700; font-stretch: inherit; line-height: inherit; font-family: inherit; font-size: 13px; vertical-align: middle; width: 212px; color: rgb(51, 51, 51);">Sygnalizacja stanu styku</td><td style="margin: 0px; padding: 10px 20px 11px; border: 0px; font-style: inherit; font-variant: inherit; font-stretch: inherit; line-height: inherit; font-family: inherit; font-size: 13px; vertical-align: middle;">LED czerwona</td></tr><tr class="odd" style="margin: 0px; padding: 0px; border-width: 1px 0px 0px; border-top-style: solid; border-right-style: initial; border-bottom-style: initial; border-left-style: initial; border-top-color: rgb(214, 212, 212); border-right-color: initial; border-bottom-color: initial; border-left-color: initial; border-image: initial; font-style: inherit; font-variant: inherit; font-weight: inherit; font-stretch: inherit; line-height: inherit; font-family: inherit; vertical-align: baseline;"><td style="margin: 0px; padding: 10px 20px 11px; border-width: 0px 1px 0px 0px; border-top-style: initial; border-right-style: solid; border-bottom-style: initial; border-left-style: initial; border-top-color: initial; border-right-color: rgb(214, 212, 212); border-bottom-color: initial; border-left-color: initial; border-image: initial; font-style: inherit; font-variant: inherit; font-weight: 700; font-stretch: inherit; line-height: inherit; font-family: inherit; font-size: 13px; vertical-align: middle; width: 212px; color: rgb(51, 51, 51);">Czas działania - regulowany</td><td style="margin: 0px; padding: 10px 20px 11px; border: 0px; font-style: inherit; font-variant: inherit; font-stretch: inherit; line-height: inherit; font-family: inherit; font-size: 13px; vertical-align: middle;">0,1 s ÷ 576 godz.</td></tr><tr class="even" style="margin: 0px; padding: 0px; border-width: 1px 0px 0px; border-top-style: solid; border-right-style: initial; border-bottom-style: initial; border-left-style: initial; border-top-color: rgb(214, 212, 212); border-right-color: initial; border-bottom-color: initial; border-left-color: initial; border-image: initial; font-style: inherit; font-variant: inherit; font-weight: inherit; font-stretch: inherit; line-height: inherit; font-family: inherit; vertical-align: baseline; background: rgb(253, 253, 253);"><td style="margin: 0px; padding: 10px 20px 11px; border-width: 0px 1px 0px 0px; border-top-style: initial; border-right-style: solid; border-bottom-style: initial; border-left-style: initial; border-top-color: initial; border-right-color: rgb(214, 212, 212); border-bottom-color: initial; border-left-color: initial; border-image: initial; font-style: inherit; font-variant: inherit; font-weight: 700; font-stretch: inherit; line-height: inherit; font-family: inherit; font-size: 13px; vertical-align: middle; width: 212px; color: rgb(51, 51, 51);">Sygnalizacja zasilania</td><td style="margin: 0px; padding: 10px 20px 11px; border: 0px; font-style: inherit; font-variant: inherit; font-stretch: inherit; line-height: inherit; font-family: inherit; font-size: 13px; vertical-align: middle;">LED zielona</td></tr><tr class="odd" style="margin: 0px; padding: 0px; border-width: 1px 0px 0px; border-top-style: solid; border-right-style: initial; border-bottom-style: initial; border-left-style: initial; border-top-color: rgb(214, 212, 212); border-right-color: initial; border-bottom-color: initial; border-left-color: initial; border-image: initial; font-style: inherit; font-variant: inherit; font-weight: inherit; font-stretch: inherit; line-height: inherit; font-family: inherit; vertical-align: baseline;"><td style="margin: 0px; padding: 10px 20px 11px; border-width: 0px 1px 0px 0px; border-top-style: initial; border-right-style: solid; border-bottom-style: initial; border-left-style: initial; border-top-color: initial; border-right-color: rgb(214, 212, 212); border-bottom-color: initial; border-left-color: initial; border-image: initial; font-style: inherit; font-variant: inherit; font-weight: 700; font-stretch: inherit; line-height: inherit; font-family: inherit; font-size: 13px; vertical-align: middle; width: 212px; color: rgb(51, 51, 51);">Czas przerwy - regulowany</td><td style="margin: 0px; padding: 10px 20px 11px; border: 0px; font-style: inherit; font-variant: inherit; font-stretch: inherit; line-height: inherit; font-family: inherit; font-size: 13px; vertical-align: middle;">0,1s ÷ 576 godz.</td></tr><tr class="even" style="margin: 0px; padding: 0px; border-width: 1px 0px 0px; border-top-style: solid; border-right-style: initial; border-bottom-style: initial; border-left-style: initial; border-top-color: rgb(214, 212, 212); border-right-color: initial; border-bottom-color: initial; border-left-color: initial; border-image: initial; font-style: inherit; font-variant: inherit; font-weight: inherit; font-stretch: inherit; line-height: inherit; font-family: inherit; vertical-align: baseline; background: rgb(253, 253, 253);"><td style="margin: 0px; padding: 10px 20px 11px; border-width: 0px 1px 0px 0px; border-top-style: initial; border-right-style: solid; border-bottom-style: initial; border-left-style: initial; border-top-color: initial; border-right-color: rgb(214, 212, 212); border-bottom-color: initial; border-left-color: initial; border-image: initial; font-style: inherit; font-variant: inherit; font-weight: 700; font-stretch: inherit; line-height: inherit; font-family: inherit; font-size: 13px; vertical-align: middle; width: 212px; color: rgb(51, 51, 51);">Przyłącze</td><td style="margin: 0px; padding: 10px 20px 11px; border: 0px; font-style: inherit; font-variant: inherit; font-stretch: inherit; line-height: inherit; font-family: inherit; font-size: 13px; vertical-align: middle;">zaciski śrubowe 4,0 mm²</td></tr><tr class="odd" style="margin: 0px; padding: 0px; border-width: 1px 0px 0px; border-top-style: solid; border-right-style: initial; border-bottom-style: initial; border-left-style: initial; border-top-color: rgb(214, 212, 212); border-right-color: initial; border-bottom-color: initial; border-left-color: initial; border-image: initial; font-style: inherit; font-variant: inherit; font-weight: inherit; font-stretch: inherit; line-height: inherit; font-family: inherit; vertical-align: baseline;"><td style="margin: 0px; padding: 10px 20px 11px; border-width: 0px 1px 0px 0px; border-top-style: initial; border-right-style: solid; border-bottom-style: initial; border-left-style: initial; border-top-color: initial; border-right-color: rgb(214, 212, 212); border-bottom-color: initial; border-left-color: initial; border-image: initial; font-style: inherit; font-variant: inherit; font-weight: 700; font-stretch: inherit; line-height: inherit; font-family: inherit; font-size: 13px; vertical-align: middle; width: 212px; color: rgb(51, 51, 51);">Moment dokręcający</td><td style="margin: 0px; padding: 10px 20px 11px; border: 0px; font-style: inherit; font-variant: inherit; font-stretch: inherit; line-height: inherit; font-family: inherit; font-size: 13px; vertical-align: middle;">0,5 Nm</td></tr><tr class="even" style="margin: 0px; padding: 0px; border-width: 1px 0px 0px; border-top-style: solid; border-right-style: initial; border-bottom-style: initial; border-left-style: initial; border-top-color: rgb(214, 212, 212); border-right-color: initial; border-bottom-color: initial; border-left-color: initial; border-image: initial; font-style: inherit; font-variant: inherit; font-weight: inherit; font-stretch: inherit; line-height: inherit; font-family: inherit; vertical-align: baseline; background: rgb(253, 253, 253);"><td style="margin: 0px; padding: 10px 20px 11px; border-width: 0px 1px 0px 0px; border-top-style: initial; border-right-style: solid; border-bottom-style: initial; border-left-style: initial; border-top-color: initial; border-right-color: rgb(214, 212, 212); border-bottom-color: initial; border-left-color: initial; border-image: initial; font-style: inherit; font-variant: inherit; font-weight: 700; font-stretch: inherit; line-height: inherit; font-family: inherit; font-size: 13px; vertical-align: middle; width: 212px; color: rgb(51, 51, 51);">Pobór mocy</td><td style="margin: 0px; padding: 10px 20px 11px; border: 0px; font-style: inherit; font-variant: inherit; font-stretch: inherit; line-height: inherit; font-family: inherit; font-size: 13px; vertical-align: middle;">1,2 W</td></tr><tr class="odd" style="margin: 0px; padding: 0px; border-width: 1px 0px 0px; border-top-style: solid; border-right-style: initial; border-bottom-style: initial; border-left-style: initial; border-top-color: rgb(214, 212, 212); border-right-color: initial; border-bottom-color: initial; border-left-color: initial; border-image: initial; font-style: inherit; font-variant: inherit; font-weight: inherit; font-stretch: inherit; line-height: inherit; font-family: inherit; vertical-align: baseline;"><td style="margin: 0px; padding: 10px 20px 11px; border-width: 0px 1px 0px 0px; border-top-style: initial; border-right-style: solid; border-bottom-style: initial; border-left-style: initial; border-top-color: initial; border-right-color: rgb(214, 212, 212); border-bottom-color: initial; border-left-color: initial; border-image: initial; font-style: inherit; font-variant: inherit; font-weight: 700; font-stretch: inherit; line-height: inherit; font-family: inherit; font-size: 13px; vertical-align: middle; width: 212px; color: rgb(51, 51, 51);">Temperatura pracy</td><td style="margin: 0px; padding: 10px 20px 11px; border: 0px; font-style: inherit; font-variant: inherit; font-stretch: inherit; line-height: inherit; font-family: inherit; font-size: 13px; vertical-align: middle;">-25 ÷ 50 °C</td></tr><tr class="even" style="margin: 0px; padding: 0px; border-width: 1px 0px 0px; border-top-style: solid; border-right-style: initial; border-bottom-style: initial; border-left-style: initial; border-top-color: rgb(214, 212, 212); border-right-color: initial; border-bottom-color: initial; border-left-color: initial; border-image: initial; font-style: inherit; font-variant: inherit; font-weight: inherit; font-stretch: inherit; line-height: inherit; font-family: inherit; vertical-align: baseline; background: rgb(253, 253, 253);"><td style="margin: 0px; padding: 10px 20px 11px; border-width: 0px 1px 0px 0px; border-top-style: initial; border-right-style: solid; border-bottom-style: initial; border-left-style: initial; border-top-color: initial; border-right-color: rgb(214, 212, 212); border-bottom-color: initial; border-left-color: initial; border-image: initial; font-style: inherit; font-variant: inherit; font-weight: 700; font-stretch: inherit; line-height: inherit; font-family: inherit; font-size: 13px; vertical-align: middle; width: 212px; color: rgb(51, 51, 51);">Wymiary</td><td style="margin: 0px; padding: 10px 20px 11px; border: 0px; font-style: inherit; font-variant: inherit; font-stretch: inherit; line-height: inherit; font-family: inherit; font-size: 13px; vertical-align: middle;">2 moduły (35 mm)</td></tr><tr class="odd" style="margin: 0px; padding: 0px; border-width: 1px 0px 0px; border-top-style: solid; border-right-style: initial; border-bottom-style: initial; border-left-style: initial; border-top-color: rgb(214, 212, 212); border-right-color: initial; border-bottom-color: initial; border-left-color: initial; border-image: initial; font-style: inherit; font-variant: inherit; font-weight: inherit; font-stretch: inherit; line-height: inherit; font-family: inherit; vertical-align: baseline;"><td style="margin: 0px; padding: 10px 20px 11px; border-width: 0px 1px 0px 0px; border-top-style: initial; border-right-style: solid; border-bottom-style: initial; border-left-style: initial; border-top-color: initial; border-right-color: rgb(214, 212, 212); border-bottom-color: initial; border-left-color: initial; border-image: initial; font-style: inherit; font-variant: inherit; font-weight: 700; font-stretch: inherit; line-height: inherit; font-family: inherit; font-size: 13px; vertical-align: middle; width: 212px; color: rgb(51, 51, 51);">Montaż</td><td style="margin: 0px; padding: 10px 20px 11px; border: 0px; font-style: inherit; font-variant: inherit; font-stretch: inherit; line-height: inherit; font-family: inherit; font-size: 13px; vertical-align: middle;">na szynie 35 mm</td></tr><tr class="even" style="margin: 0px; padding: 0px; border-width: 1px 0px 0px; border-top-style: solid; border-right-style: initial; border-bottom-style: initial; border-left-style: initial; border-top-color: rgb(214, 212, 212); border-right-color: initial; border-bottom-color: initial; border-left-color: initial; border-image: initial; font-style: inherit; font-variant: inherit; font-weight: inherit; font-stretch: inherit; line-height: inherit; font-family: inherit; vertical-align: baseline; background: rgb(253, 253, 253);"><td style="margin: 0px; padding: 10px 20px 11px; border-width: 0px 1px 0px 0px; border-top-style: initial; border-right-style: solid; border-bottom-style: initial; border-left-style: initial; border-top-color: initial; border-right-color: rgb(214, 212, 212); border-bottom-color: initial; border-left-color: initial; border-image: initial; font-style: inherit; font-variant: inherit; font-weight: 700; font-stretch: inherit; line-height: inherit; font-family: inherit; font-size: 13px; vertical-align: middle; width: 212px; color: rgb(51, 51, 51);">Stopień ochrony</td><td style="margin: 0px; padding: 10px 20px 11px; border: 0px; font-style: inherit; font-variant: inherit; font-stretch: inherit; line-height: inherit; font-family: inherit; font-size: 13px; vertical-align: middle;">IP20</td></tr></tbody></table> |  |  | 5 |  | - | N | N | N | N | Y | N | N | N | N | N | Y | N | N | N | N | N | N
151203214 | 166609 | F&F | STR-21 DWUPRZYCISKOWY; UN=230V AC LUB 24V AC, 8A, MONTAŻ NATYNKOWY LUB W KASECIE ROLETY STEROWNIKI ROLET | [5 empty] | - | N | N | N | N | Y | N | N | N | N | N | Y | N | N | N | N | N | N
151203215 | 166528 | F&F | PR-615 Z KANAŁEM PRZELOTOWYM, NASTAWA 4-30A, STYKI: 1Z , IMAX=16A, 1 MODUŁ PRZEKAŹNIKI PRIORYTETOWE | [5 empty] | - | N | N | N | N | Y | N | N | N | N | N | Y | N | N | N | N | N | N
151203216 | 166788 | HAGER | ŁĄCZNIK UNIWERSALNY (Z SAMOZACISKAMI) - MECHANIZM POL | [5 empty] | - | N | N | N | N | Y | N | N | N | Y | N | N | N | N | N | N | N | N
151203217 | 166953 | HAGER | KLAWISZ DO ŁĄCZNIKA ZWIERNEGO Z SYMBOLEM "DZWONEK" - POLO.OPTIMA/POLO.OPTIMA BIAŁY POL | [5 empty] | - | N | N | N | N | Y | N | N | N | Y | N | N | N | N | N | N | N | N
151203218 | 167352 | HAGER | GNIAZDO TELEFONICZNO-KOMP., KAT. 3/5E, RJ12/RJ45, KEYSTONE JACK - POLO.FIORENA KREM POL | [5 empty] | - | N | N | N | N | Y | N | N | N | Y | N | N | N | N | N | N | N | N
151203219 | 166829 | HAGER | polo.fiorena/polo.optima Mechanizm sygn. świetlnego z lampką neonową |  |  |  | 3 |  | - | N | N | N | N | Y | N | N | N | Y | N | N | N | N | N | N | N | N
151203220 | 167088 | HAGER | GNIAZDO Z UZIEMIENIEM (Z SAMOZACISKAMI) - POLO.OPTIMA/POLO.OPTIMA BIAŁE POL | [5 empty] | - | N | N | N | N | Y | N | N | N | Y | N | N | N | N | N | N | N | N
151203221 | 167282 | HAGER | GNIAZDO Z UZIEM., 16 A, 250 V~ (Z ZAC. ŚRUB.) - POLO.FIORENA BIAŁY POL | [5 empty] | - | N | N | N | N | Y | N | N | N | Y | N | N | N | N | N | N | N | N
151203222 | 166401 | F&F | ASO-220 UN=230V, I=10A, OBUDOWA HERMETYCZNA, PRZEWÓD PRZYŁĄCZENIOWY 0,5M AUTOMATY SCHODOWE | [5 empty] | - | N | N | N | N | Y | N | N | N | N | N | Y | N | N | N | N | N | N
151203223 | 166790 | HAGER | ŁĄCZNIK 1-BIEGUNOWY - MECHANIZM POL | [5 empty] | - | N | N | N | N | Y | N | N | N | Y | N | N | N | N | N | N | N | N
151203224 | 166644 | F&F | RT-820 Z SONDĄ W KMPL. ZAKRES REGULACJI TEMP.: 4÷30°C, STYKI: 1P , I=16A, 2 MODUŁY REGULATORY TEMPERATURY | [5 empty] | - | N | N | N | N | Y | N | N | N | N | N | Y | N | N | N | N | N | N
151203225 | 166489 | F&F | Przekaźnik czasowy PCR-513 | <p><b>Przekaźnik czasowy PCR-513</b></p><p>Funkcja: Opóźnione załączenie.</p><p>Przekaźniki czasowe służą do sterowania czasowego w układach automatyki przemysłowej i domowej (np.: wentylacji, ogrzewania, oświetlenia, sygnalizacji, itp).</p><p><b>Działanie</b></p><p>Po podaniu napięcia zasilającego styk pozostaje w pozycji 11-10 i następuje odmierzanie nastawionego czasu pracy. Po odmierzeniu czasu następuje przełączenie styku w pozycję 11-12. Ponowna realizacja trybu pracy przekaźnika możliwa jest po odłączeniu napięcia zasilającego i ponownym jego załączeniu. </p><table class="table-data-sheet" style="margin: 0px 0px 20px; padding: 0px; border-width: 0px 0px 1px; border-top-style: initial; border-right-style: initial; border-bottom-style: solid; border-left-style: initial; border-top-color: initial; border-right-color: initial; border-bottom-color: rgb(214, 212, 212); border-left-color: initial; border-image: initial; font-variant-numeric: inherit; font-variant-east-asian: inherit; font-stretch: inherit; line-height: inherit; font-family: Arial, Helvetica, sans-serif; font-size: 13px; vertical-align: baseline; max-width: 100%; background: rgb(255, 255, 255); width: 708px; color: rgb(119, 119, 119);"><tbody style="margin: 0px; padding: 0px; border: 0px; font-style: inherit; font-variant: inherit; font-weight: inherit; font-stretch: inherit; line-height: inherit; font-family: inherit; vertical-align: baseline;"><tr class="odd" style="margin: 0px; padding: 0px; border-width: 1px 0px 0px; border-top-style: solid; border-right-style: initial; border-bottom-style: initial; border-left-style: initial; border-top-color: rgb(214, 212, 212); border-right-color: initial; border-bottom-color: initial; border-left-color: initial; border-image: initial; font-style: inherit; font-variant: inherit; font-weight: inherit; font-stretch: inherit; line-height: inherit; font-family: inherit; vertical-align: baseline;"><td style="margin: 0px; padding: 10px 20px 11px; border-width: 0px 1px 0px 0px; border-top-style: initial; border-right-style: solid; border-bottom-style: initial; border-left-style: initial; border-top-color: initial; border-right-color: rgb(214, 212, 212); border-bottom-color: initial; border-left-color: initial; border-image: initial; font-style: inherit; font-variant: inherit; font-weight: 700; font-stretch: inherit; line-height: inherit; font-family: inherit; font-size: 13px; vertical-align: middle; width: 212px; color: rgb(51, 51, 51);">Napięcie zasilania</td><td style="margin: 0px; padding: 10px 20px 11px; border: 0px; font-style: inherit; font-variant: inherit; font-stretch: inherit; line-height: inherit; font-family: inherit; font-size: 13px; vertical-align: middle;">230 V AC</td></tr><tr class="even" style="margin: 0px; padding: 0px; border-width: 1px 0px 0px; border-top-style: solid; border-right-style: initial; border-bottom-style: initial; border-left-style: initial; border-top-color: rgb(214, 212, 212); border-right-color: initial; border-bottom-color: initial; border-left-color: initial; border-image: initial; font-style: inherit; font-variant: inherit; font-weight: inherit; font-stretch: inherit; line-height: inherit; font-family: inherit; vertical-align: baseline; background: rgb(253, 253, 253);"><td style="margin: 0px; padding: 10px 20px 11px; border-width: 0px 1px 0px 0px; border-top-style: initial; border-right-style: solid; border-bottom-style: initial; border-left-style: initial; border-top-color: initial; border-right-color: rgb(214, 212, 212); border-bottom-color: initial; border-left-color: initial; border-image: initial; font-style: inherit; font-variant: inherit; font-weight: 700; font-stretch: inherit; line-height: inherit; font-family: inherit; font-size: 13px; vertical-align: middle; width: 212px; color: rgb(51, 51, 51);">Tryb pracy</td><td style="margin: 0px; padding: 10px 20px 11px; border: 0px; font-style: inherit; font-variant: inherit; font-stretch: inherit; line-height: inherit; font-family: inherit; font-size: 13px; vertical-align: middle;">opóźnione załączenie</td></tr><tr class="odd" style="margin: 0px; padding: 0px; border-width: 1px 0px 0px; border-top-style: solid; border-right-style: initial; border-bottom-style: initial; border-left-style: initial; border-top-color: rgb(214, 212, 212); border-right-color: initial; border-bottom-color: initial; border-left-color: initial; border-image: initial; font-style: inherit; font-variant: inherit; font-weight: inherit; font-stretch: inherit; line-height: inherit; font-family: inherit; vertical-align: baseline;"><td style="margin: 0px; padding: 10px 20px 11px; border-width: 0px 1px 0px 0px; border-top-style: initial; border-right-style: solid; border-bottom-style: initial; border-left-style: initial; border-top-color: initial; border-right-color: rgb(214, 212, 212); border-bottom-color: initial; border-left-color: initial; border-image: initial; font-style: inherit; font-variant: inherit; font-weight: 700; font-stretch: inherit; line-height: inherit; font-family: inherit; font-size: 13px; vertical-align: middle; width: 212px; color: rgb(51, 51, 51);">Element wykonawczy</td><td style="margin: 0px; padding: 10px 20px 11px; border: 0px; font-style: inherit; font-variant: inherit; font-stretch: inherit; line-height: inherit; font-family: inherit; font-size: 13px; vertical-align: middle;">przekaźnik</td></tr><tr class="even" style="margin: 0px; padding: 0px; border-width: 1px 0px 0px; border-top-style: solid; border-right-style: initial; border-bottom-style: initial; border-left-style: initial; border-top-color: rgb(214, 212, 212); border-right-color: initial; border-bottom-color: initial; border-left-color: initial; border-image: initial; font-style: inherit; font-variant: inherit; font-weight: inherit; font-stretch: inherit; line-height: inherit; font-family: inherit; vertical-align: baseline; background: rgb(253, 253, 253);"><td style="margin: 0px; padding: 10px 20px 11px; border-width: 0px 1px 0px 0px; border-top-style: initial; border-right-style: solid; border-bottom-style: initial; border-left-style: initial; border-top-color: initial; border-right-color: rgb(214, 212, 212); border-bottom-color: initial; border-left-color: initial; border-image: initial; font-style: inherit; font-variant: inherit; font-weight: 700; font-stretch: inherit; line-height: inherit; font-family: inherit; font-size: 13px; vertical-align: middle; width: 212px; color: rgb(51, 51, 51);">Maksymalny prąd obciążenia</td><td style="margin: 0px; padding: 10px 20px 11px; border: 0px; font-style: inherit; font-variant: inherit; font-stretch: inherit; line-height: inherit; font-family: inherit; font-size: 13px; vertical-align: middle;">10 A</td></tr><tr class="odd" style="margin: 0px; padding: 0px; border-width: 1px 0px 0px; border-top-style: solid; border-right-style: initial; border-bottom-style: initial; border-left-style: initial; border-top-color: rgb(214, 212, 212); border-right-color: initial; border-bottom-color: initial; border-left-color: initial; border-image: initial; font-style: inherit; font-variant: inherit; font-weight: inherit; font-stretch: inherit; line-height: inherit; font-family: inherit; vertical-align: baseline;"><td style="margin: 0px; padding: 10px 20px 11px; border-width: 0px 1px 0px 0px; border-top-style: initial; border-right-style: solid; border-bottom-style: initial; border-left-style: initial; border-top-color: initial; border-right-color: rgb(214, 212, 212); border-bottom-color: initial; border-left-color: initial; border-image: initial; font-style: inherit; font-variant: inherit; font-weight: 700; font-stretch: inherit; line-height: inherit; font-family: inherit; font-size: 13px; vertical-align: middle; width: 212px; color: rgb(51, 51, 51);">Konfiguracja styków</td><td style="margin: 0px; padding: 10px 20px 11px; border: 0px; font-style: inherit; font-variant: inherit; font-stretch: inherit; line-height: inherit; font-family: inherit; font-size: 13px; vertical-align: middle;">1 × NO/NC</td></tr><tr class="even" style="margin: 0px; padding: 0px; border-width: 1px 0px 0px; border-top-style: solid; border-right-style: initial; border-bottom-style: initial; border-left-style: initial; border-top-color: rgb(214, 212, 212); border-right-color: initial; border-bottom-color: initial; border-left-color: initial; border-image: initial; font-style: inherit; font-variant: inherit; font-weight: inherit; font-stretch: inherit; line-height: inherit; font-family: inherit; vertical-align: baseline; background: rgb(253, 253, 253);"><td style="margin: 0px; padding: 10px 20px 11px; border-width: 0px 1px 0px 0px; border-top-style: initial; border-right-style: solid; border-bottom-style: initial; border-left-style: initial; border-top-color: initial; border-right-color: rgb(214, 212, 212); border-bottom-color: initial; border-left-color: initial; border-image: initial; font-style: inherit; font-variant: inherit; font-weight: 700; font-stretch: inherit; line-height: inherit; font-family: inherit; font-size: 13px; vertical-align: middle; width: 212px; color: rgb(51, 51, 51);">Separacja styku</td><td style="margin: 0px; padding: 10px 20px 11px; border: 0px; font-style: inherit; font-variant: inherit; font-stretch: inherit; line-height: inherit; font-family: inherit; font-size: 13px; vertical-align: middle;">TAK</td></tr><tr class="odd" style="margin: 0px; padding: 0px; border-width: 1px 0px 0px; border-top-style: solid; border-right-style: initial; border-bottom-style: initial; border-left-style: initial; border-top-color: rgb(214, 212, 212); border-right-color: initial; border-bottom-color: initial; border-left-color: initial; border-image: initial; font-style: inherit; font-variant: inherit; font-weight: inherit; font-stretch: inherit; line-height: inherit; font-family: inherit; vertical-align: baseline;"><td style="margin: 0px; padding: 10px 20px 11px; border-width: 0px 1px 0px 0px; border-top-style: initial; border-right-style: solid; border-bottom-style: initial; border-left-style: initial; border-top-color: initial; border-right-color: rgb(214, 212, 212); border-bottom-color: initial; border-left-color: initial; border-image: initial; font-style: inherit; font-variant: inherit; font-weight: 700; font-stretch: inherit; line-height: inherit; font-family: inherit; font-size: 13px; vertical-align: middle; width: 212px; color: rgb(51, 51, 51);">Sygnalizacja stanu styku</td><td style="margin: 0px; padding: 10px 20px 11px; border: 0px; font-style: inherit; font-variant: inherit; font-stretch: inherit; line-height: inherit; font-family: inherit; font-size: 13px; vertical-align: middle;">LED czerwona</td></tr><tr class="even" style="margin: 0px; padding: 0px; border-width: 1px 0px 0px; border-top-style: solid; border-right-style: initial; border-bottom-style: initial; border-left-style: initial; border-top-color: rgb(214, 212, 212); border-right-color: initial; border-bottom-color: initial; border-left-color: initial; border-image: initial; font-style: inherit; font-variant: inherit; font-weight: inherit; font-stretch: inherit; line-height: inherit; font-family: inherit; vertical-align: baseline; background: rgb(253, 253, 253);"><td style="margin: 0px; padding: 10px 20px 11px; border-width: 0px 1px 0px 0px; border-top-style: initial; border-right-style: solid; border-bottom-style: initial; border-left-style: initial; border-top-color: initial; border-right-color: rgb(214, 212, 212); border-bottom-color: initial; border-left-color: initial; border-image: initial; font-style: inherit; font-variant: inherit; font-weight: 700; font-stretch: inherit; line-height: inherit; font-family: inherit; font-size: 13px; vertical-align: middle; width: 212px; color: rgb(51, 51, 51);">Czas działania - regulowany</td><td style="margin: 0px; padding: 10px 20px 11px; border: 0px; font-style: inherit; font-variant: inherit; font-stretch: inherit; line-height: inherit; font-family: inherit; font-size: 13px; vertical-align: middle;">0,1 s ÷ 576 godz.</td></tr><tr class="odd" style="margin: 0px; padding: 0px; border-width: 1px 0px 0px; border-top-style: solid; border-right-style: initial; border-bottom-style: initial; border-left-style: initial; border-top-color: rgb(214, 212, 212); border-right-color: initial; border-bottom-color: initial; border-left-color: initial; border-image: initial; font-style: inherit; font-variant: inherit; font-weight: inherit; font-stretch: inherit; line-height: inherit; font-family: inherit; vertical-align: baseline;"><td style="margin: 0px; padding: 10px 20px 11px; border-width: 0px 1px 0px 0px; border-top-style: initial; border-right-style: solid; border-bottom-style: initial; border-left-style: initial; border-top-color: initial; border-right-color: rgb(214, 212, 212); border-bottom-color: initial; border-left-color: initial; border-image: initial; font-style: inherit; font-variant: inherit; font-weight: 700; font-stretch: inherit; line-height: inherit; font-family: inherit; font-size: 13px; vertical-align: middle; width: 212px; color: rgb(51, 51, 51);">Sygnalizacja zasilania</td><td style="margin: 0px; padding: 10px 20px 11px; border: 0px; font-style: inherit; font-variant: inherit; font-stretch: inherit; line-height: inherit; font-family: inherit; font-size: 13px; vertical-align: middle;">LED zielona</td></tr><tr class="even" style="margin: 0px; padding: 0px; border-width: 1px 0px 0px; border-top-style: solid; border-right-style: initial; border-bottom-style: initial; border-left-style: initial; border-top-color: rgb(214, 212, 212); border-right-color: initial; border-bottom-color: initial; border-left-color: initial; border-image: initial; font-style: inherit; font-variant: inherit; font-weight: inherit; font-stretch: inherit; line-height: inherit; font-family: inherit; vertical-align: baseline; background: rgb(253, 253, 253);"><td style="margin: 0px; padding: 10px 20px 11px; border-width: 0px 1px 0px 0px; border-top-style: initial; border-right-style: solid; border-bottom-style: initial; border-left-style: initial; border-top-color: initial; border-right-color: rgb(214, 212, 212); border-bottom-color: initial; border-left-color: initial; border-image: initial; font-style: inherit; font-variant: inherit; font-weight: 700; font-stretch: inherit; line-height: inherit; font-family: inherit; font-size: 13px; vertical-align: middle; width: 212px; color: rgb(51, 51, 51);">Przyłącze</td><td style="margin: 0px; padding: 10px 20px 11px; border: 0px; font-style: inherit; font-variant: inherit; font-stretch: inherit; line-height: inherit; font-family: inherit; font-size: 13px; vertical-align: middle;">zaciski śrubowe 2,5 mm²</td></tr><tr class="odd" style="margin: 0px; padding: 0px; border-width: 1px 0px 0px; border-top-style: solid; border-right-style: initial; border-bottom-style: initial; border-left-style: initial; border-top-color: rgb(214, 212, 212); border-right-color: initial; border-bottom-color: initial; border-left-color: initial; border-image: initial; font-style: inherit; font-variant: inherit; font-weight: inherit; font-stretch: inherit; line-height: inherit; font-family: inherit; vertical-align: baseline;"><td style="margin: 0px; padding: 10px 20px 11px; border-width: 0px 1px 0px 0px; border-top-style: initial; border-right-style: solid; border-bottom-style: initial; border-left-style: initial; border-top-color: initial; border-right-color: rgb(214, 212, 212); border-bottom-color: initial; border-left-color: initial; border-image: initial; font-style: inherit; font-variant: inherit; font-weight: 700; font-stretch: inherit; line-height: inherit; font-family: inherit; font-size: 13px; vertical-align: middle; width: 212px; color: rgb(51, 51, 51);">Moment dokręcający</td><td style="margin: 0px; padding: 10px 20px 11px; border: 0px; font-style: inherit; font-variant: inherit; font-stretch: inherit; line-height: inherit; font-family: inherit; font-size: 13px; vertical-align: middle;">0,4 Nm</td></tr><tr class="even" style="margin: 0px; padding: 0px; border-width: 1px 0px 0px; border-top-style: solid; border-right-style: initial; border-bottom-style: initial; border-left-style: initial; border-top-color: rgb(214, 212, 212); border-right-color: initial; border-bottom-color: initial; border-left-color: initial; border-image: initial; font-style: inherit; font-variant: inherit; font-weight: inherit; font-stretch: inherit; line-height: inherit; font-family: inherit; vertical-align: baseline; background: rgb(253, 253, 253);"><td style="margin: 0px; padding: 10px 20px 11px; border-width: 0px 1px 0px 0px; border-top-style: initial; border-right-style: solid; border-bottom-style: initial; border-left-style: initial; border-top-color: initial; border-right-color: rgb(214, 212, 212); border-bottom-color: initial; border-left-color: initial; border-image: initial; font-style: inherit; font-variant: inherit; font-weight: 700; font-stretch: inherit; line-height: inherit; font-family: inherit; font-size: 13px; vertical-align: middle; width: 212px; color: rgb(51, 51, 51);">Pobór mocy</td><td style="margin: 0px; padding: 10px 20px 11px; border: 0px; font-style: inherit; font-variant: inherit; font-stretch: inherit; line-height: inherit; font-family: inherit; font-size: 13px; vertical-align: middle;">0,8 W</td></tr><tr class="odd" style="margin: 0px; padding: 0px; border-width: 1px 0px 0px; border-top-style: solid; border-right-style: initial; border-bottom-style: initial; border-left-style: initial; border-top-color: rgb(214, 212, 212); border-right-color: initial; border-bottom-color: initial; border-left-color: initial; border-image: initial; font-style: inherit; font-variant: inherit; font-weight: inherit; font-stretch: inherit; line-height: inherit; font-family: inherit; vertical-align: baseline;"><td style="margin: 0px; padding: 10px 20px 11px; border-width: 0px 1px 0px 0px; border-top-style: initial; border-right-style: solid; border-bottom-style: initial; border-left-style: initial; border-top-color: initial; border-right-color: rgb(214, 212, 212); border-bottom-color: initial; border-left-color: initial; border-image: initial; font-style: inherit; font-variant: inherit; font-weight: 700; font-stretch: inherit; line-height: inherit; font-family: inherit; font-size: 13px; vertical-align: middle; width: 212px; color: rgb(51, 51, 51);">Temperatura pracy</td><td style="margin: 0px; padding: 10px 20px 11px; border: 0px; font-style: inherit; font-variant: inherit; font-stretch: inherit; line-height: inherit; font-family: inherit; font-size: 13px; vertical-align: middle;">-25 ÷ 50 °C</td></tr><tr class="even" style="margin: 0px; padding: 0px; border-width: 1px 0px 0px; border-top-style: solid; border-right-style: initial; border-bottom-style: initial; border-left-style: initial; border-top-color: rgb(214, 212, 212); border-right-color: initial; border-bottom-color: initial; border-left-color: initial; border-image: initial; font-style: inherit; font-variant: inherit; font-weight: inherit; font-stretch: inherit; line-height: inherit; font-family: inherit; vertical-align: baseline; background: rgb(253, 253, 253);"><td style="margin: 0px; padding: 10px 20px 11px; border-width: 0px 1px 0px 0px; border-top-style: initial; border-right-style: solid; border-bottom-style: initial; border-left-style: initial; border-top-color: initial; border-right-color: rgb(214, 212, 212); border-bottom-color: initial; border-left-color: initial; border-image: initial; font-style: inherit; font-variant: inherit; font-weight: 700; font-stretch: inherit; line-height: inherit; font-family: inherit; font-size: 13px; vertical-align: middle; width: 212px; color: rgb(51, 51, 51);">Wymiary</td><td style="margin: 0px; padding: 10px 20px 11px; border: 0px; font-style: inherit; font-variant: inherit; font-stretch: inherit; line-height: inherit; font-family: inherit; font-size: 13px; vertical-align: middle;">1 moduł (18 mm)</td></tr><tr class="odd" style="margin: 0px; padding: 0px; border-width: 1px 0px 0px; border-top-style: solid; border-right-style: initial; border-bottom-style: initial; border-left-style: initial; border-top-color: rgb(214, 212, 212); border-right-color: initial; border-bottom-color: initial; border-left-color: initial; border-image: initial; font-style: inherit; font-variant: inherit; font-weight: inherit; font-stretch: inherit; line-height: inherit; font-family: inherit; vertical-align: baseline;"><td style="margin: 0px; padding: 10px 20px 11px; border-width: 0px 1px 0px 0px; border-top-style: initial; border-right-style: solid; border-bottom-style: initial; border-left-style: initial; border-top-color: initial; border-right-color: rgb(214, 212, 212); border-bottom-color: initial; border-left-color: initial; border-image: initial; font-style: inherit; font-variant: inherit; font-weight: 700; font-stretch: inherit; line-height: inherit; font-family: inherit; font-size: 13px; vertical-align: middle; width: 212px; color: rgb(51, 51, 51);">Montaż</td><td style="margin: 0px; padding: 10px 20px 11px; border: 0px; font-style: inherit; font-variant: inherit; font-stretch: inherit; line-height: inherit; font-family: inherit; font-size: 13px; vertical-align: middle;">na szynie 35 mm</td></tr><tr class="even" style="margin: 0px; padding: 0px; border-width: 1px 0px 0px; border-top-style: solid; border-right-style: initial; border-bottom-style: initial; border-left-style: initial; border-top-color: rgb(214, 212, 212); border-right-color: initial; border-bottom-color: initial; border-left-color: initial; border-image: initial; font-style: inherit; font-variant: inherit; font-weight: inherit; font-stretch: inherit; line-height: inherit; font-family: inherit; vertical-align: baseline; background: rgb(253, 253, 253);"><td style="margin: 0px; padding: 10px 20px 11px; border-width: 0px 1px 0px 0px; border-top-style: initial; border-right-style: solid; border-bottom-style: initial; border-left-style: initial; border-top-color: initial; border-right-color: rgb(214, 212, 212); border-bottom-color: initial; border-left-color: initial; border-image: initial; font-style: inherit; font-variant: inherit; font-weight: 700; font-stretch: inherit; line-height: inherit; font-family: inherit; font-size: 13px; vertical-align: middle; width: 212px; color: rgb(51, 51, 51);">Stopień ochrony</td><td style="margin: 0px; padding: 10px 20px 11px; border: 0px; font-style: inherit; font-variant: inherit; font-stretch: inherit; line-height: inherit; font-family: inherit; font-size: 13px; vertical-align: middle;">IP20</td></tr></tbody></table> |  |  | 1 |  | - | N | N | N | N | Y | N | N | N | N | N | Y | N | N | N | N | N | N
151203226 | 166511 | F&F | PCZ-521 JEDNOKANAŁOWY, 250 KOMÓREK PAMIĘCI, STYKI: 1P, I=16A, 24÷264V AC/DC, 2 MODUŁY ZEGARY | [5 empty] | - | N | N | N | N | Y | N | N | N | N | N | Y | N | N | N | N | N | N
151203227 | 166537 | F&F | EPS 5A, 10A, 16A, 25A,40A, 63A, 100A, UN=230V | [5 empty] | - | N | N | N | N | Y | N | N | N | N | N | Y | N | N | N | N | N | N
151203228 | 166464 | F&F | Czujnik kolejności i zaniku fazy CKF-B | <p><b>Czujnik kolejności i zaniku fazy CKF-B</b></p><p>Ze stałym progiem asymetrii napięciowej zadziałania. Styk 1 x NO.</p><p>Czujnik kolejności i zaniku faz przeznaczony jest do zabezpieczania silników elektrycznych zasilanych z sieci trójfazowej w przypadkach zaniku napięcia w co najmniej jednej fazie lub asymetrii napięć między fazami, grożących zniszczeniem silnika oraz zabezpieczeniem kierunku obrotów silnika w przypadku zmiany faz przed czujnikiem.</p><p><b>Działanie</b></p><p>Zanik napięcia w co najmniej jednej, dowolnej fazie lub asymetria napięciowa między fazami powyżej progu zadziałania spowoduje wyłączenie silnika. Wyłączenie nastąpi z opóźnieniem 4 s, co zapobiega przypadkowemu odłączeniu silnika przy chwilowym spadku napięcia. Ponowne załączenie nastąpi automatycznie przy wzroście napięcia o 5 V powyżej napięcia zadziałania (tj. o wartość histerezy napięciowej). Przy powyższych anomaliach uruchomienie silnika jest niemożliwe. W przypadku zmiany kolejności faz przed czujnikiem powodującej niepożądaną zmianę kierunku wirowania silnika, czujnik nie pozwoli na uruchomienie silnika. Ponowne załączenie jest możliwe po powrocie właściwej kolejności faz.</p><table class="table-data-sheet" style="margin: 0px 0px 20px; padding: 0px; border-width: 0px 0px 1px; border-top-style: initial; border-right-style: initial; border-bottom-style: solid; border-left-style: initial; border-top-color: initial; border-right-color: initial; border-bottom-color: rgb(214, 212, 212); border-left-color: initial; border-image: initial; font-variant-numeric: inherit; font-variant-east-asian: inherit; font-stretch: inherit; line-height: inherit; font-family: Arial, Helvetica, sans-serif; font-size: 13px; vertical-align: baseline; max-width: 100%; background: rgb(255, 255, 255); width: 708px; color: rgb(119, 119, 119);"><tbody style="margin: 0px; padding: 0px; border: 0px; font-style: inherit; font-variant: inherit; font-weight: inherit; font-stretch: inherit; line-height: inherit; font-family: inherit; vertical-align: baseline;"><tr class="odd" style="margin: 0px; padding: 0px; border-width: 1px 0px 0px; border-top-style: solid; border-right-style: initial; border-bottom-style: initial; border-left-style: initial; border-top-color: rgb(214, 212, 212); border-right-color: initial; border-bottom-color: initial; border-left-color: initial; border-image: initial; font-style: inherit; font-variant: inherit; font-weight: inherit; font-stretch: inherit; line-height: inherit; font-family: inherit; vertical-align: baseline;"><td style="margin: 0px; padding: 10px 20px 11px; border-width: 0px 1px 0px 0px; border-top-style: initial; border-right-style: solid; border-bottom-style: initial; border-left-style: initial; border-top-color: initial; border-right-color: rgb(214, 212, 212); border-bottom-color: initial; border-left-color: initial; border-image: initial; font-style: inherit; font-variant: inherit; font-weight: 700; font-stretch: inherit; line-height: inherit; font-family: inherit; font-size: 13px; vertical-align: middle; width: 212px; color: rgb(51, 51, 51);">Napięcie zasilania</td><td style="margin: 0px; padding: 10px 20px 11px; border: 0px; font-style: inherit; font-variant: inherit; font-stretch: inherit; line-height: inherit; font-family: inherit; font-size: 13px; vertical-align: middle;">3 × 400 V + N</td></tr><tr class="even" style="margin: 0px; padding: 0px; border-width: 1px 0px 0px; border-top-style: solid; border-right-style: initial; border-bottom-style: initial; border-left-style: initial; border-top-color: rgb(214, 212, 212); border-right-color: initial; border-bottom-color: initial; border-left-color: initial; border-image: initial; font-style: inherit; font-variant: inherit; font-weight: inherit; font-stretch: inherit; line-height: inherit; font-family: inherit; vertical-align: baseline; background: rgb(253, 253, 253);"><td style="margin: 0px; padding: 10px 20px 11px; border-width: 0px 1px 0px 0px; border-top-style: initial; border-right-style: solid; border-bottom-style: initial; border-left-style: initial; border-top-color: initial; border-right-color: rgb(214, 212, 212); border-bottom-color: initial; border-left-color: initial; border-image: initial; font-style: inherit; font-variant: inherit; font-weight: 700; font-stretch: inherit; line-height: inherit; font-family: inherit; font-size: 13px; vertical-align: middle; width: 212px; color: rgb(51, 51, 51);">Współpraca z agregatami prądotwórczymi</td><td style="margin: 0px; padding: 10px 20px 11px; border: 0px; font-style: inherit; font-variant: inherit; font-stretch: inherit; line-height: inherit; font-family: inherit; font-size: 13px; vertical-align: middle;">NIE</td></tr><tr class="odd" style="margin: 0px; padding: 0px; border-width: 1px 0px 0px; border-top-style: solid; border-right-style: initial; border-bottom-style: initial; border-left-style: initial; border-top-color: rgb(214, 212, 212); border-right-color: initial; border-bottom-color: initial; border-left-color: initial; border-image: initial; font-style: inherit; font-variant: inherit; font-weight: inherit; font-stretch: inherit; line-height: inherit; font-family: inherit; vertical-align: baseline;"><td style="margin: 0px; padding: 10px 20px 11px; border-width: 0px 1px 0px 0px; border-top-style: initial; border-right-style: solid; border-bottom-style: initial; border-left-style: initial; border-top-color: initial; border-right-color: rgb(214, 212, 212); border-bottom-color: initial; border-left-color: initial; border-image: initial; font-style: inherit; font-variant: inherit; font-weight: 700; font-stretch: inherit; line-height: inherit; font-family: inherit; font-size: 13px; vertical-align: middle; width: 212px; color: rgb(51, 51, 51);">Kontrola zaniku / asymetrii faz</td><td style="margin: 0px; padding: 10px 20px 11px; border: 0px; font-style: inherit; font-variant: inherit; font-stretch: inherit; line-height: inherit; font-family: inherit; font-size: 13px; vertical-align: middle;">TAK</td></tr><tr class="even" style="margin: 0px; padding: 0px; border-width: 1px 0px 0px; border-top-style: solid; border-right-style: initial; border-bottom-style: initial; border-left-style: initial; border-top-color: rgb(214, 212, 212); border-right-color: initial; border-bottom-color: initial; border-left-color: initial; border-image: initial; font-style: inherit; font-variant: inherit; font-weight: inherit; font-stretch: inherit; line-height: inherit; font-family: inherit; vertical-align: baseline; background: rgb(253, 253, 253);"><td style="margin: 0px; padding: 10px 20px 11px; border-width: 0px 1px 0px 0px; border-top-style: initial; border-right-style: solid; border-bottom-style: initial; border-left-style: initial; border-top-color: initial; border-right-color: rgb(214, 212, 212); border-bottom-color: initial; border-left-color: initial; border-image: initial; font-style: inherit; font-variant: inherit; font-weight: 700; font-stretch: inherit; line-height: inherit; font-family: inherit; font-size: 13px; vertical-align: middle; width: 212px; color: rgb(51, 51, 51);">Kontrola kolejności faz</td><td style="margin: 0px; padding: 10px 20px 11px; border: 0px; font-style: inherit; font-variant: inherit; font-stretch: inherit; line-height: inherit; font-family: inherit; font-size: 13px; vertical-align: middle;">TAK</td></tr><tr class="odd" style="margin: 0px; padding: 0px; border-width: 1px 0px 0px; border-top-style: solid; border-right-style: initial; border-bottom-style: initial; border-left-style: initial; border-top-color: rgb(214, 212, 212); border-right-color: initial; border-bottom-color: initial; border-left-color: initial; border-image: initial; font-style: inherit; font-variant: inherit; font-weight: inherit; font-stretch: inherit; line-height: inherit; font-family: inherit; vertical-align: baseline;"><td style="margin: 0px; padding: 10px 20px 11px; border-width: 0px 1px 0px 0px; border-top-style: initial; border-right-style: solid; border-bottom-style: initial; border-left-style: initial; border-top-color: initial; border-right-color: rgb(214, 212, 212); border-bottom-color: initial; border-left-color: initial; border-image: initial; font-style: inherit; font-variant: inherit; font-weight: 700; font-stretch: inherit; line-height: inherit; font-family: inherit; font-size: 13px; vertical-align: middle; width: 212px; color: rgb(51, 51, 51);">Kontrola styków stycznika</td><td style="margin: 0px; padding: 10px 20px 11px; border: 0px; font-style: inherit; font-variant: inherit; font-stretch: inherit; line-height: inherit; font-family: inherit; font-size: 13px; vertical-align: middle;">NIE</td></tr><tr class="even" style="margin: 0px; padding: 0px; border-width: 1px 0px 0px; border-top-style: solid; border-right-style: initial; border-bottom-style: initial; border-left-style: initial; border-top-color: rgb(214, 212, 212); border-right-color: initial; border-bottom-color: initial; border-left-color: initial; border-image: initial; font-style: inherit; font-variant: inherit; font-weight: inherit; font-stretch: inherit; line-height: inherit; font-family: inherit; vertical-align: baseline; background: rgb(253, 253, 253);"><td style="margin: 0px; padding: 10px 20px 11px; border-width: 0px 1px 0px 0px; border-top-style: initial; border-right-style: solid; border-bottom-style: initial; border-left-style: initial; border-top-color: initial; border-right-color: rgb(214, 212, 212); border-bottom-color: initial; border-left-color: initial; border-image: initial; font-style: inherit; font-variant: inherit; font-weight: 700; font-stretch: inherit; line-height: inherit; font-family: inherit; font-size: 13px; vertical-align: middle; width: 212px; color: rgb(51, 51, 51);">Element wykonawczy</td><td style="margin: 0px; padding: 10px 20px 11px; border: 0px; font-style: inherit; font-variant: inherit; font-stretch: inherit; line-height: inherit; font-family: inherit; font-size: 13px; vertical-align: middle;">przekaźnik</td></tr><tr class="odd" style="margin: 0px; padding: 0px; border-width: 1px 0px 0px; border-top-style: solid; border-right-style: initial; border-bottom-style: initial; border-left-style: initial; border-top-color: rgb(214, 212, 212); border-right-color: initial; border-bottom-color: initial; border-left-color: initial; border-image: initial; font-style: inherit; font-variant: inherit; font-weight: inherit; font-stretch: inherit; line-height: inherit; font-family: inherit; vertical-align: baseline;"><td style="margin: 0px; padding: 10px 20px 11px; border-width: 0px 1px 0px 0px; border-top-style: initial; border-right-style: solid; border-bottom-style: initial; border-left-style: initial; border-top-color: initial; border-right-color: rgb(214, 212, 212); border-bottom-color: initial; border-left-color: initial; border-image: initial; font-style: inherit; font-variant: inherit; font-weight: 700; font-stretch: inherit; line-height: inherit; font-family: inherit; font-size: 13px; vertical-align: middle; width: 212px; color: rgb(51, 51, 51);">Maksymalny prąd obciążenia</td><td style="margin: 0px; padding: 10px 20px 11px; border: 0px; font-style: inherit; font-variant: inherit; font-stretch: inherit; line-height: inherit; font-family: inherit; font-size: 13px; vertical-align: middle;">10 A</td></tr><tr class="even" style="margin: 0px; padding: 0px; border-width: 1px 0px 0px; border-top-style: solid; border-right-style: initial; border-bottom-style: initial; border-left-style: initial; border-top-color: rgb(214, 212, 212); border-right-color: initial; border-bottom-color: initial; border-left-color: initial; border-image: initial; font-style: inherit; font-variant: inherit; font-weight: inherit; font-stretch: inherit; line-height: inherit; font-family: inherit; vertical-align: baseline; background: rgb(253, 253, 253);"><td style="margin: 0px; padding: 10px 20px 11px; border-width: 0px 1px 0px 0px; border-top-style: initial; border-right-style: solid; border-bottom-style: initial; border-left-style: initial; border-top-color: initial; border-right-color: rgb(214, 212, 212); border-bottom-color: initial; border-left-color: initial; border-image: initial; font-style: inherit; font-variant: inherit; font-weight: 700; font-stretch: inherit; line-height: inherit; font-family: inherit; font-size: 13px; vertical-align: middle; width: 212px; color: rgb(51, 51, 51);">Konfiguracja styków</td><td style="margin: 0px; padding: 10px 20px 11px; border: 0px; font-style: inherit; font-variant: inherit; font-stretch: inherit; line-height: inherit; font-family: inherit; font-size: 13px; vertical-align: middle;">1 × NO</td></tr><tr class="odd" style="margin: 0px; padding: 0px; border-width: 1px 0px 0px; border-top-style: solid; border-right-style: initial; border-bottom-style: initial; border-left-style: initial; border-top-color: rgb(214, 212, 212); border-right-color: initial; border-bottom-color: initial; border-left-color: initial; border-image: initial; font-style: inherit; font-variant: inherit; font-weight: inherit; font-stretch: inherit; line-height: inherit; font-family: inherit; vertical-align: baseline;"><td style="margin: 0px; padding: 10px 20px 11px; border-width: 0px 1px 0px 0px; border-top-style: initial; border-right-style: solid; border-bottom-style: initial; border-left-style: initial; border-top-color: initial; border-right-color: rgb(214, 212, 212); border-bottom-color: initial; border-left-color: initial; border-image: initial; font-style: inherit; font-variant: inherit; font-weight: 700; font-stretch: inherit; line-height: inherit; font-family: inherit; font-size: 13px; vertical-align: middle; width: 212px; color: rgb(51, 51, 51);">Separacja styku</td><td style="margin: 0px; padding: 10px 20px 11px; border: 0px; font-style: inherit; font-variant: inherit; font-stretch: inherit; line-height: inherit; font-family: inherit; font-size: 13px; vertical-align: middle;">TAK</td></tr><tr class="even" style="margin: 0px; padding: 0px; border-width: 1px 0px 0px; border-top-style: solid; border-right-style: initial; border-bottom-style: initial; border-left-style: initial; border-top-color: rgb(214, 212, 212); border-right-color: initial; border-bottom-color: initial; border-left-color: initial; border-image: initial; font-style: inherit; font-variant: inherit; font-weight: inherit; font-stretch: inherit; line-height: inherit; font-family: inherit; vertical-align: baseline; background: rgb(253, 253, 253);"><td style="margin: 0px; padding: 10px 20px 11px; border-width: 0px 1px 0px 0px; border-top-style: initial; border-right-style: solid; border-bottom-style: initial; border-left-style: initial; border-top-color: initial; border-right-color: rgb(214, 212, 212); border-bottom-color: initial; border-left-color: initial; border-image: initial; font-style: inherit; font-variant: inherit; font-weight: 700; font-stretch: inherit; line-height: inherit; font-family: inherit; font-size: 13px; vertical-align: middle; width: 212px; color: rgb(51, 51, 51);">Asymetria napięciowa zadziałania</td><td style="margin: 0px; padding: 10px 20px 11px; border: 0px; font-style: inherit; font-variant: inherit; font-stretch: inherit; line-height: inherit; font-family: inherit; font-size: 13px; vertical-align: middle;">55 V</td></tr><tr class="odd" style="margin: 0px; padding: 0px; border-width: 1px 0px 0px; border-top-style: solid; border-right-style: initial; border-bottom-style: initial; border-left-style: initial; border-top-color: rgb(214, 212, 212); border-right-color: initial; border-bottom-color: initial; border-left-color: initial; border-image: initial; font-style: inherit; font-variant: inherit; font-weight: inherit; font-stretch: inherit; line-height: inherit; font-family: inherit; vertical-align: baseline;"><td style="margin: 0px; padding: 10px 20px 11px; border-width: 0px 1px 0px 0px; border-top-style: initial; border-right-style: solid; border-bottom-style: initial; border-left-style: initial; border-top-color: initial; border-right-color: rgb(214, 212, 212); border-bottom-color: initial; border-left-color: initial; border-image: initial; font-style: inherit; font-variant: inherit; font-weight: 700; font-stretch: inherit; line-height: inherit; font-family: inherit; font-size: 13px; vertical-align: middle; width: 212px; color: rgb(51, 51, 51);">Histereza napięciowa</td><td style="margin: 0px; padding: 10px 20px 11px; border: 0px; font-style: inherit; font-variant: inherit; font-stretch: inherit; line-height: inherit; font-family: inherit; font-size: 13px; vertical-align: middle;">5 V</td></tr><tr class="even" style="margin: 0px; padding: 0px; border-width: 1px 0px 0px; border-top-style: solid; border-right-style: initial; border-bottom-style: initial; border-left-style: initial; border-top-color: rgb(214, 212, 212); border-right-color: initial; border-bottom-color: initial; border-left-color: initial; border-image: initial; font-style: inherit; font-variant: inherit; font-weight: inherit; font-stretch: inherit; line-height: inherit; font-family: inherit; vertical-align: baseline; background: rgb(253, 253, 253);"><td style="margin: 0px; padding: 10px 20px 11px; border-width: 0px 1px 0px 0px; border-top-style: initial; border-right-style: solid; border-bottom-style: initial; border-left-style: initial; border-top-color: initial; border-right-color: rgb(214, 212, 212); border-bottom-color: initial; border-left-color: initial; border-image: initial; font-style: inherit; font-variant: inherit; font-weight: 700; font-stretch: inherit; line-height: inherit; font-family: inherit; font-size: 13px; vertical-align: middle; width: 212px; color: rgb(51, 51, 51);">Opóźnienie wyłączenia</td><td style="margin: 0px; padding: 10px 20px 11px; border: 0px; font-style: inherit; font-variant: inherit; font-stretch: inherit; line-height: inherit; font-family: inherit; font-size: 13px; vertical-align: middle;">4 s</td></tr><tr class="odd" style="margin: 0px; padding: 0px; border-width: 1px 0px 0px; border-top-style: solid; border-right-style: initial; border-bottom-style: initial; border-left-style: initial; border-top-color: rgb(214, 212, 212); border-right-color: initial; border-bottom-color: initial; border-left-color: initial; border-image: initial; font-style: inherit; font-variant: inherit; font-weight: inherit; font-stretch: inherit; line-height: inherit; font-family: inherit; vertical-align: baseline;"><td style="margin: 0px; padding: 10px 20px 11px; border-width: 0px 1px 0px 0px; border-top-style: initial; border-right-style: solid; border-bottom-style: initial; border-left-style: initial; border-top-color: initial; border-right-color: rgb(214, 212, 212); border-bottom-color: initial; border-left-color: initial; border-image: initial; font-style: inherit; font-variant: inherit; font-weight: 700; font-stretch: inherit; line-height: inherit; font-family: inherit; font-size: 13px; vertical-align: middle; width: 212px; color: rgb(51, 51, 51);">Kontrola zasilania</td><td style="margin: 0px; padding: 10px 20px 11px; border: 0px; font-style: inherit; font-variant: inherit; font-stretch: inherit; line-height: inherit; font-family: inherit; font-size: 13px; vertical-align: middle;">2 × LED</td></tr><tr class="even" style="margin: 0px; padding: 0px; border-width: 1px 0px 0px; border-top-style: solid; border-right-style: initial; border-bottom-style: initial; border-left-style: initial; border-top-color: rgb(214, 212, 212); border-right-color: initial; border-bottom-color: initial; border-left-color: initial; border-image: initial; font-style: inherit; font-variant: inherit; font-weight: inherit; font-stretch: inherit; line-height: inherit; font-family: inherit; vertical-align: baseline; background: rgb(253, 253, 253);"><td style="margin: 0px; padding: 10px 20px 11px; border-width: 0px 1px 0px 0px; border-top-style: initial; border-right-style: solid; border-bottom-style: initial; border-left-style: initial; border-top-color: initial; border-right-color: rgb(214, 212, 212); border-bottom-color: initial; border-left-color: initial; border-image: initial; font-style: inherit; font-variant: inherit; font-weight: 700; font-stretch: inherit; line-height: inherit; font-family: inherit; font-size: 13px; vertical-align: middle; width: 212px; color: rgb(51, 51, 51);">Przyłącze</td><td style="margin: 0px; padding: 10px 20px 11px; border: 0px; font-style: inherit; font-variant: inherit; font-stretch: inherit; line-height: inherit; font-family: inherit; font-size: 13px; vertical-align: middle;">zaciski śrubowe 4,0 mm²</td></tr><tr class="odd" style="margin: 0px; padding: 0px; border-width: 1px 0px 0px; border-top-style: solid; border-right-style: initial; border-bottom-style: initial; border-left-style: initial; border-top-color: rgb(214, 212, 212); border-right-color: initial; border-bottom-color: initial; border-left-color: initial; border-image: initial; font-style: inherit; font-variant: inherit; font-weight: inherit; font-stretch: inherit; line-height: inherit; font-family: inherit; vertical-align: baseline;"><td style="margin: 0px; padding: 10px 20px 11px; border-width: 0px 1px 0px 0px; border-top-style: initial; border-right-style: solid; border-bottom-style: initial; border-left-style: initial; border-top-color: initial; border-right-color: rgb(214, 212, 212); border-bottom-color: initial; border-left-color: initial; border-image: initial; font-style: inherit; font-variant: inherit; font-weight: 700; font-stretch: inherit; line-height: inherit; font-family: inherit; font-size: 13px; vertical-align: middle; width: 212px; color: rgb(51, 51, 51);">Moment dokręcający</td><td style="margin: 0px; padding: 10px 20px 11px; border: 0px; font-style: inherit; font-variant: inherit; font-stretch: inherit; line-height: inherit; font-family: inherit; font-size: 13px; vertical-align: middle;">0,5 Nm</td></tr><tr class="even" style="margin: 0px; padding: 0px; border-width: 1px 0px 0px; border-top-style: solid; border-right-style: initial; border-bottom-style: initial; border-left-style: initial; border-top-color: rgb(214, 212, 212); border-right-color: initial; border-bottom-color: initial; border-left-color: initial; border-image: initial; font-style: inherit; font-variant: inherit; font-weight: inherit; font-stretch: inherit; line-height: inherit; font-family: inherit; vertical-align: baseline; background: rgb(253, 253, 253);"><td style="margin: 0px; padding: 10px 20px 11px; border-width: 0px 1px 0px 0px; border-top-style: initial; border-right-style: solid; border-bottom-style: initial; border-left-style: initial; border-top-color: initial; border-right-color: rgb(214, 212, 212); border-bottom-color: initial; border-left-color: initial; border-image: initial; font-style: inherit; font-variant: inherit; font-weight: 700; font-stretch: inherit; line-height: inherit; font-family: inherit; font-size: 13px; vertical-align: middle; width: 212px; color: rgb(51, 51, 51);">Pobór mocy</td><td style="margin: 0px; padding: 10px 20px 11px; border: 0px; font-style: inherit; font-variant: inherit; font-stretch: inherit; line-height: inherit; font-family: inherit; font-size: 13px; vertical-align: middle;">1,6 W</td></tr><tr class="odd" style="margin: 0px; padding: 0px; border-width: 1px 0px 0px; border-top-style: solid; border-right-style: initial; border-bottom-style: initial; border-left-style: initial; border-top-color: rgb(214, 212, 212); border-right-color: initial; border-bottom-color: initial; border-left-color: initial; border-image: initial; font-style: inherit; font-variant: inherit; font-weight: inherit; font-stretch: inherit; line-height: inherit; font-family: inherit; vertical-align: baseline;"><td style="margin: 0px; padding: 10px 20px 11px; border-width: 0px 1px 0px 0px; border-top-style: initial; border-right-style: solid; border-bottom-style: initial; border-left-style: initial; border-top-color: initial; border-right-color: rgb(214, 212, 212); border-bottom-color: initial; border-left-color: initial; border-image: initial; font-style: inherit; font-variant: inherit; font-weight: 700; font-stretch: inherit; line-height: inherit; font-family: inherit; font-size: 13px; vertical-align: middle; width: 212px; color: rgb(51, 51, 51);">Temperatura pracy</td><td style="margin: 0px; padding: 10px 20px 11px; border: 0px; font-style: inherit; font-variant: inherit; font-stretch: inherit; line-height: inherit; font-family: inherit; font-size: 13px; vertical-align: middle;">-25÷40°C</td></tr><tr class="even" style="margin: 0px; padding: 0px; border-width: 1px 0px 0px; border-top-style: solid; border-right-style: initial; border-bottom-style: initial; border-left-style: initial; border-top-color: rgb(214, 212, 212); border-right-color: initial; border-bottom-color: initial; border-left-color: initial; border-image: initial; font-style: inherit; font-variant: inherit; font-weight: inherit; font-stretch: inherit; line-height: inherit; font-family: inherit; vertical-align: baseline; background: rgb(253, 253, 253);"><td style="margin: 0px; padding: 10px 20px 11px; border-width: 0px 1px 0px 0px; border-top-style: initial; border-right-style: solid; border-bottom-style: initial; border-left-style: initial; border-top-color: initial; border-right-color: rgb(214, 212, 212); border-bottom-color: initial; border-left-color: initial; border-image: initial; font-style: inherit; font-variant: inherit; font-weight: 700; font-stretch: inherit; line-height: inherit; font-family: inherit; font-size: 13px; vertical-align: middle; width: 212px; color: rgb(51, 51, 51);">Wymiary</td><td style="margin: 0px; padding: 10px 20px 11px; border: 0px; font-style: inherit; font-variant: inherit; font-stretch: inherit; line-height: inherit; font-family: inherit; font-size: 13px; vertical-align: middle;">2 moduły (35 mm)</td></tr><tr class="odd" style="margin: 0px; padding: 0px; border-width: 1px 0px 0px; border-top-style: solid; border-right-style: initial; border-bottom-style: initial; border-left-style: initial; border-top-color: rgb(214, 212, 212); border-right-color: initial; border-bottom-color: initial; border-left-color: initial; border-image: initial; font-style: inherit; font-variant: inherit; font-weight: inherit; font-stretch: inherit; line-height: inherit; font-family: inherit; vertical-align: baseline;"><td style="margin: 0px; padding: 10px 20px 11px; border-width: 0px 1px 0px 0px; border-top-style: initial; border-right-style: solid; border-bottom-style: initial; border-left-style: initial; border-top-color: initial; border-right-color: rgb(214, 212, 212); border-bottom-color: initial; border-left-color: initial; border-image: initial; font-style: inherit; font-variant: inherit; font-weight: 700; font-stretch: inherit; line-height: inherit; font-family: inherit; font-size: 13px; vertical-align: middle; width: 212px; color: rgb(51, 51, 51);">Montaż</td><td style="margin: 0px; padding: 10px 20px 11px; border: 0px; font-style: inherit; font-variant: inherit; font-stretch: inherit; line-height: inherit; font-family: inherit; font-size: 13px; vertical-align: middle;">na szynie 35 mm</td></tr><tr class="even" style="margin: 0px; padding: 0px; border-width: 1px 0px 0px; border-top-style: solid; border-right-style: initial; border-bottom-style: initial; border-left-style: initial; border-top-color: rgb(214, 212, 212); border-right-color: initial; border-bottom-color: initial; border-left-color: initial; border-image: initial; font-style: inherit; font-variant: inherit; font-weight: inherit; font-stretch: inherit; line-height: inherit; font-family: inherit; vertical-align: baseline; background: rgb(253, 253, 253);"><td style="margin: 0px; padding: 10px 20px 11px; border-width: 0px 1px 0px 0px; border-top-style: initial; border-right-style: solid; border-bottom-style: initial; border-left-style: initial; border-top-color: initial; border-right-color: rgb(214, 212, 212); border-bottom-color: initial; border-left-color: initial; border-image: initial; font-style: inherit; font-variant: inherit; font-weight: 700; font-stretch: inherit; line-height: inherit; font-family: inherit; font-size: 13px; vertical-align: middle; width: 212px; color: rgb(51, 51, 51);">Stopień ochrony</td><td style="margin: 0px; padding: 10px 20px 11px; border: 0px; font-style: inherit; font-variant: inherit; font-stretch: inherit; line-height: inherit; font-family: inherit; font-size: 13px; vertical-align: middle;">IP20</td></tr></tbody></table> |  |  | 3 |  | - | N | N | N | N | Y | N | N | N | N | N | Y | N | N | N | N | N | N
151203229 | 167283 | HAGER | GNIAZDO Z UZIEM., 16 A, 250 V~ (Z ZAC. ŚRUB.) - POLO.FIORENA KREM POL | [5 empty] | - | N | N | N | N | Y | N | N | N | Y | N | N | N | N | N | N | N | N
151203230 | 167393 | HAGER | KLAWISZ BEZ ZNAKU DO ŁĄCZNIKA UNIWERSALNEGO, KRZYŻOWEGO, 1-BIEGUNOWEGO I ZWIERNEGO - POLO.FIORENA BIAŁY POL | [5 empty] | - | N | N | N | N | Y | N | N | N | Y | N | N | N | N | N | N | N | N
151203231 | 166971 | HAGER | KLAWISZE DO ŁACZNIKÓW 2-GRUPOWEGO, 2-OBWODOWEGO, 2-OBWODOWEGO SCHODOWEGO I 2-OBWODOWEGO ZWIERNEGO, GRUPOWEGO ZWIERNEGO, 2-GRUPOWEGO PODŚWIETLANEGO - POLO.OPTIMA/POLO.OPTIMA BIAŁY POL | [5 empty] | - | N | N | N | N | Y | N | N | N | Y | N | N | N | N | N | N | N | N
151203233 | 167096 | HAGER | GNIAZDO GŁOŚNIKOWE BIAŁE - POLO.OPTIMA/POLO.OPTIMA BIAŁY POL | [5 empty] | - | N | N | N | N | Y | N | N | N | Y | N | N | N | N | N | N | N | N
151203234 | 166557 | F&F | LK-713 K LAMPKA KONTROLNA ZASILANIA, 3XLED (ZIELONA, CZERWONA, ŻÓŁTA), UN=3X400+N, 1 MODUŁ LAMPKI SYGNALIZACYJNE | [5 empty] | - | N | N | N | N | Y | N | N | N | N | N | Y | N | N | N | N | N | N
151203235 | 166515 | F&F | PCZ-525 ASTRONOMICZNY Z PRZERWĄ NOCNĄ, STYKI: 1P, I=16A, 24÷264V AC/DC, 2 MODUŁY ZEGARY | [5 empty] | - | N | N | N | N | Y | N | N | N | N | N | Y | N | N | N | N | N | N
151203236 | 166409 | F&F | Automat schodowy ASO-205 | <p><b>Automat schodowy ASO-205</b></p><p>Zasilanie 230 V. Maksymalne obciążenie 10 A. Przyłącze przewodowe. Współpracuje z przyciskami podświetlanymi.</p><p>Automat schodowy służy do utrzymania włączonego oświetlenia korytarzy, klatek schodowych lub innych obiektów przez określony czas, po upływie którego oświetlenie zostanie wyłączone automatycznie.</p><p><b>Działanie</b></p><p>Załączony wyłącznikiem chwilowym (dzwonkowym) automat schodowy podtrzymuje oświetlenie przez czas ustawiony pokrętłem. Po upływie nastawionego czasu automat wyłączy oświetlenie samoczynnie. Po wyłączeniu oświetlenia możemy je załączyć ponownie.</p><table class="table-data-sheet" style="margin: 0px 0px 20px; padding: 0px; border-width: 0px 0px 1px; border-top-style: initial; border-right-style: initial; border-bottom-style: solid; border-left-style: initial; border-top-color: initial; border-right-color: initial; border-bottom-color: rgb(214, 212, 212); border-left-color: initial; border-image: initial; font-variant-numeric: inherit; font-variant-east-asian: inherit; font-stretch: inherit; line-height: inherit; font-family: Arial, Helvetica, sans-serif; font-size: 13px; vertical-align: baseline; max-width: 100%; background: rgb(255, 255, 255); width: 708px; color: rgb(119, 119, 119);"><tbody style="margin: 0px; padding: 0px; border: 0px; font-style: inherit; font-variant: inherit; font-weight: inherit; font-stretch: inherit; line-height: inherit; font-family: inherit; vertical-align: baseline;"><tr class="odd" style="margin: 0px; padding: 0px; border-width: 1px 0px 0px; border-top-style: solid; border-right-style: initial; border-bottom-style: initial; border-left-style: initial; border-top-color: rgb(214, 212, 212); border-right-color: initial; border-bottom-color: initial; border-left-color: initial; border-image: initial; font-style: inherit; font-variant: inherit; font-weight: inherit; font-stretch: inherit; line-height: inherit; font-family: inherit; vertical-align: baseline;"><td style="margin: 0px; padding: 10px 20px 11px; border-width: 0px 1px 0px 0px; border-top-style: initial; border-right-style: solid; border-bottom-style: initial; border-left-style: initial; border-top-color: initial; border-right-color: rgb(214, 212, 212); border-bottom-color: initial; border-left-color: initial; border-image: initial; font-style: inherit; font-variant: inherit; font-weight: 700; font-stretch: inherit; line-height: inherit; font-family: inherit; font-size: 13px; vertical-align: middle; width: 212px; color: rgb(51, 51, 51);">Napięcie zasilania</td><td style="margin: 0px; padding: 10px 20px 11px; border: 0px; font-style: inherit; font-variant: inherit; font-stretch: inherit; line-height: inherit; font-family: inherit; font-size: 13px; vertical-align: middle;">230 V AC</td></tr><tr class="even" style="margin: 0px; padding: 0px; border-width: 1px 0px 0px; border-top-style: solid; border-right-style: initial; border-bottom-style: initial; border-left-style: initial; border-top-color: rgb(214, 212, 212); border-right-color: initial; border-bottom-color: initial; border-left-color: initial; border-image: initial; font-style: inherit; font-variant: inherit; font-weight: inherit; font-stretch: inherit; line-height: inherit; font-family: inherit; vertical-align: baseline; background: rgb(253, 253, 253);"><td style="margin: 0px; padding: 10px 20px 11px; border-width: 0px 1px 0px 0px; border-top-style: initial; border-right-style: solid; border-bottom-style: initial; border-left-style: initial; border-top-color: initial; border-right-color: rgb(214, 212, 212); border-bottom-color: initial; border-left-color: initial; border-image: initial; font-style: inherit; font-variant: inherit; font-weight: 700; font-stretch: inherit; line-height: inherit; font-family: inherit; font-size: 13px; vertical-align: middle; width: 212px; color: rgb(51, 51, 51);">Maksymalny prąd obciążenia AC-1</td><td style="margin: 0px; padding: 10px 20px 11px; border: 0px; font-style: inherit; font-variant: inherit; font-stretch: inherit; line-height: inherit; font-family: inherit; font-size: 13px; vertical-align: middle;">10 A</td></tr><tr class="odd" style="margin: 0px; padding: 0px; border-width: 1px 0px 0px; border-top-style: solid; border-right-style: initial; border-bottom-style: initial; border-left-style: initial; border-top-color: rgb(214, 212, 212); border-right-color: initial; border-bottom-color: initial; border-left-color: initial; border-image: initial; font-style: inherit; font-variant: inherit; font-weight: inherit; font-stretch: inherit; line-height: inherit; font-family: inherit; vertical-align: baseline;"><td style="margin: 0px; padding: 10px 20px 11px; border-width: 0px 1px 0px 0px; border-top-style: initial; border-right-style: solid; border-bottom-style: initial; border-left-style: initial; border-top-color: initial; border-right-color: rgb(214, 212, 212); border-bottom-color: initial; border-left-color: initial; border-image: initial; font-style: inherit; font-variant: inherit; font-weight: 700; font-stretch: inherit; line-height: inherit; font-family: inherit; font-size: 13px; vertical-align: middle; width: 212px; color: rgb(51, 51, 51);">Element wykonawczy</td><td style="margin: 0px; padding: 10px 20px 11px; border: 0px; font-style: inherit; font-variant: inherit; font-stretch: inherit; line-height: inherit; font-family: inherit; font-size: 13px; vertical-align: middle;">przekaźnik</td></tr><tr class="even" style="margin: 0px; padding: 0px; border-width: 1px 0px 0px; border-top-style: solid; border-right-style: initial; border-bottom-style: initial; border-left-style: initial; border-top-color: rgb(214, 212, 212); border-right-color: initial; border-bottom-color: initial; border-left-color: initial; border-image: initial; font-style: inherit; font-variant: inherit; font-weight: inherit; font-stretch: inherit; line-height: inherit; font-family: inherit; vertical-align: baseline; background: rgb(253, 253, 253);"><td style="margin: 0px; padding: 10px 20px 11px; border-width: 0px 1px 0px 0px; border-top-style: initial; border-right-style: solid; border-bottom-style: initial; border-left-style: initial; border-top-color: initial; border-right-color: rgb(214, 212, 212); border-bottom-color: initial; border-left-color: initial; border-image: initial; font-style: inherit; font-variant: inherit; font-weight: 700; font-stretch: inherit; line-height: inherit; font-family: inherit; font-size: 13px; vertical-align: middle; width: 212px; color: rgb(51, 51, 51);">Konfiguracja styków</td><td style="margin: 0px; padding: 10px 20px 11px; border: 0px; font-style: inherit; font-variant: inherit; font-stretch: inherit; line-height: inherit; font-family: inherit; font-size: 13px; vertical-align: middle;">1 × NO</td></tr><tr class="odd" style="margin: 0px; padding: 0px; border-width: 1px 0px 0px; border-top-style: solid; border-right-style: initial; border-bottom-style: initial; border-left-style: initial; border-top-color: rgb(214, 212, 212); border-right-color: initial; border-bottom-color: initial; border-left-color: initial; border-image: initial; font-style: inherit; font-variant: inherit; font-weight: inherit; font-stretch: inherit; line-height: inherit; font-family: inherit; vertical-align: baseline;"><td style="margin: 0px; padding: 10px 20px 11px; border-width: 0px 1px 0px 0px; border-top-style: initial; border-right-style: solid; border-bottom-style: initial; border-left-style: initial; border-top-color: initial; border-right-color: rgb(214, 212, 212); border-bottom-color: initial; border-left-color: initial; border-image: initial; font-style: inherit; font-variant: inherit; font-weight: 700; font-stretch: inherit; line-height: inherit; font-family: inherit; font-size: 13px; vertical-align: middle; width: 212px; color: rgb(51, 51, 51);">Separacja styku</td><td style="margin: 0px; padding: 10px 20px 11px; border: 0px; font-style: inherit; font-variant: inherit; font-stretch: inherit; line-height: inherit; font-family: inherit; font-size: 13px; vertical-align: middle;">NIE</td></tr><tr class="even" style="margin: 0px; padding: 0px; border-width: 1px 0px 0px; border-top-style: solid; border-right-style: initial; border-bottom-style: initial; border-left-style: initial; border-top-color: rgb(214, 212, 212); border-right-color: initial; border-bottom-color: initial; border-left-color: initial; border-image: initial; font-style: inherit; font-variant: inherit; font-weight: inherit; font-stretch: inherit; line-height: inherit; font-family: inherit; vertical-align: baseline; background: rgb(253, 253, 253);"><td style="margin: 0px; padding: 10px 20px 11px; border-width: 0px 1px 0px 0px; border-top-style: initial; border-right-style: solid; border-bottom-style: initial; border-left-style: initial; border-top-color: initial; border-right-color: rgb(214, 212, 212); border-bottom-color: initial; border-left-color: initial; border-image: initial; font-style: inherit; font-variant: inherit; font-weight: 700; font-stretch: inherit; line-height: inherit; font-family: inherit; font-size: 13px; vertical-align: middle; width: 212px; color: rgb(51, 51, 51);">Opóźnienie zadziałania</td><td style="margin: 0px; padding: 10px 20px 11px; border: 0px; font-style: inherit; font-variant: inherit; font-stretch: inherit; line-height: inherit; font-family: inherit; font-size: 13px; vertical-align: middle;">mniej niż 1 s</td></tr><tr class="odd" style="margin: 0px; padding: 0px; border-width: 1px 0px 0px; border-top-style: solid; border-right-style: initial; border-bottom-style: initial; border-left-style: initial; border-top-color: rgb(214, 212, 212); border-right-color: initial; border-bottom-color: initial; border-left-color: initial; border-image: initial; font-style: inherit; font-variant: inherit; font-weight: inherit; font-stretch: inherit; line-height: inherit; font-family: inherit; vertical-align: baseline;"><td style="margin: 0px; padding: 10px 20px 11px; border-width: 0px 1px 0px 0px; border-top-style: initial; border-right-style: solid; border-bottom-style: initial; border-left-style: initial; border-top-color: initial; border-right-color: rgb(214, 212, 212); border-bottom-color: initial; border-left-color: initial; border-image: initial; font-style: inherit; font-variant: inherit; font-weight: 700; font-stretch: inherit; line-height: inherit; font-family: inherit; font-size: 13px; vertical-align: middle; width: 212px; color: rgb(51, 51, 51);">Opóźnienie wyłączenia - regulowane</td><td style="margin: 0px; padding: 10px 20px 11px; border: 0px; font-style: inherit; font-variant: inherit; font-stretch: inherit; line-height: inherit; font-family: inherit; font-size: 13px; vertical-align: middle;">0,5 ÷ 10 min</td></tr><tr class="even" style="margin: 0px; padding: 0px; border-width: 1px 0px 0px; border-top-style: solid; border-right-style: initial; border-bottom-style: initial; border-left-style: initial; border-top-color: rgb(214, 212, 212); border-right-color: initial; border-bottom-color: initial; border-left-color: initial; border-image: initial; font-style: inherit; font-variant: inherit; font-weight: inherit; font-stretch: inherit; line-height: inherit; font-family: inherit; vertical-align: baseline; background: rgb(253, 253, 253);"><td style="margin: 0px; padding: 10px 20px 11px; border-width: 0px 1px 0px 0px; border-top-style: initial; border-right-style: solid; border-bottom-style: initial; border-left-style: initial; border-top-color: initial; border-right-color: rgb(214, 212, 212); border-bottom-color: initial; border-left-color: initial; border-image: initial; font-style: inherit; font-variant: inherit; font-weight: 700; font-stretch: inherit; line-height: inherit; font-family: inherit; font-size: 13px; vertical-align: middle; width: 212px; color: rgb(51, 51, 51);">Przeciwblokada</td><td style="margin: 0px; padding: 10px 20px 11px; border: 0px; font-style: inherit; font-variant: inherit; font-stretch: inherit; line-height: inherit; font-family: inherit; font-size: 13px; vertical-align: middle;">NIE</td></tr><tr class="odd" style="margin: 0px; padding: 0px; border-width: 1px 0px 0px; border-top-style: solid; border-right-style: initial; border-bottom-style: initial; border-left-style: initial; border-top-color: rgb(214, 212, 212); border-right-color: initial; border-bottom-color: initial; border-left-color: initial; border-image: initial; font-style: inherit; font-variant: inherit; font-weight: inherit; font-stretch: inherit; line-height: inherit; font-family: inherit; vertical-align: baseline;"><td style="margin: 0px; padding: 10px 20px 11px; border-width: 0px 1px 0px 0px; border-top-style: initial; border-right-style: solid; border-bottom-style: initial; border-left-style: initial; border-top-color: initial; border-right-color: rgb(214, 212, 212); border-bottom-color: initial; border-left-color: initial; border-image: initial; font-style: inherit; font-variant: inherit; font-weight: 700; font-stretch: inherit; line-height: inherit; font-family: inherit; font-size: 13px; vertical-align: middle; width: 212px; color: rgb(51, 51, 51);">Sygnalizacja wyłączenia</td><td style="margin: 0px; padding: 10px 20px 11px; border: 0px; font-style: inherit; font-variant: inherit; font-stretch: inherit; line-height: inherit; font-family: inherit; font-size: 13px; vertical-align: middle;">NIE</td></tr><tr class="even" style="margin: 0px; padding: 0px; border-width: 1px 0px 0px; border-top-style: solid; border-right-style: initial; border-bottom-style: initial; border-left-style: initial; border-top-color: rgb(214, 212, 212); border-right-color: initial; border-bottom-color: initial; border-left-color: initial; border-image: initial; font-style: inherit; font-variant: inherit; font-weight: inherit; font-stretch: inherit; line-height: inherit; font-family: inherit; vertical-align: baseline; background: rgb(253, 253, 253);"><td style="margin: 0px; padding: 10px 20px 11px; border-width: 0px 1px 0px 0px; border-top-style: initial; border-right-style: solid; border-bottom-style: initial; border-left-style: initial; border-top-color: initial; border-right-color: rgb(214, 212, 212); border-bottom-color: initial; border-left-color: initial; border-image: initial; font-style: inherit; font-variant: inherit; font-weight: 700; font-stretch: inherit; line-height: inherit; font-family: inherit; font-size: 13px; vertical-align: middle; width: 212px; color: rgb(51, 51, 51);">Współpraca z przyciskami podświetlanymi</td><td style="margin: 0px; padding: 10px 20px 11px; border: 0px; font-style: inherit; font-variant: inherit; font-stretch: inherit; line-height: inherit; font-family: inherit; font-size: 13px; vertical-align: middle;">TAK</td></tr><tr class="odd" style="margin: 0px; padding: 0px; border-width: 1px 0px 0px; border-top-style: solid; border-right-style: initial; border-bottom-style: initial; border-left-style: initial; border-top-color: rgb(214, 212, 212); border-right-color: initial; border-bottom-color: initial; border-left-color: initial; border-image: initial; font-style: inherit; font-variant: inherit; font-weight: inherit; font-stretch: inherit; line-height: inherit; font-family: inherit; vertical-align: baseline;"><td style="margin: 0px; padding: 10px 20px 11px; border-width: 0px 1px 0px 0px; border-top-style: initial; border-right-style: solid; border-bottom-style: initial; border-left-style: initial; border-top-color: initial; border-right-color: rgb(214, 212, 212); border-bottom-color: initial; border-left-color: initial; border-image: initial; font-style: inherit; font-variant: inherit; font-weight: 700; font-stretch: inherit; line-height: inherit; font-family: inherit; font-size: 13px; vertical-align: middle; width: 212px; color: rgb(51, 51, 51);">Przyłącze</td><td style="margin: 0px; padding: 10px 20px 11px; border: 0px; font-style: inherit; font-variant: inherit; font-stretch: inherit; line-height: inherit; font-family: inherit; font-size: 13px; vertical-align: middle;">3×DY 1,0mm²; długość: 10cm</td></tr><tr class="even" style="margin: 0px; padding: 0px; border-width: 1px 0px 0px; border-top-style: solid; border-right-style: initial; border-bottom-style: initial; border-left-style: initial; border-top-color: rgb(214, 212, 212); border-right-color: initial; border-bottom-color: initial; border-left-color: initial; border-image: initial; font-style: inherit; font-variant: inherit; font-weight: inherit; font-stretch: inherit; line-height: inherit; font-family: inherit; vertical-align: baseline; background: rgb(253, 253, 253);"><td style="margin: 0px; padding: 10px 20px 11px; border-width: 0px 1px 0px 0px; border-top-style: initial; border-right-style: solid; border-bottom-style: initial; border-left-style: initial; border-top-color: initial; border-right-color: rgb(214, 212, 212); border-bottom-color: initial; border-left-color: initial; border-image: initial; font-style: inherit; font-variant: inherit; font-weight: 700; font-stretch: inherit; line-height: inherit; font-family: inherit; font-size: 13px; vertical-align: middle; width: 212px; color: rgb(51, 51, 51);">Pobór mocy</td><td style="margin: 0px; padding: 10px 20px 11px; border: 0px; font-style: inherit; font-variant: inherit; font-stretch: inherit; line-height: inherit; font-family: inherit; font-size: 13px; vertical-align: middle;">0,4 W</td></tr><tr class="odd" style="margin: 0px; padding: 0px; border-width: 1px 0px 0px; border-top-style: solid; border-right-style: initial; border-bottom-style: initial; border-left-style: initial; border-top-color: rgb(214, 212, 212); border-right-color: initial; border-bottom-color: initial; border-left-color: initial; border-image: initial; font-style: inherit; font-variant: inherit; font-weight: inherit; font-stretch: inherit; line-height: inherit; font-family: inherit; vertical-align: baseline;"><td style="margin: 0px; padding: 10px 20px 11px; border-width: 0px 1px 0px 0px; border-top-style: initial; border-right-style: solid; border-bottom-style: initial; border-left-style: initial; border-top-color: initial; border-right-color: rgb(214, 212, 212); border-bottom-color: initial; border-left-color: initial; border-image: initial; font-style: inherit; font-variant: inherit; font-weight: 700; font-stretch: inherit; line-height: inherit; font-family: inherit; font-size: 13px; vertical-align: middle; width: 212px; color: rgb(51, 51, 51);">Temperatura pracy</td><td style="margin: 0px; padding: 10px 20px 11px; border: 0px; font-style: inherit; font-variant: inherit; font-stretch: inherit; line-height: inherit; font-family: inherit; font-size: 13px; vertical-align: middle;">-25 ÷ 50 °C</td></tr><tr class="even" style="margin: 0px; padding: 0px; border-width: 1px 0px 0px; border-top-style: solid; border-right-style: initial; border-bottom-style: initial; border-left-style: initial; border-top-color: rgb(214, 212, 212); border-right-color: initial; border-bottom-color: initial; border-left-color: initial; border-image: initial; font-style: inherit; font-variant: inherit; font-weight: inherit; font-stretch: inherit; line-height: inherit; font-family: inherit; vertical-align: baseline; background: rgb(253, 253, 253);"><td style="margin: 0px; padding: 10px 20px 11px; border-width: 0px 1px 0px 0px; border-top-style: initial; border-right-style: solid; border-bottom-style: initial; border-left-style: initial; border-top-color: initial; border-right-color: rgb(214, 212, 212); border-bottom-color: initial; border-left-color: initial; border-image: initial; font-style: inherit; font-variant: inherit; font-weight: 700; font-stretch: inherit; line-height: inherit; font-family: inherit; font-size: 13px; vertical-align: middle; width: 212px; color: rgb(51, 51, 51);">Wymiary</td><td style="margin: 0px; padding: 10px 20px 11px; border: 0px; font-style: inherit; font-variant: inherit; font-stretch: inherit; line-height: inherit; font-family: inherit; font-size: 13px; vertical-align: middle;">Ø 55 mm; wysokość: 13 mm</td></tr><tr class="odd" style="margin: 0px; padding: 0px; border-width: 1px 0px 0px; border-top-style: solid; border-right-style: initial; border-bottom-style: initial; border-left-style: initial; border-top-color: rgb(214, 212, 212); border-right-color: initial; border-bottom-color: initial; border-left-color: initial; border-image: initial; font-style: inherit; font-variant: inherit; font-weight: inherit; font-stretch: inherit; line-height: inherit; font-family: inherit; vertical-align: baseline;"><td style="margin: 0px; padding: 10px 20px 11px; border-width: 0px 1px 0px 0px; border-top-style: initial; border-right-style: solid; border-bottom-style: initial; border-left-style: initial; border-top-color: initial; border-right-color: rgb(214, 212, 212); border-bottom-color: initial; border-left-color: initial; border-image: initial; font-style: inherit; font-variant: inherit; font-weight: 700; font-stretch: inherit; line-height: inherit; font-family: inherit; font-size: 13px; vertical-align: middle; width: 212px; color: rgb(51, 51, 51);">Montaż</td><td style="margin: 0px; padding: 10px 20px 11px; border: 0px; font-style: inherit; font-variant: inherit; font-stretch: inherit; line-height: inherit; font-family: inherit; font-size: 13px; vertical-align: middle;">w puszce podtynkowej Ø60</td></tr><tr class="even" style="margin: 0px; padding: 0px; border-width: 1px 0px 0px; border-top-style: solid; border-right-style: initial; border-bottom-style: initial; border-left-style: initial; border-top-color: rgb(214, 212, 212); border-right-color: initial; border-bottom-color: initial; border-left-color: initial; border-image: initial; font-style: inherit; font-variant: inherit; font-weight: inherit; font-stretch: inherit; line-height: inherit; font-family: inherit; vertical-align: baseline; background: rgb(253, 253, 253);"><td style="margin: 0px; padding: 10px 20px 11px; border-width: 0px 1px 0px 0px; border-top-style: initial; border-right-style: solid; border-bottom-style: initial; border-left-style: initial; border-top-color: initial; border-right-color: rgb(214, 212, 212); border-bottom-color: initial; border-left-color: initial; border-image: initial; font-style: inherit; font-variant: inherit; font-weight: 700; font-stretch: inherit; line-height: inherit; font-family: inherit; font-size: 13px; vertical-align: middle; width: 212px; color: rgb(51, 51, 51);">Stopień ochrony</td><td style="margin: 0px; padding: 10px 20px 11px; border: 0px; font-style: inherit; font-variant: inherit; font-stretch: inherit; line-height: inherit; font-family: inherit; font-size: 13px; vertical-align: middle;">IP20</td></tr></tbody></table> |  |  | 1 |  | - | N | N | N | N | Y | N | N | N | N | N | Y | N | N | N | N | N | N
151203237 | 166646 | F&F | RT-822 Z SONDĄ W KMPL. ZAKRES REGULACJI TEMP.: 30÷60°C, STYKI: 1P , I=16A, 2 MODUŁY REGULATORY TEMPERATURY | [5 empty] | - | N | N | N | N | Y | N | N | N | N | N | Y | N | N | N | N | N | N
151203238 | 166791 | HAGER | ŁĄCZNIK 2-BIEGUNOWY (Z SAMOZACISKAMI) - MECHANIZM POL | [5 empty] | - | N | N | N | N | Y | N | N | N | Y | N | N | N | N | N | N | N | N
151203239 | 167294 | HAGER | GNIAZDO Z UZIEM., 16 A, 250 V~, Z UCHYLNĄ OSŁONĄ (Z ZAC. ŚRUB.) - POLO.FIORENA BIAŁY POL | [5 empty] | - | N | N | N | N | Y | N | N | N | Y | N | N | N | N | N | N | N | N
151203240 | 166471 | F&F | Czujnik zaniku fazy CZF2-B | <p><b>Czujnik zaniku fazy CZF2-B</b></p><p>Styk 1 x NO nieseparowany.</p><p>Czujnik zaniku fazy z kontrolą styków stycznika przeznaczony jest do zabezpieczenia silników elektrycznych zasilanych z sieci trójfazowej w przypadkach zaniku napięcia w co najmniej jednej fazie lub asymetrii napięć między fazami oraz uszkodzenia styków stycznika załączającego grożącymi zniszczeniem silnika.</p><p><b>Działanie</b></p><p>Zanik napięcia w co najmniej jednej, dowolnej fazie lub asymetria napięciowa między fazami powyżej progu zadziałania spowoduje wyłączenie silnika. Wyłączenie nastąpi z opóźnieniem 4 s, co zapobiega odłączeniu silnika przy chwilowym spadku napięcia. Ponowne załączenie nastąpi automatycznie przy wzroście napięcia o 5 V powyżej napięcia zadziałania (tj. o wartość histerezy napięciowej). Awaria któregokolwiek ze styków stycznika załączającego silnik spowoduje wyłączenie silnika na stałe. Ponowne uruchomienie możliwe jest dopiero po całkowitym odłączeniu zasilania, usunięciu usterki stycznika i ponownym załączeniu.</p><table class="table-data-sheet" style="margin: 0px 0px 20px; padding: 0px; border-width: 0px 0px 1px; border-top-style: initial; border-right-style: initial; border-bottom-style: solid; border-left-style: initial; border-top-color: initial; border-right-color: initial; border-bottom-color: rgb(214, 212, 212); border-left-color: initial; border-image: initial; font-variant-numeric: inherit; font-variant-east-asian: inherit; font-stretch: inherit; line-height: inherit; font-family: Arial, Helvetica, sans-serif; font-size: 13px; vertical-align: baseline; max-width: 100%; background: rgb(255, 255, 255); width: 708px; color: rgb(119, 119, 119);"><tbody style="margin: 0px; padding: 0px; border: 0px; font-style: inherit; font-variant: inherit; font-weight: inherit; font-stretch: inherit; line-height: inherit; font-family: inherit; vertical-align: baseline;"><tr class="odd" style="margin: 0px; padding: 0px; border-width: 1px 0px 0px; border-top-style: solid; border-right-style: initial; border-bottom-style: initial; border-left-style: initial; border-top-color: rgb(214, 212, 212); border-right-color: initial; border-bottom-color: initial; border-left-color: initial; border-image: initial; font-style: inherit; font-variant: inherit; font-weight: inherit; font-stretch: inherit; line-height: inherit; font-family: inherit; vertical-align: baseline;"><td style="margin: 0px; padding: 10px 20px 11px; border-width: 0px 1px 0px 0px; border-top-style: initial; border-right-style: solid; border-bottom-style: initial; border-left-style: initial; border-top-color: initial; border-right-color: rgb(214, 212, 212); border-bottom-color: initial; border-left-color: initial; border-image: initial; font-style: inherit; font-variant: inherit; font-weight: 700; font-stretch: inherit; line-height: inherit; font-family: inherit; font-size: 13px; vertical-align: middle; width: 212px; color: rgb(51, 51, 51);">Napięcie zasilania</td><td style="margin: 0px; padding: 10px 20px 11px; border: 0px; font-style: inherit; font-variant: inherit; font-stretch: inherit; line-height: inherit; font-family: inherit; font-size: 13px; vertical-align: middle;">3 × 400 V + N</td></tr><tr class="even" style="margin: 0px; padding: 0px; border-width: 1px 0px 0px; border-top-style: solid; border-right-style: initial; border-bottom-style: initial; border-left-style: initial; border-top-color: rgb(214, 212, 212); border-right-color: initial; border-bottom-color: initial; border-left-color: initial; border-image: initial; font-style: inherit; font-variant: inherit; font-weight: inherit; font-stretch: inherit; line-height: inherit; font-family: inherit; vertical-align: baseline; background: rgb(253, 253, 253);"><td style="margin: 0px; padding: 10px 20px 11px; border-width: 0px 1px 0px 0px; border-top-style: initial; border-right-style: solid; border-bottom-style: initial; border-left-style: initial; border-top-color: initial; border-right-color: rgb(214, 212, 212); border-bottom-color: initial; border-left-color: initial; border-image: initial; font-style: inherit; font-variant: inherit; font-weight: 700; font-stretch: inherit; line-height: inherit; font-family: inherit; font-size: 13px; vertical-align: middle; width: 212px; color: rgb(51, 51, 51);">Współpraca z agregatami prądotwórczymi</td><td style="margin: 0px; padding: 10px 20px 11px; border: 0px; font-style: inherit; font-variant: inherit; font-stretch: inherit; line-height: inherit; font-family: inherit; font-size: 13px; vertical-align: middle;">NIE</td></tr><tr class="odd" style="margin: 0px; padding: 0px; border-width: 1px 0px 0px; border-top-style: solid; border-right-style: initial; border-bottom-style: initial; border-left-style: initial; border-top-color: rgb(214, 212, 212); border-right-color: initial; border-bottom-color: initial; border-left-color: initial; border-image: initial; font-style: inherit; font-variant: inherit; font-weight: inherit; font-stretch: inherit; line-height: inherit; font-family: inherit; vertical-align: baseline;"><td style="margin: 0px; padding: 10px 20px 11px; border-width: 0px 1px 0px 0px; border-top-style: initial; border-right-style: solid; border-bottom-style: initial; border-left-style: initial; border-top-color: initial; border-right-color: rgb(214, 212, 212); border-bottom-color: initial; border-left-color: initial; border-image: initial; font-style: inherit; font-variant: inherit; font-weight: 700; font-stretch: inherit; line-height: inherit; font-family: inherit; font-size: 13px; vertical-align: middle; width: 212px; color: rgb(51, 51, 51);">Kontrola zaniku / asymetrii faz</td><td style="margin: 0px; padding: 10px 20px 11px; border: 0px; font-style: inherit; font-variant: inherit; font-stretch: inherit; line-height: inherit; font-family: inherit; font-size: 13px; vertical-align: middle;">TAK</td></tr><tr class="even" style="margin: 0px; padding: 0px; border-width: 1px 0px 0px; border-top-style: solid; border-right-style: initial; border-bottom-style: initial; border-left-style: initial; border-top-color: rgb(214, 212, 212); border-right-color: initial; border-bottom-color: initial; border-left-color: initial; border-image: initial; font-style: inherit; font-variant: inherit; font-weight: inherit; font-stretch: inherit; line-height: inherit; font-family: inherit; vertical-align: baseline; background: rgb(253, 253, 253);"><td style="margin: 0px; padding: 10px 20px 11px; border-width: 0px 1px 0px 0px; border-top-style: initial; border-right-style: solid; border-bottom-style: initial; border-left-style: initial; border-top-color: initial; border-right-color: rgb(214, 212, 212); border-bottom-color: initial; border-left-color: initial; border-image: initial; font-style: inherit; font-variant: inherit; font-weight: 700; font-stretch: inherit; line-height: inherit; font-family: inherit; font-size: 13px; vertical-align: middle; width: 212px; color: rgb(51, 51, 51);">Kontrola kolejności faz</td><td style="margin: 0px; padding: 10px 20px 11px; border: 0px; font-style: inherit; font-variant: inherit; font-stretch: inherit; line-height: inherit; font-family: inherit; font-size: 13px; vertical-align: middle;">NIE</td></tr><tr class="odd" style="margin: 0px; padding: 0px; border-width: 1px 0px 0px; border-top-style: solid; border-right-style: initial; border-bottom-style: initial; border-left-style: initial; border-top-color: rgb(214, 212, 212); border-right-color: initial; border-bottom-color: initial; border-left-color: initial; border-image: initial; font-style: inherit; font-variant: inherit; font-weight: inherit; font-stretch: inherit; line-height: inherit; font-family: inherit; vertical-align: baseline;"><td style="margin: 0px; padding: 10px 20px 11px; border-width: 0px 1px 0px 0px; border-top-style: initial; border-right-style: solid; border-bottom-style: initial; border-left-style: initial; border-top-color: initial; border-right-color: rgb(214, 212, 212); border-bottom-color: initial; border-left-color: initial; border-image: initial; font-style: inherit; font-variant: inherit; font-weight: 700; font-stretch: inherit; line-height: inherit; font-family: inherit; font-size: 13px; vertical-align: middle; width: 212px; color: rgb(51, 51, 51);">Kontrola styków stycznika</td><td style="margin: 0px; padding: 10px 20px 11px; border: 0px; font-style: inherit; font-variant: inherit; font-stretch: inherit; line-height: inherit; font-family: inherit; font-size: 13px; vertical-align: middle;">TAK</td></tr><tr class="even" style="margin: 0px; padding: 0px; border-width: 1px 0px 0px; border-top-style: solid; border-right-style: initial; border-bottom-style: initial; border-left-style: initial; border-top-color: rgb(214, 212, 212); border-right-color: initial; border-bottom-color: initial; border-left-color: initial; border-image: initial; font-style: inherit; font-variant: inherit; font-weight: inherit; font-stretch: inherit; line-height: inherit; font-family: inherit; vertical-align: baseline; background: rgb(253, 253, 253);"><td style="margin: 0px; padding: 10px 20px 11px; border-width: 0px 1px 0px 0px; border-top-style: initial; border-right-style: solid; border-bottom-style: initial; border-left-style: initial; border-top-color: initial; border-right-color: rgb(214, 212, 212); border-bottom-color: initial; border-left-color: initial; border-image: initial; font-style: inherit; font-variant: inherit; font-weight: 700; font-stretch: inherit; line-height: inherit; font-family: inherit; font-size: 13px; vertical-align: middle; width: 212px; color: rgb(51, 51, 51);">Element wykonawczy</td><td style="margin: 0px; padding: 10px 20px 11px; border: 0px; font-style: inherit; font-variant: inherit; font-stretch: inherit; line-height: inherit; font-family: inherit; font-size: 13px; vertical-align: middle;">przekaźnik</td></tr><tr class="odd" style="margin: 0px; padding: 0px; border-width: 1px 0px 0px; border-top-style: solid; border-right-style: initial; border-bottom-style: initial; border-left-style: initial; border-top-color: rgb(214, 212, 212); border-right-color: initial; border-bottom-color: initial; border-left-color: initial; border-image: initial; font-style: inherit; font-variant: inherit; font-weight: inherit; font-stretch: inherit; line-height: inherit; font-family: inherit; vertical-align: baseline;"><td style="margin: 0px; padding: 10px 20px 11px; border-width: 0px 1px 0px 0px; border-top-style: initial; border-right-style: solid; border-bottom-style: initial; border-left-style: initial; border-top-color: initial; border-right-color: rgb(214, 212, 212); border-bottom-color: initial; border-left-color: initial; border-image: initial; font-style: inherit; font-variant: inherit; font-weight: 700; font-stretch: inherit; line-height: inherit; font-family: inherit; font-size: 13px; vertical-align: middle; width: 212px; color: rgb(51, 51, 51);">Maksymalny prąd obciążenia</td><td style="margin: 0px; padding: 10px 20px 11px; border: 0px; font-style: inherit; font-variant: inherit; font-stretch: inherit; line-height: inherit; font-family: inherit; font-size: 13px; vertical-align: middle;">10 A</td></tr><tr class="even" style="margin: 0px; padding: 0px; border-width: 1px 0px 0px; border-top-style: solid; border-right-style: initial; border-bottom-style: initial; border-left-style: initial; border-top-color: rgb(214, 212, 212); border-right-color: initial; border-bottom-color: initial; border-left-color: initial; border-image: initial; font-style: inherit; font-variant: inherit; font-weight: inherit; font-stretch: inherit; line-height: inherit; font-family: inherit; vertical-align: baseline; background: rgb(253, 253, 253);"><td style="margin: 0px; padding: 10px 20px 11px; border-width: 0px 1px 0px 0px; border-top-style: initial; border-right-style: solid; border-bottom-style: initial; border-left-style: initial; border-top-color: initial; border-right-color: rgb(214, 212, 212); border-bottom-color: initial; border-left-color: initial; border-image: initial; font-style: inherit; font-variant: inherit; font-weight: 700; font-stretch: inherit; line-height: inherit; font-family: inherit; font-size: 13px; vertical-align: middle; width: 212px; color: rgb(51, 51, 51);">Konfiguracja styków</td><td style="margin: 0px; padding: 10px 20px 11px; border: 0px; font-style: inherit; font-variant: inherit; font-stretch: inherit; line-height: inherit; font-family: inherit; font-size: 13px; vertical-align: middle;">1 × NO</td></tr><tr class="odd" style="margin: 0px; padding: 0px; border-width: 1px 0px 0px; border-top-style: solid; border-right-style: initial; border-bottom-style: initial; border-left-style: initial; border-top-color: rgb(214, 212, 212); border-right-color: initial; border-bottom-color: initial; border-left-color: initial; border-image: initial; font-style: inherit; font-variant: inherit; font-weight: inherit; font-stretch: inherit; line-height: inherit; font-family: inherit; vertical-align: baseline;"><td style="margin: 0px; padding: 10px 20px 11px; border-width: 0px 1px 0px 0px; border-top-style: initial; border-right-style: solid; border-bottom-style: initial; border-left-style: initial; border-top-color: initial; border-right-color: rgb(214, 212, 212); border-bottom-color: initial; border-left-color: initial; border-image: initial; font-style: inherit; font-variant: inherit; font-weight: 700; font-stretch: inherit; line-height: inherit; font-family: inherit; font-size: 13px; vertical-align: middle; width: 212px; color: rgb(51, 51, 51);">Separacja styku</td><td style="margin: 0px; padding: 10px 20px 11px; border: 0px; font-style: inherit; font-variant: inherit; font-stretch: inherit; line-height: inherit; font-family: inherit; font-size: 13px; vertical-align: middle;">NIE</td></tr><tr class="even" style="margin: 0px; padding: 0px; border-width: 1px 0px 0px; border-top-style: solid; border-right-style: initial; border-bottom-style: initial; border-left-style: initial; border-top-color: rgb(214, 212, 212); border-right-color: initial; border-bottom-color: initial; border-left-color: initial; border-image: initial; font-style: inherit; font-variant: inherit; font-weight: inherit; font-stretch: inherit; line-height: inherit; font-family: inherit; vertical-align: baseline; background: rgb(253, 253, 253);"><td style="margin: 0px; padding: 10px 20px 11px; border-width: 0px 1px 0px 0px; border-top-style: initial; border-right-style: solid; border-bottom-style: initial; border-left-style: initial; border-top-color: initial; border-right-color: rgb(214, 212, 212); border-bottom-color: initial; border-left-color: initial; border-image: initial; font-style: inherit; font-variant: inherit; font-weight: 700; font-stretch: inherit; line-height: inherit; font-family: inherit; font-size: 13px; vertical-align: middle; width: 212px; color: rgb(51, 51, 51);">Asymetria napięciowa zadziałania</td><td style="margin: 0px; padding: 10px 20px 11px; border: 0px; font-style: inherit; font-variant: inherit; font-stretch: inherit; line-height: inherit; font-family: inherit; font-size: 13px; vertical-align: middle;">55 V</td></tr><tr class="odd" style="margin: 0px; padding: 0px; border-width: 1px 0px 0px; border-top-style: solid; border-right-style: initial; border-bottom-style: initial; border-left-style: initial; border-top-color: rgb(214, 212, 212); border-right-color: initial; border-bottom-color: initial; border-left-color: initial; border-image: initial; font-style: inherit; font-variant: inherit; font-weight: inherit; font-stretch: inherit; line-height: inherit; font-family: inherit; vertical-align: baseline;"><td style="margin: 0px; padding: 10px 20px 11px; border-width: 0px 1px 0px 0px; border-top-style: initial; border-right-style: solid; border-bottom-style: initial; border-left-style: initial; border-top-color: initial; border-right-color: rgb(214, 212, 212); border-bottom-color: initial; border-left-color: initial; border-image: initial; font-style: inherit; font-variant: inherit; font-weight: 700; font-stretch: inherit; line-height: inherit; font-family: inherit; font-size: 13px; vertical-align: middle; width: 212px; color: rgb(51, 51, 51);">Histereza napięciowa</td><td style="margin: 0px; padding: 10px 20px 11px; border: 0px; font-style: inherit; font-variant: inherit; font-stretch: inherit; line-height: inherit; font-family: inherit; font-size: 13px; vertical-align: middle;">5 V</td></tr><tr class="even" style="margin: 0px; padding: 0px; border-width: 1px 0px 0px; border-top-style: solid; border-right-style: initial; border-bottom-style: initial; border-left-style: initial; border-top-color: rgb(214, 212, 212); border-right-color: initial; border-bottom-color: initial; border-left-color: initial; border-image: initial; font-style: inherit; font-variant: inherit; font-weight: inherit; font-stretch: inherit; line-height: inherit; font-family: inherit; vertical-align: baseline; background: rgb(253, 253, 253);"><td style="margin: 0px; padding: 10px 20px 11px; border-width: 0px 1px 0px 0px; border-top-style: initial; border-right-style: solid; border-bottom-style: initial; border-left-style: initial; border-top-color: initial; border-right-color: rgb(214, 212, 212); border-bottom-color: initial; border-left-color: initial; border-image: initial; font-style: inherit; font-variant: inherit; font-weight: 700; font-stretch: inherit; line-height: inherit; font-family: inherit; font-size: 13px; vertical-align: middle; width: 212px; color: rgb(51, 51, 51);">Opóźnienie wyłączenia</td><td style="margin: 0px; padding: 10px 20px 11px; border: 0px; font-style: inherit; font-variant: inherit; font-stretch: inherit; line-height: inherit; font-family: inherit; font-size: 13px; vertical-align: middle;">4 s</td></tr><tr class="odd" style="margin: 0px; padding: 0px; border-width: 1px 0px 0px; border-top-style: solid; border-right-style: initial; border-bottom-style: initial; border-left-style: initial; border-top-color: rgb(214, 212, 212); border-right-color: initial; border-bottom-color: initial; border-left-color: initial; border-image: initial; font-style: inherit; font-variant: inherit; font-weight: inherit; font-stretch: inherit; line-height: inherit; font-family: inherit; vertical-align: baseline;"><td style="margin: 0px; padding: 10px 20px 11px; border-width: 0px 1px 0px 0px; border-top-style: initial; border-right-style: solid; border-bottom-style: initial; border-left-style: initial; border-top-color: initial; border-right-color: rgb(214, 212, 212); border-bottom-color: initial; border-left-color: initial; border-image: initial; font-style: inherit; font-variant: inherit; font-weight: 700; font-stretch: inherit; line-height: inherit; font-family: inherit; font-size: 13px; vertical-align: middle; width: 212px; color: rgb(51, 51, 51);">Kontrola zasilania</td><td style="margin: 0px; padding: 10px 20px 11px; border: 0px; font-style: inherit; font-variant: inherit; font-stretch: inherit; line-height: inherit; font-family: inherit; font-size: 13px; vertical-align: middle;">2 × LED</td></tr><tr class="even" style="margin: 0px; padding: 0px; border-width: 1px 0px 0px; border-top-style: solid; border-right-style: initial; border-bottom-style: initial; border-left-style: initial; border-top-color: rgb(214, 212, 212); border-right-color: initial; border-bottom-color: initial; border-left-color: initial; border-image: initial; font-style: inherit; font-variant: inherit; font-weight: inherit; font-stretch: inherit; line-height: inherit; font-family: inherit; vertical-align: baseline; background: rgb(253, 253, 253);"><td style="margin: 0px; padding: 10px 20px 11px; border-width: 0px 1px 0px 0px; border-top-style: initial; border-right-style: solid; border-bottom-style: initial; border-left-style: initial; border-top-color: initial; border-right-color: rgb(214, 212, 212); border-bottom-color: initial; border-left-color: initial; border-image: initial; font-style: inherit; font-variant: inherit; font-weight: 700; font-stretch: inherit; line-height: inherit; font-family: inherit; font-size: 13px; vertical-align: middle; width: 212px; color: rgb(51, 51, 51);">Przyłącze</td><td style="margin: 0px; padding: 10px 20px 11px; border: 0px; font-style: inherit; font-variant: inherit; font-stretch: inherit; line-height: inherit; font-family: inherit; font-size: 13px; vertical-align: middle;">zaciski śrubowe 4,0 mm²</td></tr><tr class="odd" style="margin: 0px; padding: 0px; border-width: 1px 0px 0px; border-top-style: solid; border-right-style: initial; border-bottom-style: initial; border-left-style: initial; border-top-color: rgb(214, 212, 212); border-right-color: initial; border-bottom-color: initial; border-left-color: initial; border-image: initial; font-style: inherit; font-variant: inherit; font-weight: inherit; font-stretch: inherit; line-height: inherit; font-family: inherit; vertical-align: baseline;"><td style="margin: 0px; padding: 10px 20px 11px; border-width: 0px 1px 0px 0px; border-top-style: initial; border-right-style: solid; border-bottom-style: initial; border-left-style: initial; border-top-color: initial; border-right-color: rgb(214, 212, 212); border-bottom-color: initial; border-left-color: initial; border-image: initial; font-style: inherit; font-variant: inherit; font-weight: 700; font-stretch: inherit; line-height: inherit; font-family: inherit; font-size: 13px; vertical-align: middle; width: 212px; color: rgb(51, 51, 51);">Moment dokręcający</td><td style="margin: 0px; padding: 10px 20px 11px; border: 0px; font-style: inherit; font-variant: inherit; font-stretch: inherit; line-height: inherit; font-family: inherit; font-size: 13px; vertical-align: middle;">0,5 Nm</td></tr><tr class="even" style="margin: 0px; padding: 0px; border-width: 1px 0px 0px; border-top-style: solid; border-right-style: initial; border-bottom-style: initial; border-left-style: initial; border-top-color: rgb(214, 212, 212); border-right-color: initial; border-bottom-color: initial; border-left-color: initial; border-image: initial; font-style: inherit; font-variant: inherit; font-weight: inherit; font-stretch: inherit; line-height: inherit; font-family: inherit; vertical-align: baseline; background: rgb(253, 253, 253);"><td style="margin: 0px; padding: 10px 20px 11px; border-width: 0px 1px 0px 0px; border-top-style: initial; border-right-style: solid; border-bottom-style: initial; border-left-style: initial; border-top-color: initial; border-right-color: rgb(214, 212, 212); border-bottom-color: initial; border-left-color: initial; border-image: initial; font-style: inherit; font-variant: inherit; font-weight: 700; font-stretch: inherit; line-height: inherit; font-family: inherit; font-size: 13px; vertical-align: middle; width: 212px; color: rgb(51, 51, 51);">Pobór mocy</td><td style="margin: 0px; padding: 10px 20px 11px; border: 0px; font-style: inherit; font-variant: inherit; font-stretch: inherit; line-height: inherit; font-family: inherit; font-size: 13px; vertical-align: middle;">1,6 W</td></tr><tr class="odd" style="margin: 0px; padding: 0px; border-width: 1px 0px 0px; border-top-style: solid; border-right-style: initial; border-bottom-style: initial; border-left-style: initial; border-top-color: rgb(214, 212, 212); border-right-color: initial; border-bottom-color: initial; border-left-color: initial; border-image: initial; font-style: inherit; font-variant: inherit; font-weight: inherit; font-stretch: inherit; line-height: inherit; font-family: inherit; vertical-align: baseline;"><td style="margin: 0px; padding: 10px 20px 11px; border-width: 0px 1px 0px 0px; border-top-style: initial; border-right-style: solid; border-bottom-style: initial; border-left-style: initial; border-top-color: initial; border-right-color: rgb(214, 212, 212); border-bottom-color: initial; border-left-color: initial; border-image: initial; font-style: inherit; font-variant: inherit; font-weight: 700; font-stretch: inherit; line-height: inherit; font-family: inherit; font-size: 13px; vertical-align: middle; width: 212px; color: rgb(51, 51, 51);">Temperatura pracy</td><td style="margin: 0px; padding: 10px 20px 11px; border: 0px; font-style: inherit; font-variant: inherit; font-stretch: inherit; line-height: inherit; font-family: inherit; font-size: 13px; vertical-align: middle;">-25÷40°C</td></tr><tr class="even" style="margin: 0px; padding: 0px; border-width: 1px 0px 0px; border-top-style: solid; border-right-style: initial; border-bottom-style: initial; border-left-style: initial; border-top-color: rgb(214, 212, 212); border-right-color: initial; border-bottom-color: initial; border-left-color: initial; border-image: initial; font-style: inherit; font-variant: inherit; font-weight: inherit; font-stretch: inherit; line-height: inherit; font-family: inherit; vertical-align: baseline; background: rgb(253, 253, 253);"><td style="margin: 0px; padding: 10px 20px 11px; border-width: 0px 1px 0px 0px; border-top-style: initial; border-right-style: solid; border-bottom-style: initial; border-left-style: initial; border-top-color: initial; border-right-color: rgb(214, 212, 212); border-bottom-color: initial; border-left-color: initial; border-image: initial; font-style: inherit; font-variant: inherit; font-weight: 700; font-stretch: inherit; line-height: inherit; font-family: inherit; font-size: 13px; vertical-align: middle; width: 212px; color: rgb(51, 51, 51);">Wymiary</td><td style="margin: 0px; padding: 10px 20px 11px; border: 0px; font-style: inherit; font-variant: inherit; font-stretch: inherit; line-height: inherit; font-family: inherit; font-size: 13px; vertical-align: middle;">2 moduły (35 mm)</td></tr><tr class="odd" style="margin: 0px; padding: 0px; border-width: 1px 0px 0px; border-top-style: solid; border-right-style: initial; border-bottom-style: initial; border-left-style: initial; border-top-color: rgb(214, 212, 212); border-right-color: initial; border-bottom-color: initial; border-left-color: initial; border-image: initial; font-style: inherit; font-variant: inherit; font-weight: inherit; font-stretch: inherit; line-height: inherit; font-family: inherit; vertical-align: baseline;"><td style="margin: 0px; padding: 10px 20px 11px; border-width: 0px 1px 0px 0px; border-top-style: initial; border-right-style: solid; border-bottom-style: initial; border-left-style: initial; border-top-color: initial; border-right-color: rgb(214, 212, 212); border-bottom-color: initial; border-left-color: initial; border-image: initial; font-style: inherit; font-variant: inherit; font-weight: 700; font-stretch: inherit; line-height: inherit; font-family: inherit; font-size: 13px; vertical-align: middle; width: 212px; color: rgb(51, 51, 51);">Montaż</td><td style="margin: 0px; padding: 10px 20px 11px; border: 0px; font-style: inherit; font-variant: inherit; font-stretch: inherit; line-height: inherit; font-family: inherit; font-size: 13px; vertical-align: middle;">na szynie 35 mm</td></tr><tr class="even" style="margin: 0px; padding: 0px; border-width: 1px 0px 0px; border-top-style: solid; border-right-style: initial; border-bottom-style: initial; border-left-style: initial; border-top-color: rgb(214, 212, 212); border-right-color: initial; border-bottom-color: initial; border-left-color: initial; border-image: initial; font-style: inherit; font-variant: inherit; font-weight: inherit; font-stretch: inherit; line-height: inherit; font-family: inherit; vertical-align: baseline; background: rgb(253, 253, 253);"><td style="margin: 0px; padding: 10px 20px 11px; border-width: 0px 1px 0px 0px; border-top-style: initial; border-right-style: solid; border-bottom-style: initial; border-left-style: initial; border-top-color: initial; border-right-color: rgb(214, 212, 212); border-bottom-color: initial; border-left-color: initial; border-image: initial; font-style: inherit; font-variant: inherit; font-weight: 700; font-stretch: inherit; line-height: inherit; font-family: inherit; font-size: 13px; vertical-align: middle; width: 212px; color: rgb(51, 51, 51);">Stopień ochrony</td><td style="margin: 0px; padding: 10px 20px 11px; border: 0px; font-style: inherit; font-variant: inherit; font-stretch: inherit; line-height: inherit; font-family: inherit; font-size: 13px; vertical-align: middle;">IP20</td></tr></tbody></table> |  |  | 3 |  | - | N | N | N | N | Y | N | N | N | N | N | Y | N | N | N | N | N | N
151203241 | 166847 | HAGER | PUSZKA PRZYŁĄCZENIOWA P/T, N/T Z ZACISKAMI 5 X 2,5 MM2 POL | [5 empty] | - | N | N | N | N | Y | N | N | N | Y | N | N | N | N | N | N | N | N
151203242 | 167394 | HAGER | KLAWISZ BEZ ZNAKU DO ŁĄCZNIKA UNIWERSALNEGO, KRZYŻOWEGO, 1-BIEGUNOWEGO I ZWIERNEGO - POLO.FIORENA KREM POL | [5 empty] | - | N | N | N | N | Y | N | N | N | Y | N | N | N | N | N | N | N | N
151203243 | 167098 | HAGER | KLAWISZ DO ŁĄCZNIKA ZWIERNEGO Z SYMBOLEM "SCHODY" - POLO.OPTIMA/POLO.OPTIMA BIAŁY POL | [5 empty] | - | N | N | N | N | Y | N | N | N | Y | N | N | N | N | N | N | N | N
151203244 | 166492 | F&F | Przekaźnik czasowy PCU-510 DUO | <p><b>Przekaźnik czasowy PCU-510 DUO</b></p><p>Styk 2P.</p><p>Przekaźniki czasowe służą do sterowania czasowego w układach automatyki przemysłowej i domowej (np.: wentylacji, ogrzewania, oświetlenia, sygnalizacji, itp).</p><p><b>Działanie</b></p><p>Funkcje:</p><p>*OPÓŹNIONE WYŁĄCZENIE (A)</p><p>Do czasu załączenia przekaźnika styki pozostają w pozycji 8-7 i 11-10. Po podaniu napięcia zasilającego styki zostają przełączone w pozycję 8-9 i 11-12 i następuje odmierzanie nastawionego czasu pracy t. Po odmierzeniu czasu t styki powracają do pozycji 8-7 i 11-10. Ponowna realizacja trybu pracy przekaźnika możliwa jest po odłączeniu napięcia zasilającego i ponownym jego załączeniu.</p><p>*OPÓŹNIONE ZAŁĄCZENIE (B)</p><p>Przed i po podaniu napięcia zasilającego styki pozostają w pozycji 8-7 i 11-10 i następuje odmierzanie nastawionego czasu pracy t. Po odmierzeniu czasu t następuje przełączenie styków w pozycję 8-9 i 11-12. Ponowna realizacja trybu pracy przekaźnika możliwa jest po odłączeniu napięcia zasilającego i ponownym jego załączeniu.</p><p>*OPÓŹNIONE WYŁĄCZENIE - CYKLICZNIE (C)</p><p>Tryb pracy opóźnionego wyłączania realizowany cyklicznie w jednakowych odstępach ustawianego czasu pracy i przerwy.</p><p>*OPÓŹNIONE ZAŁĄCZENIE - CYKLICZNIE (D)</p><p>Tryb pracy opóźnionego załączania realizowany cyklicznie w jednakowych odstępach ustawianego czasu pracy i przerwy.</p><table class="table-data-sheet" style="margin: 0px 0px 20px; padding: 0px; border-width: 0px 0px 1px; border-top-style: initial; border-right-style: initial; border-bottom-style: solid; border-left-style: initial; border-top-color: initial; border-right-color: initial; border-bottom-color: rgb(214, 212, 212); border-left-color: initial; border-image: initial; font-variant-numeric: inherit; font-variant-east-asian: inherit; font-stretch: inherit; line-height: inherit; font-family: Arial, Helvetica, sans-serif; font-size: 13px; vertical-align: baseline; max-width: 100%; background: rgb(255, 255, 255); width: 708px; color: rgb(119, 119, 119);"><tbody style="margin: 0px; padding: 0px; border: 0px; font-style: inherit; font-variant: inherit; font-weight: inherit; font-stretch: inherit; line-height: inherit; font-family: inherit; vertical-align: baseline;"><tr class="odd" style="margin: 0px; padding: 0px; border-width: 1px 0px 0px; border-top-style: solid; border-right-style: initial; border-bottom-style: initial; border-left-style: initial; border-top-color: rgb(214, 212, 212); border-right-color: initial; border-bottom-color: initial; border-left-color: initial; border-image: initial; font-style: inherit; font-variant: inherit; font-weight: inherit; font-stretch: inherit; line-height: inherit; font-family: inherit; vertical-align: baseline;"><td style="margin: 0px; padding: 10px 20px 11px; border-width: 0px 1px 0px 0px; border-top-style: initial; border-right-style: solid; border-bottom-style: initial; border-left-style: initial; border-top-color: initial; border-right-color: rgb(214, 212, 212); border-bottom-color: initial; border-left-color: initial; border-image: initial; font-style: inherit; font-variant: inherit; font-weight: 700; font-stretch: inherit; line-height: inherit; font-family: inherit; font-size: 13px; vertical-align: middle; width: 212px; color: rgb(51, 51, 51);">Napięcie zasilania</td><td style="margin: 0px; padding: 10px 20px 11px; border: 0px; font-style: inherit; font-variant: inherit; font-stretch: inherit; line-height: inherit; font-family: inherit; font-size: 13px; vertical-align: middle;">230 V AC / 24 V AC/DC</td></tr><tr class="even" style="margin: 0px; padding: 0px; border-width: 1px 0px 0px; border-top-style: solid; border-right-style: initial; border-bottom-style: initial; border-left-style: initial; border-top-color: rgb(214, 212, 212); border-right-color: initial; border-bottom-color: initial; border-left-color: initial; border-image: initial; font-style: inherit; font-variant: inherit; font-weight: inherit; font-stretch: inherit; line-height: inherit; font-family: inherit; vertical-align: baseline; background: rgb(253, 253, 253);"><td style="margin: 0px; padding: 10px 20px 11px; border-width: 0px 1px 0px 0px; border-top-style: initial; border-right-style: solid; border-bottom-style: initial; border-left-style: initial; border-top-color: initial; border-right-color: rgb(214, 212, 212); border-bottom-color: initial; border-left-color: initial; border-image: initial; font-style: inherit; font-variant: inherit; font-weight: 700; font-stretch: inherit; line-height: inherit; font-family: inherit; font-size: 13px; vertical-align: middle; width: 212px; color: rgb(51, 51, 51);">Tryb pracy</td><td style="margin: 0px; padding: 10px 20px 11px; border: 0px; font-style: inherit; font-variant: inherit; font-stretch: inherit; line-height: inherit; font-family: inherit; font-size: 13px; vertical-align: middle;">opóźnione wyłączenie, opóźnione załączenie, praca cykliczna</td></tr><tr class="odd" style="margin: 0px; padding: 0px; border-width: 1px 0px 0px; border-top-style: solid; border-right-style: initial; border-bottom-style: initial; border-left-style: initial; border-top-color: rgb(214, 212, 212); border-right-color: initial; border-bottom-color: initial; border-left-color: initial; border-image: initial; font-style: inherit; font-variant: inherit; font-weight: inherit; font-stretch: inherit; line-height: inherit; font-family: inherit; vertical-align: baseline;"><td style="margin: 0px; padding: 10px 20px 11px; border-width: 0px 1px 0px 0px; border-top-style: initial; border-right-style: solid; border-bottom-style: initial; border-left-style: initial; border-top-color: initial; border-right-color: rgb(214, 212, 212); border-bottom-color: initial; border-left-color: initial; border-image: initial; font-style: inherit; font-variant: inherit; font-weight: 700; font-stretch: inherit; line-height: inherit; font-family: inherit; font-size: 13px; vertical-align: middle; width: 212px; color: rgb(51, 51, 51);">Element wykonawczy</td><td style="margin: 0px; padding: 10px 20px 11px; border: 0px; font-style: inherit; font-variant: inherit; font-stretch: inherit; line-height: inherit; font-family: inherit; font-size: 13px; vertical-align: middle;">przekaźnik</td></tr><tr class="even" style="margin: 0px; padding: 0px; border-width: 1px 0px 0px; border-top-style: solid; border-right-style: initial; border-bottom-style: initial; border-left-style: initial; border-top-color: rgb(214, 212, 212); border-right-color: initial; border-bottom-color: initial; border-left-color: initial; border-image: initial; font-style: inherit; font-variant: inherit; font-weight: inherit; font-stretch: inherit; line-height: inherit; font-family: inherit; vertical-align: baseline; background: rgb(253, 253, 253);"><td style="margin: 0px; padding: 10px 20px 11px; border-width: 0px 1px 0px 0px; border-top-style: initial; border-right-style: solid; border-bottom-style: initial; border-left-style: initial; border-top-color: initial; border-right-color: rgb(214, 212, 212); border-bottom-color: initial; border-left-color: initial; border-image: initial; font-style: inherit; font-variant: inherit; font-weight: 700; font-stretch: inherit; line-height: inherit; font-family: inherit; font-size: 13px; vertical-align: middle; width: 212px; color: rgb(51, 51, 51);">Maksymalny prąd obciążenia</td><td style="margin: 0px; padding: 10px 20px 11px; border: 0px; font-style: inherit; font-variant: inherit; font-stretch: inherit; line-height: inherit; font-family: inherit; font-size: 13px; vertical-align: middle;">2 × 8 A</td></tr><tr class="odd" style="margin: 0px; padding: 0px; border-width: 1px 0px 0px; border-top-style: solid; border-right-style: initial; border-bottom-style: initial; border-left-style: initial; border-top-color: rgb(214, 212, 212); border-right-color: initial; border-bottom-color: initial; border-left-color: initial; border-image: initial; font-style: inherit; font-variant: inherit; font-weight: inherit; font-stretch: inherit; line-height: inherit; font-family: inherit; vertical-align: baseline;"><td style="margin: 0px; padding: 10px 20px 11px; border-width: 0px 1px 0px 0px; border-top-style: initial; border-right-style: solid; border-bottom-style: initial; border-left-style: initial; border-top-color: initial; border-right-color: rgb(214, 212, 212); border-bottom-color: initial; border-left-color: initial; border-image: initial; font-style: inherit; font-variant: inherit; font-weight: 700; font-stretch: inherit; line-height: inherit; font-family: inherit; font-size: 13px; vertical-align: middle; width: 212px; color: rgb(51, 51, 51);">Konfiguracja styków</td><td style="margin: 0px; padding: 10px 20px 11px; border: 0px; font-style: inherit; font-variant: inherit; font-stretch: inherit; line-height: inherit; font-family: inherit; font-size: 13px; vertical-align: middle;">2 × NO/NC</td></tr><tr class="even" style="margin: 0px; padding: 0px; border-width: 1px 0px 0px; border-top-style: solid; border-right-style: initial; border-bottom-style: initial; border-left-style: initial; border-top-color: rgb(214, 212, 212); border-right-color: initial; border-bottom-color: initial; border-left-color: initial; border-image: initial; font-style: inherit; font-variant: inherit; font-weight: inherit; font-stretch: inherit; line-height: inherit; font-family: inherit; vertical-align: baseline; background: rgb(253, 253, 253);"><td style="margin: 0px; padding: 10px 20px 11px; border-width: 0px 1px 0px 0px; border-top-style: initial; border-right-style: solid; border-bottom-style: initial; border-left-style: initial; border-top-color: initial; border-right-color: rgb(214, 212, 212); border-bottom-color: initial; border-left-color: initial; border-image: initial; font-style: inherit; font-variant: inherit; font-weight: 700; font-stretch: inherit; line-height: inherit; font-family: inherit; font-size: 13px; vertical-align: middle; width: 212px; color: rgb(51, 51, 51);">Separacja styku</td><td style="margin: 0px; padding: 10px 20px 11px; border: 0px; font-style: inherit; font-variant: inherit; font-stretch: inherit; line-height: inherit; font-family: inherit; font-size: 13px; vertical-align: middle;">TAK</td></tr><tr class="odd" style="margin: 0px; padding: 0px; border-width: 1px 0px 0px; border-top-style: solid; border-right-style: initial; border-bottom-style: initial; border-left-style: initial; border-top-color: rgb(214, 212, 212); border-right-color: initial; border-bottom-color: initial; border-left-color: initial; border-image: initial; font-style: inherit; font-variant: inherit; font-weight: inherit; font-stretch: inherit; line-height: inherit; font-family: inherit; vertical-align: baseline;"><td style="margin: 0px; padding: 10px 20px 11px; border-width: 0px 1px 0px 0px; border-top-style: initial; border-right-style: solid; border-bottom-style: initial; border-left-style: initial; border-top-color: initial; border-right-color: rgb(214, 212, 212); border-bottom-color: initial; border-left-color: initial; border-image: initial; font-style: inherit; font-variant: inherit; font-weight: 700; font-stretch: inherit; line-height: inherit; font-family: inherit; font-size: 13px; vertical-align: middle; width: 212px; color: rgb(51, 51, 51);">Opóźnienie zadziałania</td><td style="margin: 0px; padding: 10px 20px 11px; border: 0px; font-style: inherit; font-variant: inherit; font-stretch: inherit; line-height: inherit; font-family: inherit; font-size: 13px; vertical-align: middle;">50 ms</td></tr><tr class="even" style="margin: 0px; padding: 0px; border-width: 1px 0px 0px; border-top-style: solid; border-right-style: initial; border-bottom-style: initial; border-left-style: initial; border-top-color: rgb(214, 212, 212); border-right-color: initial; border-bottom-color: initial; border-left-color: initial; border-image: initial; font-style: inherit; font-variant: inherit; font-weight: inherit; font-stretch: inherit; line-height: inherit; font-family: inherit; vertical-align: baseline; background: rgb(253, 253, 253);"><td style="margin: 0px; padding: 10px 20px 11px; border-width: 0px 1px 0px 0px; border-top-style: initial; border-right-style: solid; border-bottom-style: initial; border-left-style: initial; border-top-color: initial; border-right-color: rgb(214, 212, 212); border-bottom-color: initial; border-left-color: initial; border-image: initial; font-style: inherit; font-variant: inherit; font-weight: 700; font-stretch: inherit; line-height: inherit; font-family: inherit; font-size: 13px; vertical-align: middle; width: 212px; color: rgb(51, 51, 51);">Sygnalizacja stanu styku</td><td style="margin: 0px; padding: 10px 20px 11px; border: 0px; font-style: inherit; font-variant: inherit; font-stretch: inherit; line-height: inherit; font-family: inherit; font-size: 13px; vertical-align: middle;">LED czerwona</td></tr><tr class="odd" style="margin: 0px; padding: 0px; border-width: 1px 0px 0px; border-top-style: solid; border-right-style: initial; border-bottom-style: initial; border-left-style: initial; border-top-color: rgb(214, 212, 212); border-right-color: initial; border-bottom-color: initial; border-left-color: initial; border-image: initial; font-style: inherit; font-variant: inherit; font-weight: inherit; font-stretch: inherit; line-height: inherit; font-family: inherit; vertical-align: baseline;"><td style="margin: 0px; padding: 10px 20px 11px; border-width: 0px 1px 0px 0px; border-top-style: initial; border-right-style: solid; border-bottom-style: initial; border-left-style: initial; border-top-color: initial; border-right-color: rgb(214, 212, 212); border-bottom-color: initial; border-left-color: initial; border-image: initial; font-style: inherit; font-variant: inherit; font-weight: 700; font-stretch: inherit; line-height: inherit; font-family: inherit; font-size: 13px; vertical-align: middle; width: 212px; color: rgb(51, 51, 51);">Czas działania - regulowany</td><td style="margin: 0px; padding: 10px 20px 11px; border: 0px; font-style: inherit; font-variant: inherit; font-stretch: inherit; line-height: inherit; font-family: inherit; font-size: 13px; vertical-align: middle;">0,1 s ÷ 576 godz.</td></tr><tr class="even" style="margin: 0px; padding: 0px; border-width: 1px 0px 0px; border-top-style: solid; border-right-style: initial; border-bottom-style: initial; border-left-style: initial; border-top-color: rgb(214, 212, 212); border-right-color: initial; border-bottom-color: initial; border-left-color: initial; border-image: initial; font-style: inherit; font-variant: inherit; font-weight: inherit; font-stretch: inherit; line-height: inherit; font-family: inherit; vertical-align: baseline; background: rgb(253, 253, 253);"><td style="margin: 0px; padding: 10px 20px 11px; border-width: 0px 1px 0px 0px; border-top-style: initial; border-right-style: solid; border-bottom-style: initial; border-left-style: initial; border-top-color: initial; border-right-color: rgb(214, 212, 212); border-bottom-color: initial; border-left-color: initial; border-image: initial; font-style: inherit; font-variant: inherit; font-weight: 700; font-stretch: inherit; line-height: inherit; font-family: inherit; font-size: 13px; vertical-align: middle; width: 212px; color: rgb(51, 51, 51);">Sygnalizacja zasilania</td><td style="margin: 0px; padding: 10px 20px 11px; border: 0px; font-style: inherit; font-variant: inherit; font-stretch: inherit; line-height: inherit; font-family: inherit; font-size: 13px; vertical-align: middle;">LED zielona</td></tr><tr class="odd" style="margin: 0px; padding: 0px; border-width: 1px 0px 0px; border-top-style: solid; border-right-style: initial; border-bottom-style: initial; border-left-style: initial; border-top-color: rgb(214, 212, 212); border-right-color: initial; border-bottom-color: initial; border-left-color: initial; border-image: initial; font-style: inherit; font-variant: inherit; font-weight: inherit; font-stretch: inherit; line-height: inherit; font-family: inherit; vertical-align: baseline;"><td style="margin: 0px; padding: 10px 20px 11px; border-width: 0px 1px 0px 0px; border-top-style: initial; border-right-style: solid; border-bottom-style: initial; border-left-style: initial; border-top-color: initial; border-right-color: rgb(214, 212, 212); border-bottom-color: initial; border-left-color: initial; border-image: initial; font-style: inherit; font-variant: inherit; font-weight: 700; font-stretch: inherit; line-height: inherit; font-family: inherit; font-size: 13px; vertical-align: middle; width: 212px; color: rgb(51, 51, 51);">Przyłącze</td><td style="margin: 0px; padding: 10px 20px 11px; border: 0px; font-style: inherit; font-variant: inherit; font-stretch: inherit; line-height: inherit; font-family: inherit; font-size: 13px; vertical-align: middle;">zaciski śrubowe 2,5 mm²</td></tr><tr class="even" style="margin: 0px; padding: 0px; border-width: 1px 0px 0px; border-top-style: solid; border-right-style: initial; border-bottom-style: initial; border-left-style: initial; border-top-color: rgb(214, 212, 212); border-right-color: initial; border-bottom-color: initial; border-left-color: initial; border-image: initial; font-style: inherit; font-variant: inherit; font-weight: inherit; font-stretch: inherit; line-height: inherit; font-family: inherit; vertical-align: baseline; background: rgb(253, 253, 253);"><td style="margin: 0px; padding: 10px 20px 11px; border-width: 0px 1px 0px 0px; border-top-style: initial; border-right-style: solid; border-bottom-style: initial; border-left-style: initial; border-top-color: initial; border-right-color: rgb(214, 212, 212); border-bottom-color: initial; border-left-color: initial; border-image: initial; font-style: inherit; font-variant: inherit; font-weight: 700; font-stretch: inherit; line-height: inherit; font-family: inherit; font-size: 13px; vertical-align: middle; width: 212px; color: rgb(51, 51, 51);">Moment dokręcający</td><td style="margin: 0px; padding: 10px 20px 11px; border: 0px; font-style: inherit; font-variant: inherit; font-stretch: inherit; line-height: inherit; font-family: inherit; font-size: 13px; vertical-align: middle;">0,4 Nm</td></tr><tr class="odd" style="margin: 0px; padding: 0px; border-width: 1px 0px 0px; border-top-style: solid; border-right-style: initial; border-bottom-style: initial; border-left-style: initial; border-top-color: rgb(214, 212, 212); border-right-color: initial; border-bottom-color: initial; border-left-color: initial; border-image: initial; font-style: inherit; font-variant: inherit; font-weight: inherit; font-stretch: inherit; line-height: inherit; font-family: inherit; vertical-align: baseline;"><td style="margin: 0px; padding: 10px 20px 11px; border-width: 0px 1px 0px 0px; border-top-style: initial; border-right-style: solid; border-bottom-style: initial; border-left-style: initial; border-top-color: initial; border-right-color: rgb(214, 212, 212); border-bottom-color: initial; border-left-color: initial; border-image: initial; font-style: inherit; font-variant: inherit; font-weight: 700; font-stretch: inherit; line-height: inherit; font-family: inherit; font-size: 13px; vertical-align: middle; width: 212px; color: rgb(51, 51, 51);">Pobór mocy</td><td style="margin: 0px; padding: 10px 20px 11px; border: 0px; font-style: inherit; font-variant: inherit; font-stretch: inherit; line-height: inherit; font-family: inherit; font-size: 13px; vertical-align: middle;">0,8 W</td></tr><tr class="even" style="margin: 0px; padding: 0px; border-width: 1px 0px 0px; border-top-style: solid; border-right-style: initial; border-bottom-style: initial; border-left-style: initial; border-top-color: rgb(214, 212, 212); border-right-color: initial; border-bottom-color: initial; border-left-color: initial; border-image: initial; font-style: inherit; font-variant: inherit; font-weight: inherit; font-stretch: inherit; line-height: inherit; font-family: inherit; vertical-align: baseline; background: rgb(253, 253, 253);"><td style="margin: 0px; padding: 10px 20px 11px; border-width: 0px 1px 0px 0px; border-top-style: initial; border-right-style: solid; border-bottom-style: initial; border-left-style: initial; border-top-color: initial; border-right-color: rgb(214, 212, 212); border-bottom-color: initial; border-left-color: initial; border-image: initial; font-style: inherit; font-variant: inherit; font-weight: 700; font-stretch: inherit; line-height: inherit; font-family: inherit; font-size: 13px; vertical-align: middle; width: 212px; color: rgb(51, 51, 51);">Temperatura pracy</td><td style="margin: 0px; padding: 10px 20px 11px; border: 0px; font-style: inherit; font-variant: inherit; font-stretch: inherit; line-height: inherit; font-family: inherit; font-size: 13px; vertical-align: middle;">-25 ÷ 50 °C</td></tr><tr class="odd" style="margin: 0px; padding: 0px; border-width: 1px 0px 0px; border-top-style: solid; border-right-style: initial; border-bottom-style: initial; border-left-style: initial; border-top-color: rgb(214, 212, 212); border-right-color: initial; border-bottom-color: initial; border-left-color: initial; border-image: initial; font-style: inherit; font-variant: inherit; font-weight: inherit; font-stretch: inherit; line-height: inherit; font-family: inherit; vertical-align: baseline;"><td style="margin: 0px; padding: 10px 20px 11px; border-width: 0px 1px 0px 0px; border-top-style: initial; border-right-style: solid; border-bottom-style: initial; border-left-style: initial; border-top-color: initial; border-right-color: rgb(214, 212, 212); border-bottom-color: initial; border-left-color: initial; border-image: initial; font-style: inherit; font-variant: inherit; font-weight: 700; font-stretch: inherit; line-height: inherit; font-family: inherit; font-size: 13px; vertical-align: middle; width: 212px; color: rgb(51, 51, 51);">Wymiary</td><td style="margin: 0px; padding: 10px 20px 11px; border: 0px; font-style: inherit; font-variant: inherit; font-stretch: inherit; line-height: inherit; font-family: inherit; font-size: 13px; vertical-align: middle;">1 moduł (18 mm)</td></tr><tr class="even" style="margin: 0px; padding: 0px; border-width: 1px 0px 0px; border-top-style: solid; border-right-style: initial; border-bottom-style: initial; border-left-style: initial; border-top-color: rgb(214, 212, 212); border-right-color: initial; border-bottom-color: initial; border-left-color: initial; border-image: initial; font-style: inherit; font-variant: inherit; font-weight: inherit; font-stretch: inherit; line-height: inherit; font-family: inherit; vertical-align: baseline; background: rgb(253, 253, 253);"><td style="margin: 0px; padding: 10px 20px 11px; border-width: 0px 1px 0px 0px; border-top-style: initial; border-right-style: solid; border-bottom-style: initial; border-left-style: initial; border-top-color: initial; border-right-color: rgb(214, 212, 212); border-bottom-color: initial; border-left-color: initial; border-image: initial; font-style: inherit; font-variant: inherit; font-weight: 700; font-stretch: inherit; line-height: inherit; font-family: inherit; font-size: 13px; vertical-align: middle; width: 212px; color: rgb(51, 51, 51);">Montaż</td><td style="margin: 0px; padding: 10px 20px 11px; border: 0px; font-style: inherit; font-variant: inherit; font-stretch: inherit; line-height: inherit; font-family: inherit; font-size: 13px; vertical-align: middle;">na szynie 35 mm</td></tr><tr class="odd" style="margin: 0px; padding: 0px; border-width: 1px 0px 0px; border-top-style: solid; border-right-style: initial; border-bottom-style: initial; border-left-style: initial; border-top-color: rgb(214, 212, 212); border-right-color: initial; border-bottom-color: initial; border-left-color: initial; border-image: initial; font-style: inherit; font-variant: inherit; font-weight: inherit; font-stretch: inherit; line-height: inherit; font-family: inherit; vertical-align: baseline;"><td style="margin: 0px; padding: 10px 20px 11px; border-width: 0px 1px 0px 0px; border-top-style: initial; border-right-style: solid; border-bottom-style: initial; border-left-style: initial; border-top-color: initial; border-right-color: rgb(214, 212, 212); border-bottom-color: initial; border-left-color: initial; border-image: initial; font-style: inherit; font-variant: inherit; font-weight: 700; font-stretch: inherit; line-height: inherit; font-family: inherit; font-size: 13px; vertical-align: middle; width: 212px; color: rgb(51, 51, 51);">Stopień ochrony</td><td style="margin: 0px; padding: 10px 20px 11px; border: 0px; font-style: inherit; font-variant: inherit; font-stretch: inherit; line-height: inherit; font-family: inherit; font-size: 13px; vertical-align: middle;">IP20</td></tr></tbody></table> |  |  | 1 |  | - | N | N | N | N | Y | N | N | N | N | N | Y | N | N | N | N | N | N
151203245 | 166973 | HAGER | KLAWISZE DO ŁĄCZNIKA ŻALUZJOWEGO KLAWISZOWEGO (PARA) - POLO.OPTIMA/POLO.OPTIMA BIAŁY POL | [5 empty] | - | N | N | N | N | Y | N | N | N | Y | N | N | N | N | N | N | N | N
151203246 | 166516 | F&F | PCZ-526 ASTRONOMICZNY, DWUKANAŁOWY Z PRZERWĄ NOCNĄ, 2X1P, I=2X16A, 24÷264V AC/DC, 2 MODUŁY ZEGARY | [5 empty] | - | N | N | N | N | Y | N | N | N | N | N | Y | N | N | N | N | N | N
151203247 | 166594 | F&F | PZ-828 JEDNOSTANOWY, Z SONDĄ PZ W KOMPLECIE; STYKI: 1P, I=16A, 2 MODUŁY PRZEKAŹNIKI KONTORLI POZIOMU CIECZY | [5 empty] | - | N | N | N | N | Y | N | N | N | N | N | Y | N | N | N | N | N | N
151203248 | 166416 | F&F | AS-223 PRZECIWBLOKADĄ, UN=230V, I=16A, 1 MODUŁ AUTOMATY SCHODOWE | [5 empty] | - | N | N | N | N | Y | N | N | N | N | N | Y | N | N | N | N | N | N
151203249 | 167399 | HAGER | KLAWISZ Z SYMBOLEM "DZWONEK" DO ŁĄCZNIKA ZWIERNEGO - POLO.FIORENA BIAŁY POL | [5 empty] | - | N | N | N | N | Y | N | N | N | Y | N | N | N | N | N | N | N | N
151203252 | 166793 | HAGER | ŁĄCZNIK 2-GRUPOWY (ŚWIECZNIKOWY), (Z SAMOZACISKAMI) - MECHANIZM POL | [5 empty] | - | N | N | N | N | Y | N | N | N | Y | N | N | N | N | N | N | N | N
151203253 | 166428 | F&F | SCO-801 "BEZ PAMIĘCI" USTAWIEŃ NATĘŻENIA OŚWIETLENIA; 350W; MONTAŻ W PUSZCE O60 ŚCIEMNIACZE | [5 empty] | - | N | N | N | N | Y | N | N | N | N | N | Y | N | N | N | N | N | N
151203254 | 166848 | HAGER | GNIAZDO Z UZIEMIENIEM (Z ZACISKAMI ŚRUBOWYMI) - POLO.OPTIMA/POLO.OPTIMA BIAŁY POL | [5 empty] | - | N | N | N | N | Y | N | N | N | Y | N | N | N | N | N | N | N | N
151203255 | 167307 | HAGER | GNIAZDO DATA Z UZIEM., 16 A, 250 V~, Z KLUCZEM (Z ZAC. ŚRUB.) - POLO.FIORENA KREM POL | [5 empty] | - | N | N | N | N | Y | N | N | N | Y | N | N | N | N | N | N | N | N
151203256 | 166493 | F&F | Przekaźnik czasowy PCU-511 | <p><b>Przekaźnik czasowy PCU-511</b></p><p>Styk 1P.</p><p>Przekaźniki czasowe służą do sterowania czasowego w układach automatyki przemysłowej i domowej (np.:wentylacji, ogrzewania, oświetlenia, sygnalizacji, itp).</p><p><b>Działanie</b></p><p>Funkcje:</p><p>*OPÓŹNIONE WYŁĄCZENIE (A)</p><p>Do czasu załączenia przekaźnika styk pozostaje w pozycji 11-10 (3-5 dla PCU-511 UNI). Po podaniu napięcia zasilającego styk zostaje przełączone w pozycję 11-12 (3-7 dla PCU-511 UNI) i następuje odmierzanie nastawionego czasu pracy t. Po odmierzeniu czasu t styk powracaja do pozycji 11-10 (3-5 dla PCU-511 UNI). Ponowna realizacja trybu pracy przekaźnika możliwa jest po odłączeniu napięcia zasilającego i ponownym jego załączeniu.</p><p>*OPÓŹNIONE ZAŁĄCZENIE (B)</p><p>Przed i po podaniu napięcia zasilającego styk pozostaje w pozycji 11-10 (3-5 dla PCU-511 UNI) i następuje odmierzanie nastawionego czasu pracy t. Po odmierzeniu czasu t następuje przełączenie styku w pozycję 11-12 (3-7 dla PCU-511 UNI). Ponowna realizacja trybu pracy przekaźnika możliwa jest po odłączeniu napięcia zasilającego i ponownym jego załączeniu.</p><p>*OPÓŹNIONE WYŁĄCZENIE - CYKLICZNIE (C)</p><p>Tryb pracy opóźnionego wyłączania realizowany cyklicznie w jednakowych odstępach ustawianego czasu pracy i przerwy.</p><p>*OPÓŹNIONE ZAŁĄCZENIE - CYKLICZNIE (D)</p><p>Tryb pracy opóźnionego załączania realizowany cyklicznie w jednakowych odstępach ustawianego czasu pracy i przerwy.</p><table class="table-data-sheet" style="margin: 0px 0px 20px; padding: 0px; border-width: 0px 0px 1px; border-top-style: initial; border-right-style: initial; border-bottom-style: solid; border-left-style: initial; border-top-color: initial; border-right-color: initial; border-bottom-color: rgb(214, 212, 212); border-left-color: initial; border-image: initial; font-variant-numeric: inherit; font-variant-east-asian: inherit; font-stretch: inherit; line-height: inherit; font-family: Arial, Helvetica, sans-serif; font-size: 13px; vertical-align: baseline; max-width: 100%; background: rgb(255, 255, 255); width: 708px; color: rgb(119, 119, 119);"><tbody style="margin: 0px; padding: 0px; border: 0px; font-style: inherit; font-variant: inherit; font-weight: inherit; font-stretch: inherit; line-height: inherit; font-family: inherit; vertical-align: baseline;"><tr class="odd" style="margin: 0px; padding: 0px; border-width: 1px 0px 0px; border-top-style: solid; border-right-style: initial; border-bottom-style: initial; border-left-style: initial; border-top-color: rgb(214, 212, 212); border-right-color: initial; border-bottom-color: initial; border-left-color: initial; border-image: initial; font-style: inherit; font-variant: inherit; font-weight: inherit; font-stretch: inherit; line-height: inherit; font-family: inherit; vertical-align: baseline;"><td style="margin: 0px; padding: 10px 20px 11px; border-width: 0px 1px 0px 0px; border-top-style: initial; border-right-style: solid; border-bottom-style: initial; border-left-style: initial; border-top-color: initial; border-right-color: rgb(214, 212, 212); border-bottom-color: initial; border-left-color: initial; border-image: initial; font-style: inherit; font-variant: inherit; font-weight: 700; font-stretch: inherit; line-height: inherit; font-family: inherit; font-size: 13px; vertical-align: middle; width: 212px; color: rgb(51, 51, 51);">Napięcie zasilania</td><td style="margin: 0px; padding: 10px 20px 11px; border: 0px; font-style: inherit; font-variant: inherit; font-stretch: inherit; line-height: inherit; font-family: inherit; font-size: 13px; vertical-align: middle;">230 V AC</td></tr><tr class="even" style="margin: 0px; padding: 0px; border-width: 1px 0px 0px; border-top-style: solid; border-right-style: initial; border-bottom-style: initial; border-left-style: initial; border-top-color: rgb(214, 212, 212); border-right-color: initial; border-bottom-color: initial; border-left-color: initial; border-image: initial; font-style: inherit; font-variant: inherit; font-weight: inherit; font-stretch: inherit; line-height: inherit; font-family: inherit; vertical-align: baseline; background: rgb(253, 253, 253);"><td style="margin: 0px; padding: 10px 20px 11px; border-width: 0px 1px 0px 0px; border-top-style: initial; border-right-style: solid; border-bottom-style: initial; border-left-style: initial; border-top-color: initial; border-right-color: rgb(214, 212, 212); border-bottom-color: initial; border-left-color: initial; border-image: initial; font-style: inherit; font-variant: inherit; font-weight: 700; font-stretch: inherit; line-height: inherit; font-family: inherit; font-size: 13px; vertical-align: middle; width: 212px; color: rgb(51, 51, 51);">Tryb pracy</td><td style="margin: 0px; padding: 10px 20px 11px; border: 0px; font-style: inherit; font-variant: inherit; font-stretch: inherit; line-height: inherit; font-family: inherit; font-size: 13px; vertical-align: middle;">opóźnione wyłączenie, opóźnione załączenie, praca cykliczna</td></tr><tr class="odd" style="margin: 0px; padding: 0px; border-width: 1px 0px 0px; border-top-style: solid; border-right-style: initial; border-bottom-style: initial; border-left-style: initial; border-top-color: rgb(214, 212, 212); border-right-color: initial; border-bottom-color: initial; border-left-color: initial; border-image: initial; font-style: inherit; font-variant: inherit; font-weight: inherit; font-stretch: inherit; line-height: inherit; font-family: inherit; vertical-align: baseline;"><td style="margin: 0px; padding: 10px 20px 11px; border-width: 0px 1px 0px 0px; border-top-style: initial; border-right-style: solid; border-bottom-style: initial; border-left-style: initial; border-top-color: initial; border-right-color: rgb(214, 212, 212); border-bottom-color: initial; border-left-color: initial; border-image: initial; font-style: inherit; font-variant: inherit; font-weight: 700; font-stretch: inherit; line-height: inherit; font-family: inherit; font-size: 13px; vertical-align: middle; width: 212px; color: rgb(51, 51, 51);">Element wykonawczy</td><td style="margin: 0px; padding: 10px 20px 11px; border: 0px; font-style: inherit; font-variant: inherit; font-stretch: inherit; line-height: inherit; font-family: inherit; font-size: 13px; vertical-align: middle;">przekaźnik</td></tr><tr class="even" style="margin: 0px; padding: 0px; border-width: 1px 0px 0px; border-top-style: solid; border-right-style: initial; border-bottom-style: initial; border-left-style: initial; border-top-color: rgb(214, 212, 212); border-right-color: initial; border-bottom-color: initial; border-left-color: initial; border-image: initial; font-style: inherit; font-variant: inherit; font-weight: inherit; font-stretch: inherit; line-height: inherit; font-family: inherit; vertical-align: baseline; background: rgb(253, 253, 253);"><td style="margin: 0px; padding: 10px 20px 11px; border-width: 0px 1px 0px 0px; border-top-style: initial; border-right-style: solid; border-bottom-style: initial; border-left-style: initial; border-top-color: initial; border-right-color: rgb(214, 212, 212); border-bottom-color: initial; border-left-color: initial; border-image: initial; font-style: inherit; font-variant: inherit; font-weight: 700; font-stretch: inherit; line-height: inherit; font-family: inherit; font-size: 13px; vertical-align: middle; width: 212px; color: rgb(51, 51, 51);">Maksymalny prąd obciążenia</td><td style="margin: 0px; padding: 10px 20px 11px; border: 0px; font-style: inherit; font-variant: inherit; font-stretch: inherit; line-height: inherit; font-family: inherit; font-size: 13px; vertical-align: middle;">8 A</td></tr><tr class="odd" style="margin: 0px; padding: 0px; border-width: 1px 0px 0px; border-top-style: solid; border-right-style: initial; border-bottom-style: initial; border-left-style: initial; border-top-color: rgb(214, 212, 212); border-right-color: initial; border-bottom-color: initial; border-left-color: initial; border-image: initial; font-style: inherit; font-variant: inherit; font-weight: inherit; font-stretch: inherit; line-height: inherit; font-family: inherit; vertical-align: baseline;"><td style="margin: 0px; padding: 10px 20px 11px; border-width: 0px 1px 0px 0px; border-top-style: initial; border-right-style: solid; border-bottom-style: initial; border-left-style: initial; border-top-color: initial; border-right-color: rgb(214, 212, 212); border-bottom-color: initial; border-left-color: initial; border-image: initial; font-style: inherit; font-variant: inherit; font-weight: 700; font-stretch: inherit; line-height: inherit; font-family: inherit; font-size: 13px; vertical-align: middle; width: 212px; color: rgb(51, 51, 51);">Konfiguracja styków</td><td style="margin: 0px; padding: 10px 20px 11px; border: 0px; font-style: inherit; font-variant: inherit; font-stretch: inherit; line-height: inherit; font-family: inherit; font-size: 13px; vertical-align: middle;">1 × NO/NC</td></tr><tr class="even" style="margin: 0px; padding: 0px; border-width: 1px 0px 0px; border-top-style: solid; border-right-style: initial; border-bottom-style: initial; border-left-style: initial; border-top-color: rgb(214, 212, 212); border-right-color: initial; border-bottom-color: initial; border-left-color: initial; border-image: initial; font-style: inherit; font-variant: inherit; font-weight: inherit; font-stretch: inherit; line-height: inherit; font-family: inherit; vertical-align: baseline; background: rgb(253, 253, 253);"><td style="margin: 0px; padding: 10px 20px 11px; border-width: 0px 1px 0px 0px; border-top-style: initial; border-right-style: solid; border-bottom-style: initial; border-left-style: initial; border-top-color: initial; border-right-color: rgb(214, 212, 212); border-bottom-color: initial; border-left-color: initial; border-image: initial; font-style: inherit; font-variant: inherit; font-weight: 700; font-stretch: inherit; line-height: inherit; font-family: inherit; font-size: 13px; vertical-align: middle; width: 212px; color: rgb(51, 51, 51);">Separacja styku</td><td style="margin: 0px; padding: 10px 20px 11px; border: 0px; font-style: inherit; font-variant: inherit; font-stretch: inherit; line-height: inherit; font-family: inherit; font-size: 13px; vertical-align: middle;">TAK</td></tr><tr class="odd" style="margin: 0px; padding: 0px; border-width: 1px 0px 0px; border-top-style: solid; border-right-style: initial; border-bottom-style: initial; border-left-style: initial; border-top-color: rgb(214, 212, 212); border-right-color: initial; border-bottom-color: initial; border-left-color: initial; border-image: initial; font-style: inherit; font-variant: inherit; font-weight: inherit; font-stretch: inherit; line-height: inherit; font-family: inherit; vertical-align: baseline;"><td style="margin: 0px; padding: 10px 20px 11px; border-width: 0px 1px 0px 0px; border-top-style: initial; border-right-style: solid; border-bottom-style: initial; border-left-style: initial; border-top-color: initial; border-right-color: rgb(214, 212, 212); border-bottom-color: initial; border-left-color: initial; border-image: initial; font-style: inherit; font-variant: inherit; font-weight: 700; font-stretch: inherit; line-height: inherit; font-family: inherit; font-size: 13px; vertical-align: middle; width: 212px; color: rgb(51, 51, 51);">Opóźnienie zadziałania</td><td style="margin: 0px; padding: 10px 20px 11px; border: 0px; font-style: inherit; font-variant: inherit; font-stretch: inherit; line-height: inherit; font-family: inherit; font-size: 13px; vertical-align: middle;">50 ms</td></tr><tr class="even" style="margin: 0px; padding: 0px; border-width: 1px 0px 0px; border-top-style: solid; border-right-style: initial; border-bottom-style: initial; border-left-style: initial; border-top-color: rgb(214, 212, 212); border-right-color: initial; border-bottom-color: initial; border-left-color: initial; border-image: initial; font-style: inherit; font-variant: inherit; font-weight: inherit; font-stretch: inherit; line-height: inherit; font-family: inherit; vertical-align: baseline; background: rgb(253, 253, 253);"><td style="margin: 0px; padding: 10px 20px 11px; border-width: 0px 1px 0px 0px; border-top-style: initial; border-right-style: solid; border-bottom-style: initial; border-left-style: initial; border-top-color: initial; border-right-color: rgb(214, 212, 212); border-bottom-color: initial; border-left-color: initial; border-image: initial; font-style: inherit; font-variant: inherit; font-weight: 700; font-stretch: inherit; line-height: inherit; font-family: inherit; font-size: 13px; vertical-align: middle; width: 212px; color: rgb(51, 51, 51);">Sygnalizacja stanu styku</td><td style="margin: 0px; padding: 10px 20px 11px; border: 0px; font-style: inherit; font-variant: inherit; font-stretch: inherit; line-height: inherit; font-family: inherit; font-size: 13px; vertical-align: middle;">LED czerwona</td></tr><tr class="odd" style="margin: 0px; padding: 0px; border-width: 1px 0px 0px; border-top-style: solid; border-right-style: initial; border-bottom-style: initial; border-left-style: initial; border-top-color: rgb(214, 212, 212); border-right-color: initial; border-bottom-color: initial; border-left-color: initial; border-image: initial; font-style: inherit; font-variant: inherit; font-weight: inherit; font-stretch: inherit; line-height: inherit; font-family: inherit; vertical-align: baseline;"><td style="margin: 0px; padding: 10px 20px 11px; border-width: 0px 1px 0px 0px; border-top-style: initial; border-right-style: solid; border-bottom-style: initial; border-left-style: initial; border-top-color: initial; border-right-color: rgb(214, 212, 212); border-bottom-color: initial; border-left-color: initial; border-image: initial; font-style: inherit; font-variant: inherit; font-weight: 700; font-stretch: inherit; line-height: inherit; font-family: inherit; font-size: 13px; vertical-align: middle; width: 212px; color: rgb(51, 51, 51);">Czas działania - regulowany</td><td style="margin: 0px; padding: 10px 20px 11px; border: 0px; font-style: inherit; font-variant: inherit; font-stretch: inherit; line-height: inherit; font-family: inherit; font-size: 13px; vertical-align: middle;">0,1 s ÷ 576 godz.</td></tr><tr class="even" style="margin: 0px; padding: 0px; border-width: 1px 0px 0px; border-top-style: solid; border-right-style: initial; border-bottom-style: initial; border-left-style: initial; border-top-color: rgb(214, 212, 212); border-right-color: initial; border-bottom-color: initial; border-left-color: initial; border-image: initial; font-style: inherit; font-variant: inherit; font-weight: inherit; font-stretch: inherit; line-height: inherit; font-family: inherit; vertical-align: baseline; background: rgb(253, 253, 253);"><td style="margin: 0px; padding: 10px 20px 11px; border-width: 0px 1px 0px 0px; border-top-style: initial; border-right-style: solid; border-bottom-style: initial; border-left-style: initial; border-top-color: initial; border-right-color: rgb(214, 212, 212); border-bottom-color: initial; border-left-color: initial; border-image: initial; font-style: inherit; font-variant: inherit; font-weight: 700; font-stretch: inherit; line-height: inherit; font-family: inherit; font-size: 13px; vertical-align: middle; width: 212px; color: rgb(51, 51, 51);">Sygnalizacja zasilania</td><td style="margin: 0px; padding: 10px 20px 11px; border: 0px; font-style: inherit; font-variant: inherit; font-stretch: inherit; line-height: inherit; font-family: inherit; font-size: 13px; vertical-align: middle;">LED zielona</td></tr><tr class="odd" style="margin: 0px; padding: 0px; border-width: 1px 0px 0px; border-top-style: solid; border-right-style: initial; border-bottom-style: initial; border-left-style: initial; border-top-color: rgb(214, 212, 212); border-right-color: initial; border-bottom-color: initial; border-left-color: initial; border-image: initial; font-style: inherit; font-variant: inherit; font-weight: inherit; font-stretch: inherit; line-height: inherit; font-family: inherit; vertical-align: baseline;"><td style="margin: 0px; padding: 10px 20px 11px; border-width: 0px 1px 0px 0px; border-top-style: initial; border-right-style: solid; border-bottom-style: initial; border-left-style: initial; border-top-color: initial; border-right-color: rgb(214, 212, 212); border-bottom-color: initial; border-left-color: initial; border-image: initial; font-style: inherit; font-variant: inherit; font-weight: 700; font-stretch: inherit; line-height: inherit; font-family: inherit; font-size: 13px; vertical-align: middle; width: 212px; color: rgb(51, 51, 51);">Przyłącze</td><td style="margin: 0px; padding: 10px 20px 11px; border: 0px; font-style: inherit; font-variant: inherit; font-stretch: inherit; line-height: inherit; font-family: inherit; font-size: 13px; vertical-align: middle;">zaciski śrubowe 2,5 mm²</td></tr><tr class="even" style="margin: 0px; padding: 0px; border-width: 1px 0px 0px; border-top-style: solid; border-right-style: initial; border-bottom-style: initial; border-left-style: initial; border-top-color: rgb(214, 212, 212); border-right-color: initial; border-bottom-color: initial; border-left-color: initial; border-image: initial; font-style: inherit; font-variant: inherit; font-weight: inherit; font-stretch: inherit; line-height: inherit; font-family: inherit; vertical-align: baseline; background: rgb(253, 253, 253);"><td style="margin: 0px; padding: 10px 20px 11px; border-width: 0px 1px 0px 0px; border-top-style: initial; border-right-style: solid; border-bottom-style: initial; border-left-style: initial; border-top-color: initial; border-right-color: rgb(214, 212, 212); border-bottom-color: initial; border-left-color: initial; border-image: initial; font-style: inherit; font-variant: inherit; font-weight: 700; font-stretch: inherit; line-height: inherit; font-family: inherit; font-size: 13px; vertical-align: middle; width: 212px; color: rgb(51, 51, 51);">Moment dokręcający</td><td style="margin: 0px; padding: 10px 20px 11px; border: 0px; font-style: inherit; font-variant: inherit; font-stretch: inherit; line-height: inherit; font-family: inherit; font-size: 13px; vertical-align: middle;">0,4 Nm</td></tr><tr class="odd" style="margin: 0px; padding: 0px; border-width: 1px 0px 0px; border-top-style: solid; border-right-style: initial; border-bottom-style: initial; border-left-style: initial; border-top-color: rgb(214, 212, 212); border-right-color: initial; border-bottom-color: initial; border-left-color: initial; border-image: initial; font-style: inherit; font-variant: inherit; font-weight: inherit; font-stretch: inherit; line-height: inherit; font-family: inherit; vertical-align: baseline;"><td style="margin: 0px; padding: 10px 20px 11px; border-width: 0px 1px 0px 0px; border-top-style: initial; border-right-style: solid; border-bottom-style: initial; border-left-style: initial; border-top-color: initial; border-right-color: rgb(214, 212, 212); border-bottom-color: initial; border-left-color: initial; border-image: initial; font-style: inherit; font-variant: inherit; font-weight: 700; font-stretch: inherit; line-height: inherit; font-family: inherit; font-size: 13px; vertical-align: middle; width: 212px; color: rgb(51, 51, 51);">Pobór mocy</td><td style="margin: 0px; padding: 10px 20px 11px; border: 0px; font-style: inherit; font-variant: inherit; font-stretch: inherit; line-height: inherit; font-family: inherit; font-size: 13px; vertical-align: middle;">0,8 W</td></tr><tr class="even" style="margin: 0px; padding: 0px; border-width: 1px 0px 0px; border-top-style: solid; border-right-style: initial; border-bottom-style: initial; border-left-style: initial; border-top-color: rgb(214, 212, 212); border-right-color: initial; border-bottom-color: initial; border-left-color: initial; border-image: initial; font-style: inherit; font-variant: inherit; font-weight: inherit; font-stretch: inherit; line-height: inherit; font-family: inherit; vertical-align: baseline; background: rgb(253, 253, 253);"><td style="margin: 0px; padding: 10px 20px 11px; border-width: 0px 1px 0px 0px; border-top-style: initial; border-right-style: solid; border-bottom-style: initial; border-left-style: initial; border-top-color: initial; border-right-color: rgb(214, 212, 212); border-bottom-color: initial; border-left-color: initial; border-image: initial; font-style: inherit; font-variant: inherit; font-weight: 700; font-stretch: inherit; line-height: inherit; font-family: inherit; font-size: 13px; vertical-align: middle; width: 212px; color: rgb(51, 51, 51);">Temperatura pracy</td><td style="margin: 0px; padding: 10px 20px 11px; border: 0px; font-style: inherit; font-variant: inherit; font-stretch: inherit; line-height: inherit; font-family: inherit; font-size: 13px; vertical-align: middle;">-25 ÷ 50 °C</td></tr><tr class="odd" style="margin: 0px; padding: 0px; border-width: 1px 0px 0px; border-top-style: solid; border-right-style: initial; border-bottom-style: initial; border-left-style: initial; border-top-color: rgb(214, 212, 212); border-right-color: initial; border-bottom-color: initial; border-left-color: initial; border-image: initial; font-style: inherit; font-variant: inherit; font-weight: inherit; font-stretch: inherit; line-height: inherit; font-family: inherit; vertical-align: baseline;"><td style="margin: 0px; padding: 10px 20px 11px; border-width: 0px 1px 0px 0px; border-top-style: initial; border-right-style: solid; border-bottom-style: initial; border-left-style: initial; border-top-color: initial; border-right-color: rgb(214, 212, 212); border-bottom-color: initial; border-left-color: initial; border-image: initial; font-style: inherit; font-variant: inherit; font-weight: 700; font-stretch: inherit; line-height: inherit; font-family: inherit; font-size: 13px; vertical-align: middle; width: 212px; color: rgb(51, 51, 51);">Wymiary</td><td style="margin: 0px; padding: 10px 20px 11px; border: 0px; font-style: inherit; font-variant: inherit; font-stretch: inherit; line-height: inherit; font-family: inherit; font-size: 13px; vertical-align: middle;">1 moduł (18 mm)</td></tr><tr class="even" style="margin: 0px; padding: 0px; border-width: 1px 0px 0px; border-top-style: solid; border-right-style: initial; border-bottom-style: initial; border-left-style: initial; border-top-color: rgb(214, 212, 212); border-right-color: initial; border-bottom-color: initial; border-left-color: initial; border-image: initial; font-style: inherit; font-variant: inherit; font-weight: inherit; font-stretch: inherit; line-height: inherit; font-family: inherit; vertical-align: baseline; background: rgb(253, 253, 253);"><td style="margin: 0px; padding: 10px 20px 11px; border-width: 0px 1px 0px 0px; border-top-style: initial; border-right-style: solid; border-bottom-style: initial; border-left-style: initial; border-top-color: initial; border-right-color: rgb(214, 212, 212); border-bottom-color: initial; border-left-color: initial; border-image: initial; font-style: inherit; font-variant: inherit; font-weight: 700; font-stretch: inherit; line-height: inherit; font-family: inherit; font-size: 13px; vertical-align: middle; width: 212px; color: rgb(51, 51, 51);">Montaż</td><td style="margin: 0px; padding: 10px 20px 11px; border: 0px; font-style: inherit; font-variant: inherit; font-stretch: inherit; line-height: inherit; font-family: inherit; font-size: 13px; vertical-align: middle;">na szynie 35 mm</td></tr><tr class="odd" style="margin: 0px; padding: 0px; border-width: 1px 0px 0px; border-top-style: solid; border-right-style: initial; border-bottom-style: initial; border-left-style: initial; border-top-color: rgb(214, 212, 212); border-right-color: initial; border-bottom-color: initial; border-left-color: initial; border-image: initial; font-style: inherit; font-variant: inherit; font-weight: inherit; font-stretch: inherit; line-height: inherit; font-family: inherit; vertical-align: baseline;"><td style="margin: 0px; padding: 10px 20px 11px; border-width: 0px 1px 0px 0px; border-top-style: initial; border-right-style: solid; border-bottom-style: initial; border-left-style: initial; border-top-color: initial; border-right-color: rgb(214, 212, 212); border-bottom-color: initial; border-left-color: initial; border-image: initial; font-style: inherit; font-variant: inherit; font-weight: 700; font-stretch: inherit; line-height: inherit; font-family: inherit; font-size: 13px; vertical-align: middle; width: 212px; color: rgb(51, 51, 51);">Stopień ochrony</td><td style="margin: 0px; padding: 10px 20px 11px; border: 0px; font-style: inherit; font-variant: inherit; font-stretch: inherit; line-height: inherit; font-family: inherit; font-size: 13px; vertical-align: middle;">IP20</td></tr></tbody></table> |  |  | 2 |  | - | N | N | N | N | Y | N | N | N | N | N | Y | N | N | N | N | N | N
151203257 | 166993 | HAGER | ELEMENT ZAŚLEPIAJĄCY - POLO.OPTIMA/POLO.OPTIMA BIAŁY POL | [5 empty] | - | N | N | N | N | Y | N | N | N | Y | N | N | N | N | N | N | N | N
151203258 | 166527 | F&F | PR-613 Z KANAŁEM PRZELOTOWYM, NASTAWA 2-15A, STYKI: 1Z , IMAX=16A, 1 MODUŁ PRZEKAŹNIKI PRIORYTETOWE | [5 empty] | - | N | N | N | N | Y | N | N | N | N | N | Y | N | N | N | N | N | N
151203259 | 166521 | F&F | OM-631 REGULACJA OBCIĄŻENIA 200-1000VA , I=16A , 3 MODUŁY OGRANICZNIKI MOCY | [5 empty] | - | N | N | N | N | Y | N | N | N | N | N | Y | N | N | N | N | N | N
151203261 | 166418 | F&F | Automat schodowy AS-212 | <p>Automat schodowy AS-212</p><p>Zasilanie 230 V. Maksymalne obciążenie 16 A. Na szynę 35 mm. Współpracuje z przyciskami podświetlanymi. </p><p>Automat schodowy służy do utrzymania włączonego oświetlenia korytarzy, klatek schodowych lub innych obiektów przez określony czas, po upływie którego oświetlenie zostanie wyłączone automatycznie.</p><p><b>Działanie</b></p><p>Załączony wyłącznikiem chwilowym (dzwonkowym) automat schodowy podtrzymuje oświetlenie przez czas ustawiony pokrętłem. Po upływie nastawionego czasu automat wyłączy oświetlenie samoczynnie. Po wyłączeniu oświetlenia możemy je załączyć ponownie.</p><table class="table-data-sheet" style="margin: 0px 0px 20px; padding: 0px; border-width: 0px 0px 1px; border-top-style: initial; border-right-style: initial; border-bottom-style: solid; border-left-style: initial; border-top-color: initial; border-right-color: initial; border-bottom-color: rgb(214, 212, 212); border-left-color: initial; border-image: initial; font-variant-numeric: inherit; font-variant-east-asian: inherit; font-stretch: inherit; line-height: inherit; font-family: Arial, Helvetica, sans-serif; font-size: 13px; vertical-align: baseline; max-width: 100%; background: rgb(255, 255, 255); width: 708px; color: rgb(119, 119, 119);"><tbody style="margin: 0px; padding: 0px; border: 0px; font-style: inherit; font-variant: inherit; font-weight: inherit; font-stretch: inherit; line-height: inherit; font-family: inherit; vertical-align: baseline;"><tr class="odd" style="margin: 0px; padding: 0px; border-width: 1px 0px 0px; border-top-style: solid; border-right-style: initial; border-bottom-style: initial; border-left-style: initial; border-top-color: rgb(214, 212, 212); border-right-color: initial; border-bottom-color: initial; border-left-color: initial; border-image: initial; font-style: inherit; font-variant: inherit; font-weight: inherit; font-stretch: inherit; line-height: inherit; font-family: inherit; vertical-align: baseline;"><td style="margin: 0px; padding: 10px 20px 11px; border-width: 0px 1px 0px 0px; border-top-style: initial; border-right-style: solid; border-bottom-style: initial; border-left-style: initial; border-top-color: initial; border-right-color: rgb(214, 212, 212); border-bottom-color: initial; border-left-color: initial; border-image: initial; font-style: inherit; font-variant: inherit; font-weight: 700; font-stretch: inherit; line-height: inherit; font-family: inherit; font-size: 13px; vertical-align: middle; width: 212px; color: rgb(51, 51, 51);">Napięcie zasilania</td><td style="margin: 0px; padding: 10px 20px 11px; border: 0px; font-style: inherit; font-variant: inherit; font-stretch: inherit; line-height: inherit; font-family: inherit; font-size: 13px; vertical-align: middle;">230 V AC</td></tr><tr class="even" style="margin: 0px; padding: 0px; border-width: 1px 0px 0px; border-top-style: solid; border-right-style: initial; border-bottom-style: initial; border-left-style: initial; border-top-color: rgb(214, 212, 212); border-right-color: initial; border-bottom-color: initial; border-left-color: initial; border-image: initial; font-style: inherit; font-variant: inherit; font-weight: inherit; font-stretch: inherit; line-height: inherit; font-family: inherit; vertical-align: baseline; background: rgb(253, 253, 253);"><td style="margin: 0px; padding: 10px 20px 11px; border-width: 0px 1px 0px 0px; border-top-style: initial; border-right-style: solid; border-bottom-style: initial; border-left-style: initial; border-top-color: initial; border-right-color: rgb(214, 212, 212); border-bottom-color: initial; border-left-color: initial; border-image: initial; font-style: inherit; font-variant: inherit; font-weight: 700; font-stretch: inherit; line-height: inherit; font-family: inherit; font-size: 13px; vertical-align: middle; width: 212px; color: rgb(51, 51, 51);">Maksymalny prąd obciążenia AC-1</td><td style="margin: 0px; padding: 10px 20px 11px; border: 0px; font-style: inherit; font-variant: inherit; font-stretch: inherit; line-height: inherit; font-family: inherit; font-size: 13px; vertical-align: middle;">16 A</td></tr><tr class="odd" style="margin: 0px; padding: 0px; border-width: 1px 0px 0px; border-top-style: solid; border-right-style: initial; border-bottom-style: initial; border-left-style: initial; border-top-color: rgb(214, 212, 212); border-right-color: initial; border-bottom-color: initial; border-left-color: initial; border-image: initial; font-style: inherit; font-variant: inherit; font-weight: inherit; font-stretch: inherit; line-height: inherit; font-family: inherit; vertical-align: baseline;"><td style="margin: 0px; padding: 10px 20px 11px; border-width: 0px 1px 0px 0px; border-top-style: initial; border-right-style: solid; border-bottom-style: initial; border-left-style: initial; border-top-color: initial; border-right-color: rgb(214, 212, 212); border-bottom-color: initial; border-left-color: initial; border-image: initial; font-style: inherit; font-variant: inherit; font-weight: 700; font-stretch: inherit; line-height: inherit; font-family: inherit; font-size: 13px; vertical-align: middle; width: 212px; color: rgb(51, 51, 51);">Element wykonawczy</td><td style="margin: 0px; padding: 10px 20px 11px; border: 0px; font-style: inherit; font-variant: inherit; font-stretch: inherit; line-height: inherit; font-family: inherit; font-size: 13px; vertical-align: middle;">przekaźnik</td></tr><tr class="even" style="margin: 0px; padding: 0px; border-width: 1px 0px 0px; border-top-style: solid; border-right-style: initial; border-bottom-style: initial; border-left-style: initial; border-top-color: rgb(214, 212, 212); border-right-color: initial; border-bottom-color: initial; border-left-color: initial; border-image: initial; font-style: inherit; font-variant: inherit; font-weight: inherit; font-stretch: inherit; line-height: inherit; font-family: inherit; vertical-align: baseline; background: rgb(253, 253, 253);"><td style="margin: 0px; padding: 10px 20px 11px; border-width: 0px 1px 0px 0px; border-top-style: initial; border-right-style: solid; border-bottom-style: initial; border-left-style: initial; border-top-color: initial; border-right-color: rgb(214, 212, 212); border-bottom-color: initial; border-left-color: initial; border-image: initial; font-style: inherit; font-variant: inherit; font-weight: 700; font-stretch: inherit; line-height: inherit; font-family: inherit; font-size: 13px; vertical-align: middle; width: 212px; color: rgb(51, 51, 51);">Konfiguracja styków</td><td style="margin: 0px; padding: 10px 20px 11px; border: 0px; font-style: inherit; font-variant: inherit; font-stretch: inherit; line-height: inherit; font-family: inherit; font-size: 13px; vertical-align: middle;">1 × NO</td></tr><tr class="odd" style="margin: 0px; padding: 0px; border-width: 1px 0px 0px; border-top-style: solid; border-right-style: initial; border-bottom-style: initial; border-left-style: initial; border-top-color: rgb(214, 212, 212); border-right-color: initial; border-bottom-color: initial; border-left-color: initial; border-image: initial; font-style: inherit; font-variant: inherit; font-weight: inherit; font-stretch: inherit; line-height: inherit; font-family: inherit; vertical-align: baseline;"><td style="margin: 0px; padding: 10px 20px 11px; border-width: 0px 1px 0px 0px; border-top-style: initial; border-right-style: solid; border-bottom-style: initial; border-left-style: initial; border-top-color: initial; border-right-color: rgb(214, 212, 212); border-bottom-color: initial; border-left-color: initial; border-image: initial; font-style: inherit; font-variant: inherit; font-weight: 700; font-stretch: inherit; line-height: inherit; font-family: inherit; font-size: 13px; vertical-align: middle; width: 212px; color: rgb(51, 51, 51);">Separacja styku</td><td style="margin: 0px; padding: 10px 20px 11px; border: 0px; font-style: inherit; font-variant: inherit; font-stretch: inherit; line-height: inherit; font-family: inherit; font-size: 13px; vertical-align: middle;">NIE</td></tr><tr class="even" style="margin: 0px; padding: 0px; border-width: 1px 0px 0px; border-top-style: solid; border-right-style: initial; border-bottom-style: initial; border-left-style: initial; border-top-color: rgb(214, 212, 212); border-right-color: initial; border-bottom-color: initial; border-left-color: initial; border-image: initial; font-style: inherit; font-variant: inherit; font-weight: inherit; font-stretch: inherit; line-height: inherit; font-family: inherit; vertical-align: baseline; background: rgb(253, 253, 253);"><td style="margin: 0px; padding: 10px 20px 11px; border-width: 0px 1px 0px 0px; border-top-style: initial; border-right-style: solid; border-bottom-style: initial; border-left-style: initial; border-top-color: initial; border-right-color: rgb(214, 212, 212); border-bottom-color: initial; border-left-color: initial; border-image: initial; font-style: inherit; font-variant: inherit; font-weight: 700; font-stretch: inherit; line-height: inherit; font-family: inherit; font-size: 13px; vertical-align: middle; width: 212px; color: rgb(51, 51, 51);">Opóźnienie zadziałania</td><td style="margin: 0px; padding: 10px 20px 11px; border: 0px; font-style: inherit; font-variant: inherit; font-stretch: inherit; line-height: inherit; font-family: inherit; font-size: 13px; vertical-align: middle;">mniej niż 1 s</td></tr><tr class="odd" style="margin: 0px; padding: 0px; border-width: 1px 0px 0px; border-top-style: solid; border-right-style: initial; border-bottom-style: initial; border-left-style: initial; border-top-color: rgb(214, 212, 212); border-right-color: initial; border-bottom-color: initial; border-left-color: initial; border-image: initial; font-style: inherit; font-variant: inherit; font-weight: inherit; font-stretch: inherit; line-height: inherit; font-family: inherit; vertical-align: baseline;"><td style="margin: 0px; padding: 10px 20px 11px; border-width: 0px 1px 0px 0px; border-top-style: initial; border-right-style: solid; border-bottom-style: initial; border-left-style: initial; border-top-color: initial; border-right-color: rgb(214, 212, 212); border-bottom-color: initial; border-left-color: initial; border-image: initial; font-style: inherit; font-variant: inherit; font-weight: 700; font-stretch: inherit; line-height: inherit; font-family: inherit; font-size: 13px; vertical-align: middle; width: 212px; color: rgb(51, 51, 51);">Opóźnienie wyłączenia - regulowane</td><td style="margin: 0px; padding: 10px 20px 11px; border: 0px; font-style: inherit; font-variant: inherit; font-stretch: inherit; line-height: inherit; font-family: inherit; font-size: 13px; vertical-align: middle;">0,5 ÷ 10 min</td></tr><tr class="even" style="margin: 0px; padding: 0px; border-width: 1px 0px 0px; border-top-style: solid; border-right-style: initial; border-bottom-style: initial; border-left-style: initial; border-top-color: rgb(214, 212, 212); border-right-color: initial; border-bottom-color: initial; border-left-color: initial; border-image: initial; font-style: inherit; font-variant: inherit; font-weight: inherit; font-stretch: inherit; line-height: inherit; font-family: inherit; vertical-align: baseline; background: rgb(253, 253, 253);"><td style="margin: 0px; padding: 10px 20px 11px; border-width: 0px 1px 0px 0px; border-top-style: initial; border-right-style: solid; border-bottom-style: initial; border-left-style: initial; border-top-color: initial; border-right-color: rgb(214, 212, 212); border-bottom-color: initial; border-left-color: initial; border-image: initial; font-style: inherit; font-variant: inherit; font-weight: 700; font-stretch: inherit; line-height: inherit; font-family: inherit; font-size: 13px; vertical-align: middle; width: 212px; color: rgb(51, 51, 51);">Przeciwblokada</td><td style="margin: 0px; padding: 10px 20px 11px; border: 0px; font-style: inherit; font-variant: inherit; font-stretch: inherit; line-height: inherit; font-family: inherit; font-size: 13px; vertical-align: middle;">NIE</td></tr><tr class="odd" style="margin: 0px; padding: 0px; border-width: 1px 0px 0px; border-top-style: solid; border-right-style: initial; border-bottom-style: initial; border-left-style: initial; border-top-color: rgb(214, 212, 212); border-right-color: initial; border-bottom-color: initial; border-left-color: initial; border-image: initial; font-style: inherit; font-variant: inherit; font-weight: inherit; font-stretch: inherit; line-height: inherit; font-family: inherit; vertical-align: baseline;"><td style="margin: 0px; padding: 10px 20px 11px; border-width: 0px 1px 0px 0px; border-top-style: initial; border-right-style: solid; border-bottom-style: initial; border-left-style: initial; border-top-color: initial; border-right-color: rgb(214, 212, 212); border-bottom-color: initial; border-left-color: initial; border-image: initial; font-style: inherit; font-variant: inherit; font-weight: 700; font-stretch: inherit; line-height: inherit; font-family: inherit; font-size: 13px; vertical-align: middle; width: 212px; color: rgb(51, 51, 51);">Sygnalizacja wyłączenia</td><td style="margin: 0px; padding: 10px 20px 11px; border: 0px; font-style: inherit; font-variant: inherit; font-stretch: inherit; line-height: inherit; font-family: inherit; font-size: 13px; vertical-align: middle;">NIE</td></tr><tr class="even" style="margin: 0px; padding: 0px; border-width: 1px 0px 0px; border-top-style: solid; border-right-style: initial; border-bottom-style: initial; border-left-style: initial; border-top-color: rgb(214, 212, 212); border-right-color: initial; border-bottom-color: initial; border-left-color: initial; border-image: initial; font-style: inherit; font-variant: inherit; font-weight: inherit; font-stretch: inherit; line-height: inherit; font-family: inherit; vertical-align: baseline; background: rgb(253, 253, 253);"><td style="margin: 0px; padding: 10px 20px 11px; border-width: 0px 1px 0px 0px; border-top-style: initial; border-right-style: solid; border-bottom-style: initial; border-left-style: initial; border-top-color: initial; border-right-color: rgb(214, 212, 212); border-bottom-color: initial; border-left-color: initial; border-image: initial; font-style: inherit; font-variant: inherit; font-weight: 700; font-stretch: inherit; line-height: inherit; font-family: inherit; font-size: 13px; vertical-align: middle; width: 212px; color: rgb(51, 51, 51);">Współpraca z przyciskami podświetlanymi</td><td style="margin: 0px; padding: 10px 20px 11px; border: 0px; font-style: inherit; font-variant: inherit; font-stretch: inherit; line-height: inherit; font-family: inherit; font-size: 13px; vertical-align: middle;">TAK</td></tr><tr class="odd" style="margin: 0px; padding: 0px; border-width: 1px 0px 0px; border-top-style: solid; border-right-style: initial; border-bottom-style: initial; border-left-style: initial; border-top-color: rgb(214, 212, 212); border-right-color: initial; border-bottom-color: initial; border-left-color: initial; border-image: initial; font-style: inherit; font-variant: inherit; font-weight: inherit; font-stretch: inherit; line-height: inherit; font-family: inherit; vertical-align: baseline;"><td style="margin: 0px; padding: 10px 20px 11px; border-width: 0px 1px 0px 0px; border-top-style: initial; border-right-style: solid; border-bottom-style: initial; border-left-style: initial; border-top-color: initial; border-right-color: rgb(214, 212, 212); border-bottom-color: initial; border-left-color: initial; border-image: initial; font-style: inherit; font-variant: inherit; font-weight: 700; font-stretch: inherit; line-height: inherit; font-family: inherit; font-size: 13px; vertical-align: middle; width: 212px; color: rgb(51, 51, 51);">Przyłącze</td><td style="margin: 0px; padding: 10px 20px 11px; border: 0px; font-style: inherit; font-variant: inherit; font-stretch: inherit; line-height: inherit; font-family: inherit; font-size: 13px; vertical-align: middle;">zaciski śrubowe 2,5 mm²</td></tr><tr class="even" style="margin: 0px; padding: 0px; border-width: 1px 0px 0px; border-top-style: solid; border-right-style: initial; border-bottom-style: initial; border-left-style: initial; border-top-color: rgb(214, 212, 212); border-right-color: initial; border-bottom-color: initial; border-left-color: initial; border-image: initial; font-style: inherit; font-variant: inherit; font-weight: inherit; font-stretch: inherit; line-height: inherit; font-family: inherit; vertical-align: baseline; background: rgb(253, 253, 253);"><td style="margin: 0px; padding: 10px 20px 11px; border-width: 0px 1px 0px 0px; border-top-style: initial; border-right-style: solid; border-bottom-style: initial; border-left-style: initial; border-top-color: initial; border-right-color: rgb(214, 212, 212); border-bottom-color: initial; border-left-color: initial; border-image: initial; font-style: inherit; font-variant: inherit; font-weight: 700; font-stretch: inherit; line-height: inherit; font-family: inherit; font-size: 13px; vertical-align: middle; width: 212px; color: rgb(51, 51, 51);">Moment dokręcający</td><td style="margin: 0px; padding: 10px 20px 11px; border: 0px; font-style: inherit; font-variant: inherit; font-stretch: inherit; line-height: inherit; font-family: inherit; font-size: 13px; vertical-align: middle;">0,4 Nm</td></tr><tr class="odd" style="margin: 0px; padding: 0px; border-width: 1px 0px 0px; border-top-style: solid; border-right-style: initial; border-bottom-style: initial; border-left-style: initial; border-top-color: rgb(214, 212, 212); border-right-color: initial; border-bottom-color: initial; border-left-color: initial; border-image: initial; font-style: inherit; font-variant: inherit; font-weight: inherit; font-stretch: inherit; line-height: inherit; font-family: inherit; vertical-align: baseline;"><td style="margin: 0px; padding: 10px 20px 11px; border-width: 0px 1px 0px 0px; border-top-style: initial; border-right-style: solid; border-bottom-style: initial; border-left-style: initial; border-top-color: initial; border-right-color: rgb(214, 212, 212); border-bottom-color: initial; border-left-color: initial; border-image: initial; font-style: inherit; font-variant: inherit; font-weight: 700; font-stretch: inherit; line-height: inherit; font-family: inherit; font-size: 13px; vertical-align: middle; width: 212px; color: rgb(51, 51, 51);">Pobór mocy</td><td style="margin: 0px; padding: 10px 20px 11px; border: 0px; font-style: inherit; font-variant: inherit; font-stretch: inherit; line-height: inherit; font-family: inherit; font-size: 13px; vertical-align: middle;">0,56 W</td></tr><tr class="even" style="margin: 0px; padding: 0px; border-width: 1px 0px 0px; border-top-style: solid; border-right-style: initial; border-bottom-style: initial; border-left-style: initial; border-top-color: rgb(214, 212, 212); border-right-color: initial; border-bottom-color: initial; border-left-color: initial; border-image: initial; font-style: inherit; font-variant: inherit; font-weight: inherit; font-stretch: inherit; line-height: inherit; font-family: inherit; vertical-align: baseline; background: rgb(253, 253, 253);"><td style="margin: 0px; padding: 10px 20px 11px; border-width: 0px 1px 0px 0px; border-top-style: initial; border-right-style: solid; border-bottom-style: initial; border-left-style: initial; border-top-color: initial; border-right-color: rgb(214, 212, 212); border-bottom-color: initial; border-left-color: initial; border-image: initial; font-style: inherit; font-variant: inherit; font-weight: 700; font-stretch: inherit; line-height: inherit; font-family: inherit; font-size: 13px; vertical-align: middle; width: 212px; color: rgb(51, 51, 51);">Temperatura pracy</td><td style="margin: 0px; padding: 10px 20px 11px; border: 0px; font-style: inherit; font-variant: inherit; font-stretch: inherit; line-height: inherit; font-family: inherit; font-size: 13px; vertical-align: middle;">-25 ÷ 50 °C</td></tr><tr class="odd" style="margin: 0px; padding: 0px; border-width: 1px 0px 0px; border-top-style: solid; border-right-style: initial; border-bottom-style: initial; border-left-style: initial; border-top-color: rgb(214, 212, 212); border-right-color: initial; border-bottom-color: initial; border-left-color: initial; border-image: initial; font-style: inherit; font-variant: inherit; font-weight: inherit; font-stretch: inherit; line-height: inherit; font-family: inherit; vertical-align: baseline;"><td style="margin: 0px; padding: 10px 20px 11px; border-width: 0px 1px 0px 0px; border-top-style: initial; border-right-style: solid; border-bottom-style: initial; border-left-style: initial; border-top-color: initial; border-right-color: rgb(214, 212, 212); border-bottom-color: initial; border-left-color: initial; border-image: initial; font-style: inherit; font-variant: inherit; font-weight: 700; font-stretch: inherit; line-height: inherit; font-family: inherit; font-size: 13px; vertical-align: middle; width: 212px; color: rgb(51, 51, 51);">Wymiary</td><td style="margin: 0px; padding: 10px 20px 11px; border: 0px; font-style: inherit; font-variant: inherit; font-stretch: inherit; line-height: inherit; font-family: inherit; font-size: 13px; vertical-align: middle;">1 moduł (18 mm)</td></tr><tr class="even" style="margin: 0px; padding: 0px; border-width: 1px 0px 0px; border-top-style: solid; border-right-style: initial; border-bottom-style: initial; border-left-style: initial; border-top-color: rgb(214, 212, 212); border-right-color: initial; border-bottom-color: initial; border-left-color: initial; border-image: initial; font-style: inherit; font-variant: inherit; font-weight: inherit; font-stretch: inherit; line-height: inherit; font-family: inherit; vertical-align: baseline; background: rgb(253, 253, 253);"><td style="margin: 0px; padding: 10px 20px 11px; border-width: 0px 1px 0px 0px; border-top-style: initial; border-right-style: solid; border-bottom-style: initial; border-left-style: initial; border-top-color: initial; border-right-color: rgb(214, 212, 212); border-bottom-color: initial; border-left-color: initial; border-image: initial; font-style: inherit; font-variant: inherit; font-weight: 700; font-stretch: inherit; line-height: inherit; font-family: inherit; font-size: 13px; vertical-align: middle; width: 212px; color: rgb(51, 51, 51);">Montaż</td><td style="margin: 0px; padding: 10px 20px 11px; border: 0px; font-style: inherit; font-variant: inherit; font-stretch: inherit; line-height: inherit; font-family: inherit; font-size: 13px; vertical-align: middle;">na szynie 35 mm</td></tr><tr class="odd" style="margin: 0px; padding: 0px; border-width: 1px 0px 0px; border-top-style: solid; border-right-style: initial; border-bottom-style: initial; border-left-style: initial; border-top-color: rgb(214, 212, 212); border-right-color: initial; border-bottom-color: initial; border-left-color: initial; border-image: initial; font-style: inherit; font-variant: inherit; font-weight: inherit; font-stretch: inherit; line-height: inherit; font-family: inherit; vertical-align: baseline;"><td style="margin: 0px; padding: 10px 20px 11px; border-width: 0px 1px 0px 0px; border-top-style: initial; border-right-style: solid; border-bottom-style: initial; border-left-style: initial; border-top-color: initial; border-right-color: rgb(214, 212, 212); border-bottom-color: initial; border-left-color: initial; border-image: initial; font-style: inherit; font-variant: inherit; font-weight: 700; font-stretch: inherit; line-height: inherit; font-family: inherit; font-size: 13px; vertical-align: middle; width: 212px; color: rgb(51, 51, 51);">Stopień ochrony</td><td style="margin: 0px; padding: 10px 20px 11px; border: 0px; font-style: inherit; font-variant: inherit; font-stretch: inherit; line-height: inherit; font-family: inherit; font-size: 13px; vertical-align: middle;">IP20</td></tr></tbody></table> |  |  | 2 |  | - | N | N | N | N | Y | N | N | N | N | N | Y | N | N | N | N | N | N
151203262 | 167418 | HAGER | KLAWISZE DO ŁĄCZNIKÓW 2-GRUPOWYCH I 2-OBWODOWYCH (PARA) - POLO.FIORENA KREM POL | [5 empty] | - | N | N | N | N | Y | N | N | N | Y | N | N | N | N | N | N | N | N
151203264 | 166473 | F&F | CZF-332 STYKI: 1P SEPAROWANY; I=10A, 3 MODUŁY CZUJNIKI ZANIKU FAZ | [5 empty] | - | N | N | N | N | Y | N | N | N | N | N | Y | N | N | N | N | N | N
151203268 | 166997 | HAGER | RAMKA 3-KROTNA - POLO.OPTIMA POL | [5 empty] | - | N | N | N | N | Y | N | N | N | Y | N | N | N | N | N | N | N | N
151203269 | 166795 | HAGER | ŁĄCZNIK 2-OBWODOWY SCHODOWY (Z ZACISKAMI ŚRUBOWYMI) - MECHANIZM POL | [5 empty] | - | N | N | N | N | Y | N | N | N | Y | N | N | N | N | N | N | N | N
151203273 | 166420 | F&F | Przekaźnik bistabilny BIS-402 | <p><b>Przekaźnik bistabilny BIS-402</b></p><p>Zasilanie 230 V. Maksymalne obciążenie 10 A. Przyłącze: zaciski śrubowe.</p><p>Elektroniczny przekaźnik bistabilny umożliwia załączenie oświetlenia lub innego urządzenia z kilku różnych punktów za pomocą równolegle połączonych przycisków sterujących.</p><p><b>Działanie</b></p><p>Załączenie odbiornika następuje po impulsie prądu spowodowanym naciśnięciem dowolnego przycisku chwilowego (dzwonkowego) podłączonego do przekaźnika. Wyłączenie odbiornika nastąpi po następnym impulsie.</p><p>Przekaźnik nie posiada "pamięci" pozycji styku, tzn., że w przypadku zaniku napięcia zasilania i jego ponownym powrocie styk przekaźnika zostanie ustawiony w stan wyłączenia. Uniemożliwia to samoczynne załączenie sterowanych odbiorników bez nadzoru po długotrwałym zaniku napięcia zasilania.</p><table class="table-data-sheet" style="margin: 0px 0px 20px; padding: 0px; border-width: 0px 0px 1px; border-top-style: initial; border-right-style: initial; border-bottom-style: solid; border-left-style: initial; border-top-color: initial; border-right-color: initial; border-bottom-color: rgb(214, 212, 212); border-left-color: initial; border-image: initial; font-variant-numeric: inherit; font-variant-east-asian: inherit; font-stretch: inherit; line-height: inherit; font-family: Arial, Helvetica, sans-serif; font-size: 13px; vertical-align: baseline; max-width: 100%; background: rgb(255, 255, 255); width: 708px; color: rgb(119, 119, 119);"><tbody style="margin: 0px; padding: 0px; border: 0px; font-style: inherit; font-variant: inherit; font-weight: inherit; font-stretch: inherit; line-height: inherit; font-family: inherit; vertical-align: baseline;"><tr class="odd" style="margin: 0px; padding: 0px; border-width: 1px 0px 0px; border-top-style: solid; border-right-style: initial; border-bottom-style: initial; border-left-style: initial; border-top-color: rgb(214, 212, 212); border-right-color: initial; border-bottom-color: initial; border-left-color: initial; border-image: initial; font-style: inherit; font-variant: inherit; font-weight: inherit; font-stretch: inherit; line-height: inherit; font-family: inherit; vertical-align: baseline;"><td style="margin: 0px; padding: 10px 20px 11px; border-width: 0px 1px 0px 0px; border-top-style: initial; border-right-style: solid; border-bottom-style: initial; border-left-style: initial; border-top-color: initial; border-right-color: rgb(214, 212, 212); border-bottom-color: initial; border-left-color: initial; border-image: initial; font-style: inherit; font-variant: inherit; font-weight: 700; font-stretch: inherit; line-height: inherit; font-family: inherit; font-size: 13px; vertical-align: middle; width: 212px; color: rgb(51, 51, 51);">Napięcie zasilania</td><td style="margin: 0px; padding: 10px 20px 11px; border: 0px; font-style: inherit; font-variant: inherit; font-stretch: inherit; line-height: inherit; font-family: inherit; font-size: 13px; vertical-align: middle;">165÷265 V AC</td></tr><tr class="even" style="margin: 0px; padding: 0px; border-width: 1px 0px 0px; border-top-style: solid; border-right-style: initial; border-bottom-style: initial; border-left-style: initial; border-top-color: rgb(214, 212, 212); border-right-color: initial; border-bottom-color: initial; border-left-color: initial; border-image: initial; font-style: inherit; font-variant: inherit; font-weight: inherit; font-stretch: inherit; line-height: inherit; font-family: inherit; vertical-align: baseline; background: rgb(253, 253, 253);"><td style="margin: 0px; padding: 10px 20px 11px; border-width: 0px 1px 0px 0px; border-top-style: initial; border-right-style: solid; border-bottom-style: initial; border-left-style: initial; border-top-color: initial; border-right-color: rgb(214, 212, 212); border-bottom-color: initial; border-left-color: initial; border-image: initial; font-style: inherit; font-variant: inherit; font-weight: 700; font-stretch: inherit; line-height: inherit; font-family: inherit; font-size: 13px; vertical-align: middle; width: 212px; color: rgb(51, 51, 51);">Sterowanie lokalne</td><td style="margin: 0px; padding: 10px 20px 11px; border: 0px; font-style: inherit; font-variant: inherit; font-stretch: inherit; line-height: inherit; font-family: inherit; font-size: 13px; vertical-align: middle;">TAK</td></tr><tr class="odd" style="margin: 0px; padding: 0px; border-width: 1px 0px 0px; border-top-style: solid; border-right-style: initial; border-bottom-style: initial; border-left-style: initial; border-top-color: rgb(214, 212, 212); border-right-color: initial; border-bottom-color: initial; border-left-color: initial; border-image: initial; font-style: inherit; font-variant: inherit; font-weight: inherit; font-stretch: inherit; line-height: inherit; font-family: inherit; vertical-align: baseline;"><td style="margin: 0px; padding: 10px 20px 11px; border-width: 0px 1px 0px 0px; border-top-style: initial; border-right-style: solid; border-bottom-style: initial; border-left-style: initial; border-top-color: initial; border-right-color: rgb(214, 212, 212); border-bottom-color: initial; border-left-color: initial; border-image: initial; font-style: inherit; font-variant: inherit; font-weight: 700; font-stretch: inherit; line-height: inherit; font-family: inherit; font-size: 13px; vertical-align: middle; width: 212px; color: rgb(51, 51, 51);">Maksymalny prąd obciążenia AC-1</td><td style="margin: 0px; padding: 10px 20px 11px; border: 0px; font-style: inherit; font-variant: inherit; font-stretch: inherit; line-height: inherit; font-family: inherit; font-size: 13px; vertical-align: middle;">10 A</td></tr><tr class="even" style="margin: 0px; padding: 0px; border-width: 1px 0px 0px; border-top-style: solid; border-right-style: initial; border-bottom-style: initial; border-left-style: initial; border-top-color: rgb(214, 212, 212); border-right-color: initial; border-bottom-color: initial; border-left-color: initial; border-image: initial; font-style: inherit; font-variant: inherit; font-weight: inherit; font-stretch: inherit; line-height: inherit; font-family: inherit; vertical-align: baseline; background: rgb(253, 253, 253);"><td style="margin: 0px; padding: 10px 20px 11px; border-width: 0px 1px 0px 0px; border-top-style: initial; border-right-style: solid; border-bottom-style: initial; border-left-style: initial; border-top-color: initial; border-right-color: rgb(214, 212, 212); border-bottom-color: initial; border-left-color: initial; border-image: initial; font-style: inherit; font-variant: inherit; font-weight: 700; font-stretch: inherit; line-height: inherit; font-family: inherit; font-size: 13px; vertical-align: middle; width: 212px; color: rgb(51, 51, 51);">Element wykonawczy</td><td style="margin: 0px; padding: 10px 20px 11px; border: 0px; font-style: inherit; font-variant: inherit; font-stretch: inherit; line-height: inherit; font-family: inherit; font-size: 13px; vertical-align: middle;">przekaźnik</td></tr><tr class="odd" style="margin: 0px; padding: 0px; border-width: 1px 0px 0px; border-top-style: solid; border-right-style: initial; border-bottom-style: initial; border-left-style: initial; border-top-color: rgb(214, 212, 212); border-right-color: initial; border-bottom-color: initial; border-left-color: initial; border-image: initial; font-style: inherit; font-variant: inherit; font-weight: inherit; font-stretch: inherit; line-height: inherit; font-family: inherit; vertical-align: baseline;"><td style="margin: 0px; padding: 10px 20px 11px; border-width: 0px 1px 0px 0px; border-top-style: initial; border-right-style: solid; border-bottom-style: initial; border-left-style: initial; border-top-color: initial; border-right-color: rgb(214, 212, 212); border-bottom-color: initial; border-left-color: initial; border-image: initial; font-style: inherit; font-variant: inherit; font-weight: 700; font-stretch: inherit; line-height: inherit; font-family: inherit; font-size: 13px; vertical-align: middle; width: 212px; color: rgb(51, 51, 51);">Konfiguracja styków</td><td style="margin: 0px; padding: 10px 20px 11px; border: 0px; font-style: inherit; font-variant: inherit; font-stretch: inherit; line-height: inherit; font-family: inherit; font-size: 13px; vertical-align: middle;">1 × NO/NC</td></tr><tr class="even" style="margin: 0px; padding: 0px; border-width: 1px 0px 0px; border-top-style: solid; border-right-style: initial; border-bottom-style: initial; border-left-style: initial; border-top-color: rgb(214, 212, 212); border-right-color: initial; border-bottom-color: initial; border-left-color: initial; border-image: initial; font-style: inherit; font-variant: inherit; font-weight: inherit; font-stretch: inherit; line-height: inherit; font-family: inherit; vertical-align: baseline; background: rgb(253, 253, 253);"><td style="margin: 0px; padding: 10px 20px 11px; border-width: 0px 1px 0px 0px; border-top-style: initial; border-right-style: solid; border-bottom-style: initial; border-left-style: initial; border-top-color: initial; border-right-color: rgb(214, 212, 212); border-bottom-color: initial; border-left-color: initial; border-image: initial; font-style: inherit; font-variant: inherit; font-weight: 700; font-stretch: inherit; line-height: inherit; font-family: inherit; font-size: 13px; vertical-align: middle; width: 212px; color: rgb(51, 51, 51);">Separacja styku</td><td style="margin: 0px; padding: 10px 20px 11px; border: 0px; font-style: inherit; font-variant: inherit; font-stretch: inherit; line-height: inherit; font-family: inherit; font-size: 13px; vertical-align: middle;">TAK</td></tr><tr class="odd" style="margin: 0px; padding: 0px; border-width: 1px 0px 0px; border-top-style: solid; border-right-style: initial; border-bottom-style: initial; border-left-style: initial; border-top-color: rgb(214, 212, 212); border-right-color: initial; border-bottom-color: initial; border-left-color: initial; border-image: initial; font-style: inherit; font-variant: inherit; font-weight: inherit; font-stretch: inherit; line-height: inherit; font-family: inherit; vertical-align: baseline;"><td style="margin: 0px; padding: 10px 20px 11px; border-width: 0px 1px 0px 0px; border-top-style: initial; border-right-style: solid; border-bottom-style: initial; border-left-style: initial; border-top-color: initial; border-right-color: rgb(214, 212, 212); border-bottom-color: initial; border-left-color: initial; border-image: initial; font-style: inherit; font-variant: inherit; font-weight: 700; font-stretch: inherit; line-height: inherit; font-family: inherit; font-size: 13px; vertical-align: middle; width: 212px; color: rgb(51, 51, 51);">Odporność na prądy udarowe</td><td style="margin: 0px; padding: 10px 20px 11px; border: 0px; font-style: inherit; font-variant: inherit; font-stretch: inherit; line-height: inherit; font-family: inherit; font-size: 13px; vertical-align: middle;">NIE</td></tr><tr class="even" style="margin: 0px; padding: 0px; border-width: 1px 0px 0px; border-top-style: solid; border-right-style: initial; border-bottom-style: initial; border-left-style: initial; border-top-color: rgb(214, 212, 212); border-right-color: initial; border-bottom-color: initial; border-left-color: initial; border-image: initial; font-style: inherit; font-variant: inherit; font-weight: inherit; font-stretch: inherit; line-height: inherit; font-family: inherit; vertical-align: baseline; background: rgb(253, 253, 253);"><td style="margin: 0px; padding: 10px 20px 11px; border-width: 0px 1px 0px 0px; border-top-style: initial; border-right-style: solid; border-bottom-style: initial; border-left-style: initial; border-top-color: initial; border-right-color: rgb(214, 212, 212); border-bottom-color: initial; border-left-color: initial; border-image: initial; font-style: inherit; font-variant: inherit; font-weight: 700; font-stretch: inherit; line-height: inherit; font-family: inherit; font-size: 13px; vertical-align: middle; width: 212px; color: rgb(51, 51, 51);">Ilość kanałów</td><td style="margin: 0px; padding: 10px 20px 11px; border: 0px; font-style: inherit; font-variant: inherit; font-stretch: inherit; line-height: inherit; font-family: inherit; font-size: 13px; vertical-align: middle;">1</td></tr><tr class="odd" style="margin: 0px; padding: 0px; border-width: 1px 0px 0px; border-top-style: solid; border-right-style: initial; border-bottom-style: initial; border-left-style: initial; border-top-color: rgb(214, 212, 212); border-right-color: initial; border-bottom-color: initial; border-left-color: initial; border-image: initial; font-style: inherit; font-variant: inherit; font-weight: inherit; font-stretch: inherit; line-height: inherit; font-family: inherit; vertical-align: baseline;"><td style="margin: 0px; padding: 10px 20px 11px; border-width: 0px 1px 0px 0px; border-top-style: initial; border-right-style: solid; border-bottom-style: initial; border-left-style: initial; border-top-color: initial; border-right-color: rgb(214, 212, 212); border-bottom-color: initial; border-left-color: initial; border-image: initial; font-style: inherit; font-variant: inherit; font-weight: 700; font-stretch: inherit; line-height: inherit; font-family: inherit; font-size: 13px; vertical-align: middle; width: 212px; color: rgb(51, 51, 51);">Funkcjonalność</td><td style="margin: 0px; padding: 10px 20px 11px; border: 0px; font-style: inherit; font-variant: inherit; font-stretch: inherit; line-height: inherit; font-family: inherit; font-size: 13px; vertical-align: middle;">włącz/wyłącz</td></tr><tr class="even" style="margin: 0px; padding: 0px; border-width: 1px 0px 0px; border-top-style: solid; border-right-style: initial; border-bottom-style: initial; border-left-style: initial; border-top-color: rgb(214, 212, 212); border-right-color: initial; border-bottom-color: initial; border-left-color: initial; border-image: initial; font-style: inherit; font-variant: inherit; font-weight: inherit; font-stretch: inherit; line-height: inherit; font-family: inherit; vertical-align: baseline; background: rgb(253, 253, 253);"><td style="margin: 0px; padding: 10px 20px 11px; border-width: 0px 1px 0px 0px; border-top-style: initial; border-right-style: solid; border-bottom-style: initial; border-left-style: initial; border-top-color: initial; border-right-color: rgb(214, 212, 212); border-bottom-color: initial; border-left-color: initial; border-image: initial; font-style: inherit; font-variant: inherit; font-weight: 700; font-stretch: inherit; line-height: inherit; font-family: inherit; font-size: 13px; vertical-align: middle; width: 212px; color: rgb(51, 51, 51);">Opóźnienie zadziałania</td><td style="margin: 0px; padding: 10px 20px 11px; border: 0px; font-style: inherit; font-variant: inherit; font-stretch: inherit; line-height: inherit; font-family: inherit; font-size: 13px; vertical-align: middle;">0,1 ÷ 0,2 s</td></tr><tr class="odd" style="margin: 0px; padding: 0px; border-width: 1px 0px 0px; border-top-style: solid; border-right-style: initial; border-bottom-style: initial; border-left-style: initial; border-top-color: rgb(214, 212, 212); border-right-color: initial; border-bottom-color: initial; border-left-color: initial; border-image: initial; font-style: inherit; font-variant: inherit; font-weight: inherit; font-stretch: inherit; line-height: inherit; font-family: inherit; vertical-align: baseline;"><td style="margin: 0px; padding: 10px 20px 11px; border-width: 0px 1px 0px 0px; border-top-style: initial; border-right-style: solid; border-bottom-style: initial; border-left-style: initial; border-top-color: initial; border-right-color: rgb(214, 212, 212); border-bottom-color: initial; border-left-color: initial; border-image: initial; font-style: inherit; font-variant: inherit; font-weight: 700; font-stretch: inherit; line-height: inherit; font-family: inherit; font-size: 13px; vertical-align: middle; width: 212px; color: rgb(51, 51, 51);">Prąd impulsu sterującego</td><td style="margin: 0px; padding: 10px 20px 11px; border: 0px; font-style: inherit; font-variant: inherit; font-stretch: inherit; line-height: inherit; font-family: inherit; font-size: 13px; vertical-align: middle;">mniej niż 1 mA</td></tr><tr class="even" style="margin: 0px; padding: 0px; border-width: 1px 0px 0px; border-top-style: solid; border-right-style: initial; border-bottom-style: initial; border-left-style: initial; border-top-color: rgb(214, 212, 212); border-right-color: initial; border-bottom-color: initial; border-left-color: initial; border-image: initial; font-style: inherit; font-variant: inherit; font-weight: inherit; font-stretch: inherit; line-height: inherit; font-family: inherit; vertical-align: baseline; background: rgb(253, 253, 253);"><td style="margin: 0px; padding: 10px 20px 11px; border-width: 0px 1px 0px 0px; border-top-style: initial; border-right-style: solid; border-bottom-style: initial; border-left-style: initial; border-top-color: initial; border-right-color: rgb(214, 212, 212); border-bottom-color: initial; border-left-color: initial; border-image: initial; font-style: inherit; font-variant: inherit; font-weight: 700; font-stretch: inherit; line-height: inherit; font-family: inherit; font-size: 13px; vertical-align: middle; width: 212px; color: rgb(51, 51, 51);">Współpraca z przyciskami podświetlanymi</td><td style="margin: 0px; padding: 10px 20px 11px; border: 0px; font-style: inherit; font-variant: inherit; font-stretch: inherit; line-height: inherit; font-family: inherit; font-size: 13px; vertical-align: middle;">NIE</td></tr><tr class="odd" style="margin: 0px; padding: 0px; border-width: 1px 0px 0px; border-top-style: solid; border-right-style: initial; border-bottom-style: initial; border-left-style: initial; border-top-color: rgb(214, 212, 212); border-right-color: initial; border-bottom-color: initial; border-left-color: initial; border-image: initial; font-style: inherit; font-variant: inherit; font-weight: inherit; font-stretch: inherit; line-height: inherit; font-family: inherit; vertical-align: baseline;"><td style="margin: 0px; padding: 10px 20px 11px; border-width: 0px 1px 0px 0px; border-top-style: initial; border-right-style: solid; border-bottom-style: initial; border-left-style: initial; border-top-color: initial; border-right-color: rgb(214, 212, 212); border-bottom-color: initial; border-left-color: initial; border-image: initial; font-style: inherit; font-variant: inherit; font-weight: 700; font-stretch: inherit; line-height: inherit; font-family: inherit; font-size: 13px; vertical-align: middle; width: 212px; color: rgb(51, 51, 51);">Pamięć stanu po zaniku zasilania</td><td style="margin: 0px; padding: 10px 20px 11px; border: 0px; font-style: inherit; font-variant: inherit; font-stretch: inherit; line-height: inherit; font-family: inherit; font-size: 13px; vertical-align: middle;">NIE</td></tr><tr class="even" style="margin: 0px; padding: 0px; border-width: 1px 0px 0px; border-top-style: solid; border-right-style: initial; border-bottom-style: initial; border-left-style: initial; border-top-color: rgb(214, 212, 212); border-right-color: initial; border-bottom-color: initial; border-left-color: initial; border-image: initial; font-style: inherit; font-variant: inherit; font-weight: inherit; font-stretch: inherit; line-height: inherit; font-family: inherit; vertical-align: baseline; background: rgb(253, 253, 253);"><td style="margin: 0px; padding: 10px 20px 11px; border-width: 0px 1px 0px 0px; border-top-style: initial; border-right-style: solid; border-bottom-style: initial; border-left-style: initial; border-top-color: initial; border-right-color: rgb(214, 212, 212); border-bottom-color: initial; border-left-color: initial; border-image: initial; font-style: inherit; font-variant: inherit; font-weight: 700; font-stretch: inherit; line-height: inherit; font-family: inherit; font-size: 13px; vertical-align: middle; width: 212px; color: rgb(51, 51, 51);">Funkcja załącz na czas</td><td style="margin: 0px; padding: 10px 20px 11px; border: 0px; font-style: inherit; font-variant: inherit; font-stretch: inherit; line-height: inherit; font-family: inherit; font-size: 13px; vertical-align: middle;">NIE</td></tr><tr class="odd" style="margin: 0px; padding: 0px; border-width: 1px 0px 0px; border-top-style: solid; border-right-style: initial; border-bottom-style: initial; border-left-style: initial; border-top-color: rgb(214, 212, 212); border-right-color: initial; border-bottom-color: initial; border-left-color: initial; border-image: initial; font-style: inherit; font-variant: inherit; font-weight: inherit; font-stretch: inherit; line-height: inherit; font-family: inherit; vertical-align: baseline;"><td style="margin: 0px; padding: 10px 20px 11px; border-width: 0px 1px 0px 0px; border-top-style: initial; border-right-style: solid; border-bottom-style: initial; border-left-style: initial; border-top-color: initial; border-right-color: rgb(214, 212, 212); border-bottom-color: initial; border-left-color: initial; border-image: initial; font-style: inherit; font-variant: inherit; font-weight: 700; font-stretch: inherit; line-height: inherit; font-family: inherit; font-size: 13px; vertical-align: middle; width: 212px; color: rgb(51, 51, 51);">Dedykowane wejścia sterowania centralnego</td><td style="margin: 0px; padding: 10px 20px 11px; border: 0px; font-style: inherit; font-variant: inherit; font-stretch: inherit; line-height: inherit; font-family: inherit; font-size: 13px; vertical-align: middle;">NIE</td></tr><tr class="even" style="margin: 0px; padding: 0px; border-width: 1px 0px 0px; border-top-style: solid; border-right-style: initial; border-bottom-style: initial; border-left-style: initial; border-top-color: rgb(214, 212, 212); border-right-color: initial; border-bottom-color: initial; border-left-color: initial; border-image: initial; font-style: inherit; font-variant: inherit; font-weight: inherit; font-stretch: inherit; line-height: inherit; font-family: inherit; vertical-align: baseline; background: rgb(253, 253, 253);"><td style="margin: 0px; padding: 10px 20px 11px; border-width: 0px 1px 0px 0px; border-top-style: initial; border-right-style: solid; border-bottom-style: initial; border-left-style: initial; border-top-color: initial; border-right-color: rgb(214, 212, 212); border-bottom-color: initial; border-left-color: initial; border-image: initial; font-style: inherit; font-variant: inherit; font-weight: 700; font-stretch: inherit; line-height: inherit; font-family: inherit; font-size: 13px; vertical-align: middle; width: 212px; color: rgb(51, 51, 51);">Sterowanie radiowe</td><td style="margin: 0px; padding: 10px 20px 11px; border: 0px; font-style: inherit; font-variant: inherit; font-stretch: inherit; line-height: inherit; font-family: inherit; font-size: 13px; vertical-align: middle;">NIE</td></tr><tr class="odd" style="margin: 0px; padding: 0px; border-width: 1px 0px 0px; border-top-style: solid; border-right-style: initial; border-bottom-style: initial; border-left-style: initial; border-top-color: rgb(214, 212, 212); border-right-color: initial; border-bottom-color: initial; border-left-color: initial; border-image: initial; font-style: inherit; font-variant: inherit; font-weight: inherit; font-stretch: inherit; line-height: inherit; font-family: inherit; vertical-align: baseline;"><td style="margin: 0px; padding: 10px 20px 11px; border-width: 0px 1px 0px 0px; border-top-style: initial; border-right-style: solid; border-bottom-style: initial; border-left-style: initial; border-top-color: initial; border-right-color: rgb(214, 212, 212); border-bottom-color: initial; border-left-color: initial; border-image: initial; font-style: inherit; font-variant: inherit; font-weight: 700; font-stretch: inherit; line-height: inherit; font-family: inherit; font-size: 13px; vertical-align: middle; width: 212px; color: rgb(51, 51, 51);">Przyłącze</td><td style="margin: 0px; padding: 10px 20px 11px; border: 0px; font-style: inherit; font-variant: inherit; font-stretch: inherit; line-height: inherit; font-family: inherit; font-size: 13px; vertical-align: middle;">zaciski śrubowe 2,5 mm²</td></tr><tr class="even" style="margin: 0px; padding: 0px; border-width: 1px 0px 0px; border-top-style: solid; border-right-style: initial; border-bottom-style: initial; border-left-style: initial; border-top-color: rgb(214, 212, 212); border-right-color: initial; border-bottom-color: initial; border-left-color: initial; border-image: initial; font-style: inherit; font-variant: inherit; font-weight: inherit; font-stretch: inherit; line-height: inherit; font-family: inherit; vertical-align: baseline; background: rgb(253, 253, 253);"><td style="margin: 0px; padding: 10px 20px 11px; border-width: 0px 1px 0px 0px; border-top-style: initial; border-right-style: solid; border-bottom-style: initial; border-left-style: initial; border-top-color: initial; border-right-color: rgb(214, 212, 212); border-bottom-color: initial; border-left-color: initial; border-image: initial; font-style: inherit; font-variant: inherit; font-weight: 700; font-stretch: inherit; line-height: inherit; font-family: inherit; font-size: 13px; vertical-align: middle; width: 212px; color: rgb(51, 51, 51);">Moment dokręcający</td><td style="margin: 0px; padding: 10px 20px 11px; border: 0px; font-style: inherit; font-variant: inherit; font-stretch: inherit; line-height: inherit; font-family: inherit; font-size: 13px; vertical-align: middle;">0,4 Nm</td></tr><tr class="odd" style="margin: 0px; padding: 0px; border-width: 1px 0px 0px; border-top-style: solid; border-right-style: initial; border-bottom-style: initial; border-left-style: initial; border-top-color: rgb(214, 212, 212); border-right-color: initial; border-bottom-color: initial; border-left-color: initial; border-image: initial; font-style: inherit; font-variant: inherit; font-weight: inherit; font-stretch: inherit; line-height: inherit; font-family: inherit; vertical-align: baseline;"><td style="margin: 0px; padding: 10px 20px 11px; border-width: 0px 1px 0px 0px; border-top-style: initial; border-right-style: solid; border-bottom-style: initial; border-left-style: initial; border-top-color: initial; border-right-color: rgb(214, 212, 212); border-bottom-color: initial; border-left-color: initial; border-image: initial; font-style: inherit; font-variant: inherit; font-weight: 700; font-stretch: inherit; line-height: inherit; font-family: inherit; font-size: 13px; vertical-align: middle; width: 212px; color: rgb(51, 51, 51);">Pobór mocy</td><td style="margin: 0px; padding: 10px 20px 11px; border: 0px; font-style: inherit; font-variant: inherit; font-stretch: inherit; line-height: inherit; font-family: inherit; font-size: 13px; vertical-align: middle;">0,4 W</td></tr><tr class="even" style="margin: 0px; padding: 0px; border-width: 1px 0px 0px; border-top-style: solid; border-right-style: initial; border-bottom-style: initial; border-left-style: initial; border-top-color: rgb(214, 212, 212); border-right-color: initial; border-bottom-color: initial; border-left-color: initial; border-image: initial; font-style: inherit; font-variant: inherit; font-weight: inherit; font-stretch: inherit; line-height: inherit; font-family: inherit; vertical-align: baseline; background: rgb(253, 253, 253);"><td style="margin: 0px; padding: 10px 20px 11px; border-width: 0px 1px 0px 0px; border-top-style: initial; border-right-style: solid; border-bottom-style: initial; border-left-style: initial; border-top-color: initial; border-right-color: rgb(214, 212, 212); border-bottom-color: initial; border-left-color: initial; border-image: initial; font-style: inherit; font-variant: inherit; font-weight: 700; font-stretch: inherit; line-height: inherit; font-family: inherit; font-size: 13px; vertical-align: middle; width: 212px; color: rgb(51, 51, 51);">Temperatura pracy</td><td style="margin: 0px; padding: 10px 20px 11px; border: 0px; font-style: inherit; font-variant: inherit; font-stretch: inherit; line-height: inherit; font-family: inherit; font-size: 13px; vertical-align: middle;">-25 ÷ 50 °C</td></tr><tr class="odd" style="margin: 0px; padding: 0px; border-width: 1px 0px 0px; border-top-style: solid; border-right-style: initial; border-bottom-style: initial; border-left-style: initial; border-top-color: rgb(214, 212, 212); border-right-color: initial; border-bottom-color: initial; border-left-color: initial; border-image: initial; font-style: inherit; font-variant: inherit; font-weight: inherit; font-stretch: inherit; line-height: inherit; font-family: inherit; vertical-align: baseline;"><td style="margin: 0px; padding: 10px 20px 11px; border-width: 0px 1px 0px 0px; border-top-style: initial; border-right-style: solid; border-bottom-style: initial; border-left-style: initial; border-top-color: initial; border-right-color: rgb(214, 212, 212); border-bottom-color: initial; border-left-color: initial; border-image: initial; font-style: inherit; font-variant: inherit; font-weight: 700; font-stretch: inherit; line-height: inherit; font-family: inherit; font-size: 13px; vertical-align: middle; width: 212px; color: rgb(51, 51, 51);">Wymiary</td><td style="margin: 0px; padding: 10px 20px 11px; border: 0px; font-style: inherit; font-variant: inherit; font-stretch: inherit; line-height: inherit; font-family: inherit; font-size: 13px; vertical-align: middle;">Ø54 (48×43 mm), wysokość: 20 mm</td></tr><tr class="even" style="margin: 0px; padding: 0px; border-width: 1px 0px 0px; border-top-style: solid; border-right-style: initial; border-bottom-style: initial; border-left-style: initial; border-top-color: rgb(214, 212, 212); border-right-color: initial; border-bottom-color: initial; border-left-color: initial; border-image: initial; font-style: inherit; font-variant: inherit; font-weight: inherit; font-stretch: inherit; line-height: inherit; font-family: inherit; vertical-align: baseline; background: rgb(253, 253, 253);"><td style="margin: 0px; padding: 10px 20px 11px; border-width: 0px 1px 0px 0px; border-top-style: initial; border-right-style: solid; border-bottom-style: initial; border-left-style: initial; border-top-color: initial; border-right-color: rgb(214, 212, 212); border-bottom-color: initial; border-left-color: initial; border-image: initial; font-style: inherit; font-variant: inherit; font-weight: 700; font-stretch: inherit; line-height: inherit; font-family: inherit; font-size: 13px; vertical-align: middle; width: 212px; color: rgb(51, 51, 51);">Montaż</td><td style="margin: 0px; padding: 10px 20px 11px; border: 0px; font-style: inherit; font-variant: inherit; font-stretch: inherit; line-height: inherit; font-family: inherit; font-size: 13px; vertical-align: middle;">w puszce podtynkowej Ø60</td></tr><tr class="odd" style="margin: 0px; padding: 0px; border-width: 1px 0px 0px; border-top-style: solid; border-right-style: initial; border-bottom-style: initial; border-left-style: initial; border-top-color: rgb(214, 212, 212); border-right-color: initial; border-bottom-color: initial; border-left-color: initial; border-image: initial; font-style: inherit; font-variant: inherit; font-weight: inherit; font-stretch: inherit; line-height: inherit; font-family: inherit; vertical-align: baseline;"><td style="margin: 0px; padding: 10px 20px 11px; border-width: 0px 1px 0px 0px; border-top-style: initial; border-right-style: solid; border-bottom-style: initial; border-left-style: initial; border-top-color: initial; border-right-color: rgb(214, 212, 212); border-bottom-color: initial; border-left-color: initial; border-image: initial; font-style: inherit; font-variant: inherit; font-weight: 700; font-stretch: inherit; line-height: inherit; font-family: inherit; font-size: 13px; vertical-align: middle; width: 212px; color: rgb(51, 51, 51);">Stopień ochrony</td><td style="margin: 0px; padding: 10px 20px 11px; border: 0px; font-style: inherit; font-variant: inherit; font-stretch: inherit; line-height: inherit; font-family: inherit; font-size: 13px; vertical-align: middle;">IP20</td></tr></tbody></table> |  |  | 2 |  | - | N | N | N | N | Y | N | N | N | N | N | Y | N | N | N | N | N | N
151203274 | 167419 | HAGER | KLAWISZE DO ŁĄCZNIKA ŻALUZJOWEGO KLAWISZOWEGO (PARA) - POLO.FIORENA BIAŁY POL | [5 empty] | - | N | N | N | N | Y | N | N | N | Y | N | N | N | N | N | N | N | N
151203276 | 167339 | HAGER | PŁYTKA CZOŁOWA DO GNIAZD RTV FIRMY SATEL - POLO.FIORENA BIAŁY POL | [5 empty] | - | N | N | N | N | Y | N | N | N | Y | N | N | N | N | N | N | N | N
151203277 | 166883 | HAGER | GNIAZDO PODWÓJNE KOMPLETNE Z UZIEMIENIEM (Z ZACISKAMI ŚRUBOWYMI) - POLO.OPTIMA/POLO.OPTIMA BIAŁY POL | [5 empty] | - | N | N | N | N | Y | N | N | N | Y | N | N | N | N | N | N | N | N
151203280 | 167000 | HAGER | ADAPTER NATYNKOWY POLO.OPTIMA MODUŁ PODSTAWOWY - POLO.OPTIMA POL | [5 empty] | - | N | N | N | N | Y | N | N | N | Y | N | N | N | N | N | N | N | N
151203282 | 166481 | F&F | Przełącznik faz PF-431 | <p><b>Przełącznik faz PF-431</b></p><p>Bezpośrednie podłączenie 16 A. Z fazą priorytetową.</p><p>Automatyczny przełącznik faz służy do zachowania ciągłości zasilania odbiornika jednofazowego w przypadku zaniku jednej z faz zasilających lub spadku parametrów poniżej normy.</p><p><b>Działanie</b></p><p>Na wejście przełącznika doprowadzone jest napięcie trójfazowe (3 × 230 V+N). Na wyjście przełącznika kierowane jest napięcie jednofazowe (230 V AC), tzn. napięcie fazowe jednej z faz. Układ elektroniczny przełącznika kontroluje wartości napięć doprowadzonych faz tak, aby napięcie wyjściowe nie było mniejsze niż 195 V. Faza o prawidłowych parametrach kierowana jest na wyjście przełącznika. Świecenie odpowiedniej diody LED zielonej, sygnalizuje załączenie danej fazy na wyjście przełącznika. Faza L1 jest fazą priorytetową, tzn. że jeżeli jej parametry będą prawidłowe, to faza ta będzie zawsze załączana na wyjście. W przypadku spadku napięcia w fazie L1 poniżej 190 V lub jego zaniku (gaśnie zielona dioda L1), układ elektroniczny przełączy na wyjście fazę L2 (o ile jej parametry będą prawidłowe). W przypadku równoczesnego braku prawidłowych napięć w fazach L1 i L2 (gasną zielone diody L3 i L2), na wyjście zostanie załączona faza L3. W przypadku powrotu prawidłowego napięcia zasilania w fazie L1 (powyżej 195 V), układ załączy na wyjście tę fazę.</p><table class="table-data-sheet" style="margin: 0px 0px 20px; padding: 0px; border-width: 0px 0px 1px; border-top-style: initial; border-right-style: initial; border-bottom-style: solid; border-left-style: initial; border-top-color: initial; border-right-color: initial; border-bottom-color: rgb(214, 212, 212); border-left-color: initial; border-image: initial; font-variant-numeric: inherit; font-variant-east-asian: inherit; font-stretch: inherit; line-height: inherit; font-family: Arial, Helvetica, sans-serif; font-size: 13px; vertical-align: baseline; max-width: 100%; background: rgb(255, 255, 255); width: 708px; color: rgb(119, 119, 119);"><tbody style="margin: 0px; padding: 0px; border: 0px; font-style: inherit; font-variant: inherit; font-weight: inherit; font-stretch: inherit; line-height: inherit; font-family: inherit; vertical-align: baseline;"><tr class="odd" style="margin: 0px; padding: 0px; border-width: 1px 0px 0px; border-top-style: solid; border-right-style: initial; border-bottom-style: initial; border-left-style: initial; border-top-color: rgb(214, 212, 212); border-right-color: initial; border-bottom-color: initial; border-left-color: initial; border-image: initial; font-style: inherit; font-variant: inherit; font-weight: inherit; font-stretch: inherit; line-height: inherit; font-family: inherit; vertical-align: baseline;"><td style="margin: 0px; padding: 10px 20px 11px; border-width: 0px 1px 0px 0px; border-top-style: initial; border-right-style: solid; border-bottom-style: initial; border-left-style: initial; border-top-color: initial; border-right-color: rgb(214, 212, 212); border-bottom-color: initial; border-left-color: initial; border-image: initial; font-style: inherit; font-variant: inherit; font-weight: 700; font-stretch: inherit; line-height: inherit; font-family: inherit; font-size: 13px; vertical-align: middle; width: 212px; color: rgb(51, 51, 51);">Napięcie zasilania</td><td style="margin: 0px; padding: 10px 20px 11px; border: 0px; font-style: inherit; font-variant: inherit; font-stretch: inherit; line-height: inherit; font-family: inherit; font-size: 13px; vertical-align: middle;">3×230 V+N</td></tr><tr class="even" style="margin: 0px; padding: 0px; border-width: 1px 0px 0px; border-top-style: solid; border-right-style: initial; border-bottom-style: initial; border-left-style: initial; border-top-color: rgb(214, 212, 212); border-right-color: initial; border-bottom-color: initial; border-left-color: initial; border-image: initial; font-style: inherit; font-variant: inherit; font-weight: inherit; font-stretch: inherit; line-height: inherit; font-family: inherit; vertical-align: baseline; background: rgb(253, 253, 253);"><td style="margin: 0px; padding: 10px 20px 11px; border-width: 0px 1px 0px 0px; border-top-style: initial; border-right-style: solid; border-bottom-style: initial; border-left-style: initial; border-top-color: initial; border-right-color: rgb(214, 212, 212); border-bottom-color: initial; border-left-color: initial; border-image: initial; font-style: inherit; font-variant: inherit; font-weight: 700; font-stretch: inherit; line-height: inherit; font-family: inherit; font-size: 13px; vertical-align: middle; width: 212px; color: rgb(51, 51, 51);">Współpraca z agregatami prądotwórczymi</td><td style="margin: 0px; padding: 10px 20px 11px; border: 0px; font-style: inherit; font-variant: inherit; font-stretch: inherit; line-height: inherit; font-family: inherit; font-size: 13px; vertical-align: middle;">NIE</td></tr><tr class="odd" style="margin: 0px; padding: 0px; border-width: 1px 0px 0px; border-top-style: solid; border-right-style: initial; border-bottom-style: initial; border-left-style: initial; border-top-color: rgb(214, 212, 212); border-right-color: initial; border-bottom-color: initial; border-left-color: initial; border-image: initial; font-style: inherit; font-variant: inherit; font-weight: inherit; font-stretch: inherit; line-height: inherit; font-family: inherit; vertical-align: baseline;"><td style="margin: 0px; padding: 10px 20px 11px; border-width: 0px 1px 0px 0px; border-top-style: initial; border-right-style: solid; border-bottom-style: initial; border-left-style: initial; border-top-color: initial; border-right-color: rgb(214, 212, 212); border-bottom-color: initial; border-left-color: initial; border-image: initial; font-style: inherit; font-variant: inherit; font-weight: 700; font-stretch: inherit; line-height: inherit; font-family: inherit; font-size: 13px; vertical-align: middle; width: 212px; color: rgb(51, 51, 51);">Maksymalny prąd obciążenia AC-1</td><td style="margin: 0px; padding: 10px 20px 11px; border: 0px; font-style: inherit; font-variant: inherit; font-stretch: inherit; line-height: inherit; font-family: inherit; font-size: 13px; vertical-align: middle;">16 A</td></tr><tr class="even" style="margin: 0px; padding: 0px; border-width: 1px 0px 0px; border-top-style: solid; border-right-style: initial; border-bottom-style: initial; border-left-style: initial; border-top-color: rgb(214, 212, 212); border-right-color: initial; border-bottom-color: initial; border-left-color: initial; border-image: initial; font-style: inherit; font-variant: inherit; font-weight: inherit; font-stretch: inherit; line-height: inherit; font-family: inherit; vertical-align: baseline; background: rgb(253, 253, 253);"><td style="margin: 0px; padding: 10px 20px 11px; border-width: 0px 1px 0px 0px; border-top-style: initial; border-right-style: solid; border-bottom-style: initial; border-left-style: initial; border-top-color: initial; border-right-color: rgb(214, 212, 212); border-bottom-color: initial; border-left-color: initial; border-image: initial; font-style: inherit; font-variant: inherit; font-weight: 700; font-stretch: inherit; line-height: inherit; font-family: inherit; font-size: 13px; vertical-align: middle; width: 212px; color: rgb(51, 51, 51);">Element wykonawczy</td><td style="margin: 0px; padding: 10px 20px 11px; border: 0px; font-style: inherit; font-variant: inherit; font-stretch: inherit; line-height: inherit; font-family: inherit; font-size: 13px; vertical-align: middle;">przekaźnik</td></tr><tr class="odd" style="margin: 0px; padding: 0px; border-width: 1px 0px 0px; border-top-style: solid; border-right-style: initial; border-bottom-style: initial; border-left-style: initial; border-top-color: rgb(214, 212, 212); border-right-color: initial; border-bottom-color: initial; border-left-color: initial; border-image: initial; font-style: inherit; font-variant: inherit; font-weight: inherit; font-stretch: inherit; line-height: inherit; font-family: inherit; vertical-align: baseline;"><td style="margin: 0px; padding: 10px 20px 11px; border-width: 0px 1px 0px 0px; border-top-style: initial; border-right-style: solid; border-bottom-style: initial; border-left-style: initial; border-top-color: initial; border-right-color: rgb(214, 212, 212); border-bottom-color: initial; border-left-color: initial; border-image: initial; font-style: inherit; font-variant: inherit; font-weight: 700; font-stretch: inherit; line-height: inherit; font-family: inherit; font-size: 13px; vertical-align: middle; width: 212px; color: rgb(51, 51, 51);">Histereza</td><td style="margin: 0px; padding: 10px 20px 11px; border: 0px; font-style: inherit; font-variant: inherit; font-stretch: inherit; line-height: inherit; font-family: inherit; font-size: 13px; vertical-align: middle;">5 V</td></tr><tr class="even" style="margin: 0px; padding: 0px; border-width: 1px 0px 0px; border-top-style: solid; border-right-style: initial; border-bottom-style: initial; border-left-style: initial; border-top-color: rgb(214, 212, 212); border-right-color: initial; border-bottom-color: initial; border-left-color: initial; border-image: initial; font-style: inherit; font-variant: inherit; font-weight: inherit; font-stretch: inherit; line-height: inherit; font-family: inherit; vertical-align: baseline; background: rgb(253, 253, 253);"><td style="margin: 0px; padding: 10px 20px 11px; border-width: 0px 1px 0px 0px; border-top-style: initial; border-right-style: solid; border-bottom-style: initial; border-left-style: initial; border-top-color: initial; border-right-color: rgb(214, 212, 212); border-bottom-color: initial; border-left-color: initial; border-image: initial; font-style: inherit; font-variant: inherit; font-weight: 700; font-stretch: inherit; line-height: inherit; font-family: inherit; font-size: 13px; vertical-align: middle; width: 212px; color: rgb(51, 51, 51);">Próg zadziałania (L1, L2)</td><td style="margin: 0px; padding: 10px 20px 11px; border: 0px; font-style: inherit; font-variant: inherit; font-stretch: inherit; line-height: inherit; font-family: inherit; font-size: 13px; vertical-align: middle;">195 V</td></tr><tr class="odd" style="margin: 0px; padding: 0px; border-width: 1px 0px 0px; border-top-style: solid; border-right-style: initial; border-bottom-style: initial; border-left-style: initial; border-top-color: rgb(214, 212, 212); border-right-color: initial; border-bottom-color: initial; border-left-color: initial; border-image: initial; font-style: inherit; font-variant: inherit; font-weight: inherit; font-stretch: inherit; line-height: inherit; font-family: inherit; vertical-align: baseline;"><td style="margin: 0px; padding: 10px 20px 11px; border-width: 0px 1px 0px 0px; border-top-style: initial; border-right-style: solid; border-bottom-style: initial; border-left-style: initial; border-top-color: initial; border-right-color: rgb(214, 212, 212); border-bottom-color: initial; border-left-color: initial; border-image: initial; font-style: inherit; font-variant: inherit; font-weight: 700; font-stretch: inherit; line-height: inherit; font-family: inherit; font-size: 13px; vertical-align: middle; width: 212px; color: rgb(51, 51, 51);">Próg zadziałania (L3)</td><td style="margin: 0px; padding: 10px 20px 11px; border: 0px; font-style: inherit; font-variant: inherit; font-stretch: inherit; line-height: inherit; font-family: inherit; font-size: 13px; vertical-align: middle;">190 V</td></tr><tr class="even" style="margin: 0px; padding: 0px; border-width: 1px 0px 0px; border-top-style: solid; border-right-style: initial; border-bottom-style: initial; border-left-style: initial; border-top-color: rgb(214, 212, 212); border-right-color: initial; border-bottom-color: initial; border-left-color: initial; border-image: initial; font-style: inherit; font-variant: inherit; font-weight: inherit; font-stretch: inherit; line-height: inherit; font-family: inherit; vertical-align: baseline; background: rgb(253, 253, 253);"><td style="margin: 0px; padding: 10px 20px 11px; border-width: 0px 1px 0px 0px; border-top-style: initial; border-right-style: solid; border-bottom-style: initial; border-left-style: initial; border-top-color: initial; border-right-color: rgb(214, 212, 212); border-bottom-color: initial; border-left-color: initial; border-image: initial; font-style: inherit; font-variant: inherit; font-weight: 700; font-stretch: inherit; line-height: inherit; font-family: inherit; font-size: 13px; vertical-align: middle; width: 212px; color: rgb(51, 51, 51);">Błąd pomiaru napięcia</td><td style="margin: 0px; padding: 10px 20px 11px; border: 0px; font-style: inherit; font-variant: inherit; font-stretch: inherit; line-height: inherit; font-family: inherit; font-size: 13px; vertical-align: middle;">±1%</td></tr><tr class="odd" style="margin: 0px; padding: 0px; border-width: 1px 0px 0px; border-top-style: solid; border-right-style: initial; border-bottom-style: initial; border-left-style: initial; border-top-color: rgb(214, 212, 212); border-right-color: initial; border-bottom-color: initial; border-left-color: initial; border-image: initial; font-style: inherit; font-variant: inherit; font-weight: inherit; font-stretch: inherit; line-height: inherit; font-family: inherit; vertical-align: baseline;"><td style="margin: 0px; padding: 10px 20px 11px; border-width: 0px 1px 0px 0px; border-top-style: initial; border-right-style: solid; border-bottom-style: initial; border-left-style: initial; border-top-color: initial; border-right-color: rgb(214, 212, 212); border-bottom-color: initial; border-left-color: initial; border-image: initial; font-style: inherit; font-variant: inherit; font-weight: 700; font-stretch: inherit; line-height: inherit; font-family: inherit; font-size: 13px; vertical-align: middle; width: 212px; color: rgb(51, 51, 51);">Czas przełączania</td><td style="margin: 0px; padding: 10px 20px 11px; border: 0px; font-style: inherit; font-variant: inherit; font-stretch: inherit; line-height: inherit; font-family: inherit; font-size: 13px; vertical-align: middle;">0,3 s</td></tr><tr class="even" style="margin: 0px; padding: 0px; border-width: 1px 0px 0px; border-top-style: solid; border-right-style: initial; border-bottom-style: initial; border-left-style: initial; border-top-color: rgb(214, 212, 212); border-right-color: initial; border-bottom-color: initial; border-left-color: initial; border-image: initial; font-style: inherit; font-variant: inherit; font-weight: inherit; font-stretch: inherit; line-height: inherit; font-family: inherit; vertical-align: baseline; background: rgb(253, 253, 253);"><td style="margin: 0px; padding: 10px 20px 11px; border-width: 0px 1px 0px 0px; border-top-style: initial; border-right-style: solid; border-bottom-style: initial; border-left-style: initial; border-top-color: initial; border-right-color: rgb(214, 212, 212); border-bottom-color: initial; border-left-color: initial; border-image: initial; font-style: inherit; font-variant: inherit; font-weight: 700; font-stretch: inherit; line-height: inherit; font-family: inherit; font-size: 13px; vertical-align: middle; width: 212px; color: rgb(51, 51, 51);">Sygnalizacja napięć wejściowych</td><td style="margin: 0px; padding: 10px 20px 11px; border: 0px; font-style: inherit; font-variant: inherit; font-stretch: inherit; line-height: inherit; font-family: inherit; font-size: 13px; vertical-align: middle;">3 x LED</td></tr><tr class="odd" style="margin: 0px; padding: 0px; border-width: 1px 0px 0px; border-top-style: solid; border-right-style: initial; border-bottom-style: initial; border-left-style: initial; border-top-color: rgb(214, 212, 212); border-right-color: initial; border-bottom-color: initial; border-left-color: initial; border-image: initial; font-style: inherit; font-variant: inherit; font-weight: inherit; font-stretch: inherit; line-height: inherit; font-family: inherit; vertical-align: baseline;"><td style="margin: 0px; padding: 10px 20px 11px; border-width: 0px 1px 0px 0px; border-top-style: initial; border-right-style: solid; border-bottom-style: initial; border-left-style: initial; border-top-color: initial; border-right-color: rgb(214, 212, 212); border-bottom-color: initial; border-left-color: initial; border-image: initial; font-style: inherit; font-variant: inherit; font-weight: 700; font-stretch: inherit; line-height: inherit; font-family: inherit; font-size: 13px; vertical-align: middle; width: 212px; color: rgb(51, 51, 51);">Przyłącze</td><td style="margin: 0px; padding: 10px 20px 11px; border: 0px; font-style: inherit; font-variant: inherit; font-stretch: inherit; line-height: inherit; font-family: inherit; font-size: 13px; vertical-align: middle;">zaciski śrubowe 4,0 mm²</td></tr><tr class="even" style="margin: 0px; padding: 0px; border-width: 1px 0px 0px; border-top-style: solid; border-right-style: initial; border-bottom-style: initial; border-left-style: initial; border-top-color: rgb(214, 212, 212); border-right-color: initial; border-bottom-color: initial; border-left-color: initial; border-image: initial; font-style: inherit; font-variant: inherit; font-weight: inherit; font-stretch: inherit; line-height: inherit; font-family: inherit; vertical-align: baseline; background: rgb(253, 253, 253);"><td style="margin: 0px; padding: 10px 20px 11px; border-width: 0px 1px 0px 0px; border-top-style: initial; border-right-style: solid; border-bottom-style: initial; border-left-style: initial; border-top-color: initial; border-right-color: rgb(214, 212, 212); border-bottom-color: initial; border-left-color: initial; border-image: initial; font-style: inherit; font-variant: inherit; font-weight: 700; font-stretch: inherit; line-height: inherit; font-family: inherit; font-size: 13px; vertical-align: middle; width: 212px; color: rgb(51, 51, 51);">Moment dokręcający</td><td style="margin: 0px; padding: 10px 20px 11px; border: 0px; font-style: inherit; font-variant: inherit; font-stretch: inherit; line-height: inherit; font-family: inherit; font-size: 13px; vertical-align: middle;">0,5 Nm</td></tr><tr class="odd" style="margin: 0px; padding: 0px; border-width: 1px 0px 0px; border-top-style: solid; border-right-style: initial; border-bottom-style: initial; border-left-style: initial; border-top-color: rgb(214, 212, 212); border-right-color: initial; border-bottom-color: initial; border-left-color: initial; border-image: initial; font-style: inherit; font-variant: inherit; font-weight: inherit; font-stretch: inherit; line-height: inherit; font-family: inherit; vertical-align: baseline;"><td style="margin: 0px; padding: 10px 20px 11px; border-width: 0px 1px 0px 0px; border-top-style: initial; border-right-style: solid; border-bottom-style: initial; border-left-style: initial; border-top-color: initial; border-right-color: rgb(214, 212, 212); border-bottom-color: initial; border-left-color: initial; border-image: initial; font-style: inherit; font-variant: inherit; font-weight: 700; font-stretch: inherit; line-height: inherit; font-family: inherit; font-size: 13px; vertical-align: middle; width: 212px; color: rgb(51, 51, 51);">Pobór mocy</td><td style="margin: 0px; padding: 10px 20px 11px; border: 0px; font-style: inherit; font-variant: inherit; font-stretch: inherit; line-height: inherit; font-family: inherit; font-size: 13px; vertical-align: middle;">≤ 1 W</td></tr><tr class="even" style="margin: 0px; padding: 0px; border-width: 1px 0px 0px; border-top-style: solid; border-right-style: initial; border-bottom-style: initial; border-left-style: initial; border-top-color: rgb(214, 212, 212); border-right-color: initial; border-bottom-color: initial; border-left-color: initial; border-image: initial; font-style: inherit; font-variant: inherit; font-weight: inherit; font-stretch: inherit; line-height: inherit; font-family: inherit; vertical-align: baseline; background: rgb(253, 253, 253);"><td style="margin: 0px; padding: 10px 20px 11px; border-width: 0px 1px 0px 0px; border-top-style: initial; border-right-style: solid; border-bottom-style: initial; border-left-style: initial; border-top-color: initial; border-right-color: rgb(214, 212, 212); border-bottom-color: initial; border-left-color: initial; border-image: initial; font-style: inherit; font-variant: inherit; font-weight: 700; font-stretch: inherit; line-height: inherit; font-family: inherit; font-size: 13px; vertical-align: middle; width: 212px; color: rgb(51, 51, 51);">Temperatura pracy</td><td style="margin: 0px; padding: 10px 20px 11px; border: 0px; font-style: inherit; font-variant: inherit; font-stretch: inherit; line-height: inherit; font-family: inherit; font-size: 13px; vertical-align: middle;">-25 ÷ 50 °C</td></tr><tr class="odd" style="margin: 0px; padding: 0px; border-width: 1px 0px 0px; border-top-style: solid; border-right-style: initial; border-bottom-style: initial; border-left-style: initial; border-top-color: rgb(214, 212, 212); border-right-color: initial; border-bottom-color: initial; border-left-color: initial; border-image: initial; font-style: inherit; font-variant: inherit; font-weight: inherit; font-stretch: inherit; line-height: inherit; font-family: inherit; vertical-align: baseline;"><td style="margin: 0px; padding: 10px 20px 11px; border-width: 0px 1px 0px 0px; border-top-style: initial; border-right-style: solid; border-bottom-style: initial; border-left-style: initial; border-top-color: initial; border-right-color: rgb(214, 212, 212); border-bottom-color: initial; border-left-color: initial; border-image: initial; font-style: inherit; font-variant: inherit; font-weight: 700; font-stretch: inherit; line-height: inherit; font-family: inherit; font-size: 13px; vertical-align: middle; width: 212px; color: rgb(51, 51, 51);">Wymiary</td><td style="margin: 0px; padding: 10px 20px 11px; border: 0px; font-style: inherit; font-variant: inherit; font-stretch: inherit; line-height: inherit; font-family: inherit; font-size: 13px; vertical-align: middle;">3 moduły (52,5 mm)</td></tr><tr class="even" style="margin: 0px; padding: 0px; border-width: 1px 0px 0px; border-top-style: solid; border-right-style: initial; border-bottom-style: initial; border-left-style: initial; border-top-color: rgb(214, 212, 212); border-right-color: initial; border-bottom-color: initial; border-left-color: initial; border-image: initial; font-style: inherit; font-variant: inherit; font-weight: inherit; font-stretch: inherit; line-height: inherit; font-family: inherit; vertical-align: baseline; background: rgb(253, 253, 253);"><td style="margin: 0px; padding: 10px 20px 11px; border-width: 0px 1px 0px 0px; border-top-style: initial; border-right-style: solid; border-bottom-style: initial; border-left-style: initial; border-top-color: initial; border-right-color: rgb(214, 212, 212); border-bottom-color: initial; border-left-color: initial; border-image: initial; font-style: inherit; font-variant: inherit; font-weight: 700; font-stretch: inherit; line-height: inherit; font-family: inherit; font-size: 13px; vertical-align: middle; width: 212px; color: rgb(51, 51, 51);">Montaż</td><td style="margin: 0px; padding: 10px 20px 11px; border: 0px; font-style: inherit; font-variant: inherit; font-stretch: inherit; line-height: inherit; font-family: inherit; font-size: 13px; vertical-align: middle;">na szynie 35 mm</td></tr><tr class="odd" style="margin: 0px; padding: 0px; border-width: 1px 0px 0px; border-top-style: solid; border-right-style: initial; border-bottom-style: initial; border-left-style: initial; border-top-color: rgb(214, 212, 212); border-right-color: initial; border-bottom-color: initial; border-left-color: initial; border-image: initial; font-style: inherit; font-variant: inherit; font-weight: inherit; font-stretch: inherit; line-height: inherit; font-family: inherit; vertical-align: baseline;"><td style="margin: 0px; padding: 10px 20px 11px; border-width: 0px 1px 0px 0px; border-top-style: initial; border-right-style: solid; border-bottom-style: initial; border-left-style: initial; border-top-color: initial; border-right-color: rgb(214, 212, 212); border-bottom-color: initial; border-left-color: initial; border-image: initial; font-style: inherit; font-variant: inherit; font-weight: 700; font-stretch: inherit; line-height: inherit; font-family: inherit; font-size: 13px; vertical-align: middle; width: 212px; color: rgb(51, 51, 51);">Stopień ochrony</td><td style="margin: 0px; padding: 10px 20px 11px; border: 0px; font-style: inherit; font-variant: inherit; font-stretch: inherit; line-height: inherit; font-family: inherit; font-size: 13px; vertical-align: middle;">IP20</td></tr></tbody></table> |  |  | 3 |  | - | N | N | N | N | Y | N | N | N | N | N | Y | N | N | N | N | N | N
151203285 | 166421 | F&F | BIS-411 UN=230V LUB 24V AC/DC, I=10A, STYKI 1P, ZACISKI ŚRUBOWE, 1 MODUŁ PRZEKAŹNIKI BISTABILNE | [5 empty] | - | N | N | N | N | Y | N | N | N | N | N | Y | N | N | N | N | N | N
151203286 | 167425 | HAGER | PŁYTKA CZOŁOWA DO ŚCIEMNIACZA POKRĘTNEGO - POLO.FIORENA BIAŁY POL | [5 empty] | - | N | N | N | N | Y | N | N | N | Y | N | N | N | N | N | N | N | N
151203287 | 166902 | HAGER | GNIAZDO TELEFONICZNE - POLO.OPTIMA/POLO.OPTIMA BIAŁY POL | [5 empty] | - | N | N | N | N | Y | N | N | N | Y | N | N | N | N | N | N | N | N
151203288 | 167340 | HAGER | PŁYTKA CZOŁOWA DO GNIAZD RTV FIRMY SATEL - POLO.FIORENA KREM POL | [5 empty] | - | N | N | N | N | Y | N | N | N | Y | N | N | N | N | N | N | N | N
151203289 | 166635 | F&F | PK-1P/230V 230V AC, STYK: 1P I=16A, 1 MODUŁ PRZEKAŹNIKI ELEKTROMAGNETYCZNE | <p><b>Przekaźnik elektromagnetyczny PK-1P 230 V</b></p><p>Konfiguracja styków 1xNO/NC. Prąd obciążenia 16 A. Napięcie zasilania 230 V AC.</p><p>Przekaźniki elektromagnetyczne w obudowie jednomodułowej do bezpośredniego montażu na szynie 35mm.</p><p><b>Działanie</b></p><p>Podanie napięcia zasilania na cewkę przekaźnika spowoduje przełączenie styku. Stan załączenia przekaźnika jest sygnalizowany świeceniem LED zielonej. Po zaniku napięcia zasilania styk powraca do pierwotnej pozycji.</p><table class="table-data-sheet" style="margin: 0px 0px 20px; padding: 0px; border-width: 0px 0px 1px; border-top-style: initial; border-right-style: initial; border-bottom-style: solid; border-left-style: initial; border-top-color: initial; border-right-color: initial; border-bottom-color: rgb(214, 212, 212); border-left-color: initial; border-image: initial; font-variant-numeric: inherit; font-variant-east-asian: inherit; font-stretch: inherit; line-height: inherit; font-family: Arial, Helvetica, sans-serif; font-size: 13px; vertical-align: baseline; max-width: 100%; background: rgb(255, 255, 255); width: 708px; color: rgb(119, 119, 119);"><tbody style="margin: 0px; padding: 0px; border: 0px; font-style: inherit; font-variant: inherit; font-weight: inherit; font-stretch: inherit; line-height: inherit; font-family: inherit; vertical-align: baseline;"><tr class="odd" style="margin: 0px; padding: 0px; border-width: 1px 0px 0px; border-top-style: solid; border-right-style: initial; border-bottom-style: initial; border-left-style: initial; border-top-color: rgb(214, 212, 212); border-right-color: initial; border-bottom-color: initial; border-left-color: initial; border-image: initial; font-style: inherit; font-variant: inherit; font-weight: inherit; font-stretch: inherit; line-height: inherit; font-family: inherit; vertical-align: baseline;"><td style="margin: 0px; padding: 10px 20px 11px; border-width: 0px 1px 0px 0px; border-top-style: initial; border-right-style: solid; border-bottom-style: initial; border-left-style: initial; border-top-color: initial; border-right-color: rgb(214, 212, 212); border-bottom-color: initial; border-left-color: initial; border-image: initial; font-style: inherit; font-variant: inherit; font-weight: 700; font-stretch: inherit; line-height: inherit; font-family: inherit; font-size: 13px; vertical-align: middle; width: 212px; color: rgb(51, 51, 51);">Napięcie zasilania</td><td style="margin: 0px; padding: 10px 20px 11px; border: 0px; font-style: inherit; font-variant: inherit; font-stretch: inherit; line-height: inherit; font-family: inherit; font-size: 13px; vertical-align: middle;">230 V AC</td></tr><tr class="even" style="margin: 0px; padding: 0px; border-width: 1px 0px 0px; border-top-style: solid; border-right-style: initial; border-bottom-style: initial; border-left-style: initial; border-top-color: rgb(214, 212, 212); border-right-color: initial; border-bottom-color: initial; border-left-color: initial; border-image: initial; font-style: inherit; font-variant: inherit; font-weight: inherit; font-stretch: inherit; line-height: inherit; font-family: inherit; vertical-align: baseline; background: rgb(253, 253, 253);"><td style="margin: 0px; padding: 10px 20px 11px; border-width: 0px 1px 0px 0px; border-top-style: initial; border-right-style: solid; border-bottom-style: initial; border-left-style: initial; border-top-color: initial; border-right-color: rgb(214, 212, 212); border-bottom-color: initial; border-left-color: initial; border-image: initial; font-style: inherit; font-variant: inherit; font-weight: 700; font-stretch: inherit; line-height: inherit; font-family: inherit; font-size: 13px; vertical-align: middle; width: 212px; color: rgb(51, 51, 51);">Tolerancja napięcia zasilania</td><td style="margin: 0px; padding: 10px 20px 11px; border: 0px; font-style: inherit; font-variant: inherit; font-stretch: inherit; line-height: inherit; font-family: inherit; font-size: 13px; vertical-align: middle;">-15 ÷ 10 %</td></tr><tr class="odd" style="margin: 0px; padding: 0px; border-width: 1px 0px 0px; border-top-style: solid; border-right-style: initial; border-bottom-style: initial; border-left-style: initial; border-top-color: rgb(214, 212, 212); border-right-color: initial; border-bottom-color: initial; border-left-color: initial; border-image: initial; font-style: inherit; font-variant: inherit; font-weight: inherit; font-stretch: inherit; line-height: inherit; font-family: inherit; vertical-align: baseline;"><td style="margin: 0px; padding: 10px 20px 11px; border-width: 0px 1px 0px 0px; border-top-style: initial; border-right-style: solid; border-bottom-style: initial; border-left-style: initial; border-top-color: initial; border-right-color: rgb(214, 212, 212); border-bottom-color: initial; border-left-color: initial; border-image: initial; font-style: inherit; font-variant: inherit; font-weight: 700; font-stretch: inherit; line-height: inherit; font-family: inherit; font-size: 13px; vertical-align: middle; width: 212px; color: rgb(51, 51, 51);">Maksymalny prąd obciążenia AC-1</td><td style="margin: 0px; padding: 10px 20px 11px; border: 0px; font-style: inherit; font-variant: inherit; font-stretch: inherit; line-height: inherit; font-family: inherit; font-size: 13px; vertical-align: middle;">16 A</td></tr><tr class="even" style="margin: 0px; padding: 0px; border-width: 1px 0px 0px; border-top-style: solid; border-right-style: initial; border-bottom-style: initial; border-left-style: initial; border-top-color: rgb(214, 212, 212); border-right-color: initial; border-bottom-color: initial; border-left-color: initial; border-image: initial; font-style: inherit; font-variant: inherit; font-weight: inherit; font-stretch: inherit; line-height: inherit; font-family: inherit; vertical-align: baseline; background: rgb(253, 253, 253);"><td style="margin: 0px; padding: 10px 20px 11px; border-width: 0px 1px 0px 0px; border-top-style: initial; border-right-style: solid; border-bottom-style: initial; border-left-style: initial; border-top-color: initial; border-right-color: rgb(214, 212, 212); border-bottom-color: initial; border-left-color: initial; border-image: initial; font-style: inherit; font-variant: inherit; font-weight: 700; font-stretch: inherit; line-height: inherit; font-family: inherit; font-size: 13px; vertical-align: middle; width: 212px; color: rgb(51, 51, 51);">Element wykonawczy</td><td style="margin: 0px; padding: 10px 20px 11px; border: 0px; font-style: inherit; font-variant: inherit; font-stretch: inherit; line-height: inherit; font-family: inherit; font-size: 13px; vertical-align: middle;">przekaźnik</td></tr><tr class="odd" style="margin: 0px; padding: 0px; border-width: 1px 0px 0px; border-top-style: solid; border-right-style: initial; border-bottom-style: initial; border-left-style: initial; border-top-color: rgb(214, 212, 212); border-right-color: initial; border-bottom-color: initial; border-left-color: initial; border-image: initial; font-style: inherit; font-variant: inherit; font-weight: inherit; font-stretch: inherit; line-height: inherit; font-family: inherit; vertical-align: baseline;"><td style="margin: 0px; padding: 10px 20px 11px; border-width: 0px 1px 0px 0px; border-top-style: initial; border-right-style: solid; border-bottom-style: initial; border-left-style: initial; border-top-color: initial; border-right-color: rgb(214, 212, 212); border-bottom-color: initial; border-left-color: initial; border-image: initial; font-style: inherit; font-variant: inherit; font-weight: 700; font-stretch: inherit; line-height: inherit; font-family: inherit; font-size: 13px; vertical-align: middle; width: 212px; color: rgb(51, 51, 51);">Konfiguracja styków</td><td style="margin: 0px; padding: 10px 20px 11px; border: 0px; font-style: inherit; font-variant: inherit; font-stretch: inherit; line-height: inherit; font-family: inherit; font-size: 13px; vertical-align: middle;">1 × NO/NC</td></tr><tr class="even" style="margin: 0px; padding: 0px; border-width: 1px 0px 0px; border-top-style: solid; border-right-style: initial; border-bottom-style: initial; border-left-style: initial; border-top-color: rgb(214, 212, 212); border-right-color: initial; border-bottom-color: initial; border-left-color: initial; border-image: initial; font-style: inherit; font-variant: inherit; font-weight: inherit; font-stretch: inherit; line-height: inherit; font-family: inherit; vertical-align: baseline; background: rgb(253, 253, 253);"><td style="margin: 0px; padding: 10px 20px 11px; border-width: 0px 1px 0px 0px; border-top-style: initial; border-right-style: solid; border-bottom-style: initial; border-left-style: initial; border-top-color: initial; border-right-color: rgb(214, 212, 212); border-bottom-color: initial; border-left-color: initial; border-image: initial; font-style: inherit; font-variant: inherit; font-weight: 700; font-stretch: inherit; line-height: inherit; font-family: inherit; font-size: 13px; vertical-align: middle; width: 212px; color: rgb(51, 51, 51);">Separacja styku</td><td style="margin: 0px; padding: 10px 20px 11px; border: 0px; font-style: inherit; font-variant: inherit; font-stretch: inherit; line-height: inherit; font-family: inherit; font-size: 13px; vertical-align: middle;">TAK</td></tr><tr class="odd" style="margin: 0px; padding: 0px; border-width: 1px 0px 0px; border-top-style: solid; border-right-style: initial; border-bottom-style: initial; border-left-style: initial; border-top-color: rgb(214, 212, 212); border-right-color: initial; border-bottom-color: initial; border-left-color: initial; border-image: initial; font-style: inherit; font-variant: inherit; font-weight: inherit; font-stretch: inherit; line-height: inherit; font-family: inherit; vertical-align: baseline;"><td style="margin: 0px; padding: 10px 20px 11px; border-width: 0px 1px 0px 0px; border-top-style: initial; border-right-style: solid; border-bottom-style: initial; border-left-style: initial; border-top-color: initial; border-right-color: rgb(214, 212, 212); border-bottom-color: initial; border-left-color: initial; border-image: initial; font-style: inherit; font-variant: inherit; font-weight: 700; font-stretch: inherit; line-height: inherit; font-family: inherit; font-size: 13px; vertical-align: middle; width: 212px; color: rgb(51, 51, 51);">Maksymalny pobór prądu</td><td style="margin: 0px; padding: 10px 20px 11px; border: 0px; font-style: inherit; font-variant: inherit; font-stretch: inherit; line-height: inherit; font-family: inherit; font-size: 13px; vertical-align: middle;">25 mA</td></tr><tr class="even" style="margin: 0px; padding: 0px; border-width: 1px 0px 0px; border-top-style: solid; border-right-style: initial; border-bottom-style: initial; border-left-style: initial; border-top-color: rgb(214, 212, 212); border-right-color: initial; border-bottom-color: initial; border-left-color: initial; border-image: initial; font-style: inherit; font-variant: inherit; font-weight: inherit; font-stretch: inherit; line-height: inherit; font-family: inherit; vertical-align: baseline; background: rgb(253, 253, 253);"><td style="margin: 0px; padding: 10px 20px 11px; border-width: 0px 1px 0px 0px; border-top-style: initial; border-right-style: solid; border-bottom-style: initial; border-left-style: initial; border-top-color: initial; border-right-color: rgb(214, 212, 212); border-bottom-color: initial; border-left-color: initial; border-image: initial; font-style: inherit; font-variant: inherit; font-weight: 700; font-stretch: inherit; line-height: inherit; font-family: inherit; font-size: 13px; vertical-align: middle; width: 212px; color: rgb(51, 51, 51);">Trwałość łączeniowa mechaniczna</td><td style="margin: 0px; padding: 10px 20px 11px; border: 0px; font-style: inherit; font-variant: inherit; font-stretch: inherit; line-height: inherit; font-family: inherit; font-size: 13px; vertical-align: middle;">min. 5x10⁶ cykli</td></tr><tr class="odd" style="margin: 0px; padding: 0px; border-width: 1px 0px 0px; border-top-style: solid; border-right-style: initial; border-bottom-style: initial; border-left-style: initial; border-top-color: rgb(214, 212, 212); border-right-color: initial; border-bottom-color: initial; border-left-color: initial; border-image: initial; font-style: inherit; font-variant: inherit; font-weight: inherit; font-stretch: inherit; line-height: inherit; font-family: inherit; vertical-align: baseline;"><td style="margin: 0px; padding: 10px 20px 11px; border-width: 0px 1px 0px 0px; border-top-style: initial; border-right-style: solid; border-bottom-style: initial; border-left-style: initial; border-top-color: initial; border-right-color: rgb(214, 212, 212); border-bottom-color: initial; border-left-color: initial; border-image: initial; font-style: inherit; font-variant: inherit; font-weight: 700; font-stretch: inherit; line-height: inherit; font-family: inherit; font-size: 13px; vertical-align: middle; width: 212px; color: rgb(51, 51, 51);">Przyłącze</td><td style="margin: 0px; padding: 10px 20px 11px; border: 0px; font-style: inherit; font-variant: inherit; font-stretch: inherit; line-height: inherit; font-family: inherit; font-size: 13px; vertical-align: middle;">zaciski śrubowe 2,5 mm²</td></tr><tr class="even" style="margin: 0px; padding: 0px; border-width: 1px 0px 0px; border-top-style: solid; border-right-style: initial; border-bottom-style: initial; border-left-style: initial; border-top-color: rgb(214, 212, 212); border-right-color: initial; border-bottom-color: initial; border-left-color: initial; border-image: initial; font-style: inherit; font-variant: inherit; font-weight: inherit; font-stretch: inherit; line-height: inherit; font-family: inherit; vertical-align: baseline; background: rgb(253, 253, 253);"><td style="margin: 0px; padding: 10px 20px 11px; border-width: 0px 1px 0px 0px; border-top-style: initial; border-right-style: solid; border-bottom-style: initial; border-left-style: initial; border-top-color: initial; border-right-color: rgb(214, 212, 212); border-bottom-color: initial; border-left-color: initial; border-image: initial; font-style: inherit; font-variant: inherit; font-weight: 700; font-stretch: inherit; line-height: inherit; font-family: inherit; font-size: 13px; vertical-align: middle; width: 212px; color: rgb(51, 51, 51);">Moment dokręcający</td><td style="margin: 0px; padding: 10px 20px 11px; border: 0px; font-style: inherit; font-variant: inherit; font-stretch: inherit; line-height: inherit; font-family: inherit; font-size: 13px; vertical-align: middle;">0,4 Nm</td></tr><tr class="odd" style="margin: 0px; padding: 0px; border-width: 1px 0px 0px; border-top-style: solid; border-right-style: initial; border-bottom-style: initial; border-left-style: initial; border-top-color: rgb(214, 212, 212); border-right-color: initial; border-bottom-color: initial; border-left-color: initial; border-image: initial; font-style: inherit; font-variant: inherit; font-weight: inherit; font-stretch: inherit; line-height: inherit; font-family: inherit; vertical-align: baseline;"><td style="margin: 0px; padding: 10px 20px 11px; border-width: 0px 1px 0px 0px; border-top-style: initial; border-right-style: solid; border-bottom-style: initial; border-left-style: initial; border-top-color: initial; border-right-color: rgb(214, 212, 212); border-bottom-color: initial; border-left-color: initial; border-image: initial; font-style: inherit; font-variant: inherit; font-weight: 700; font-stretch: inherit; line-height: inherit; font-family: inherit; font-size: 13px; vertical-align: middle; width: 212px; color: rgb(51, 51, 51);">Temperatura pracy</td><td style="margin: 0px; padding: 10px 20px 11px; border: 0px; font-style: inherit; font-variant: inherit; font-stretch: inherit; line-height: inherit; font-family: inherit; font-size: 13px; vertical-align: middle;">-25 ÷ 50 °C</td></tr><tr class="even" style="margin: 0px; padding: 0px; border-width: 1px 0px 0px; border-top-style: solid; border-right-style: initial; border-bottom-style: initial; border-left-style: initial; border-top-color: rgb(214, 212, 212); border-right-color: initial; border-bottom-color: initial; border-left-color: initial; border-image: initial; font-style: inherit; font-variant: inherit; font-weight: inherit; font-stretch: inherit; line-height: inherit; font-family: inherit; vertical-align: baseline; background: rgb(253, 253, 253);"><td style="margin: 0px; padding: 10px 20px 11px; border-width: 0px 1px 0px 0px; border-top-style: initial; border-right-style: solid; border-bottom-style: initial; border-left-style: initial; border-top-color: initial; border-right-color: rgb(214, 212, 212); border-bottom-color: initial; border-left-color: initial; border-image: initial; font-style: inherit; font-variant: inherit; font-weight: 700; font-stretch: inherit; line-height: inherit; font-family: inherit; font-size: 13px; vertical-align: middle; width: 212px; color: rgb(51, 51, 51);">Wymiary</td><td style="margin: 0px; padding: 10px 20px 11px; border: 0px; font-style: inherit; font-variant: inherit; font-stretch: inherit; line-height: inherit; font-family: inherit; font-size: 13px; vertical-align: middle;">1 moduł (18 mm)</td></tr><tr class="odd" style="margin: 0px; padding: 0px; border-width: 1px 0px 0px; border-top-style: solid; border-right-style: initial; border-bottom-style: initial; border-left-style: initial; border-top-color: rgb(214, 212, 212); border-right-color: initial; border-bottom-color: initial; border-left-color: initial; border-image: initial; font-style: inherit; font-variant: inherit; font-weight: inherit; font-stretch: inherit; line-height: inherit; font-family: inherit; vertical-align: baseline;"><td style="margin: 0px; padding: 10px 20px 11px; border-width: 0px 1px 0px 0px; border-top-style: initial; border-right-style: solid; border-bottom-style: initial; border-left-style: initial; border-top-color: initial; border-right-color: rgb(214, 212, 212); border-bottom-color: initial; border-left-color: initial; border-image: initial; font-style: inherit; font-variant: inherit; font-weight: 700; font-stretch: inherit; line-height: inherit; font-family: inherit; font-size: 13px; vertical-align: middle; width: 212px; color: rgb(51, 51, 51);">Montaż</td><td style="margin: 0px; padding: 10px 20px 11px; border: 0px; font-style: inherit; font-variant: inherit; font-stretch: inherit; line-height: inherit; font-family: inherit; font-size: 13px; vertical-align: middle;">na szynie 35 mm</td></tr><tr class="even" style="margin: 0px; padding: 0px; border-width: 1px 0px 0px; border-top-style: solid; border-right-style: initial; border-bottom-style: initial; border-left-style: initial; border-top-color: rgb(214, 212, 212); border-right-color: initial; border-bottom-color: initial; border-left-color: initial; border-image: initial; font-style: inherit; font-variant: inherit; font-weight: inherit; font-stretch: inherit; line-height: inherit; font-family: inherit; vertical-align: baseline; background: rgb(253, 253, 253);"><td style="margin: 0px; padding: 10px 20px 11px; border-width: 0px 1px 0px 0px; border-top-style: initial; border-right-style: solid; border-bottom-style: initial; border-left-style: initial; border-top-color: initial; border-right-color: rgb(214, 212, 212); border-bottom-color: initial; border-left-color: initial; border-image: initial; font-style: inherit; font-variant: inherit; font-weight: 700; font-stretch: inherit; line-height: inherit; font-family: inherit; font-size: 13px; vertical-align: middle; width: 212px; color: rgb(51, 51, 51);">Stopień ochrony</td><td style="margin: 0px; padding: 10px 20px 11px; border: 0px; font-style: inherit; font-variant: inherit; font-stretch: inherit; line-height: inherit; font-family: inherit; font-size: 13px; vertical-align: middle;">IP20</td></tr></tbody></table> |  |  |  |  | - | N | N | N | N | Y | N | N | N | N | N | Y | N | N | N | N | N | N
151203290 | 166433 | F&F | Ściemniacz oświetlenia SCO-814 230V | <p><b>Ściemniacz oświetlenia SCO-814 230V</b></p><p>1000W. Na szynę 35mm.</p><p>Ściemniacz oświetlenia służy do załączania i wyłączania oświetlenia żarowego i halogenowego z możliwością regulacji natężenia tego oświetlenia za pomocą dowolnego włącznika chwilowego (dzwonkowego).</p><p><b>Działanie</b></p><p>Załączenie oświetlenia następuje po impulsie prądu spowodowanym naciśnięciem włącznika chwilowego (dzwonkowego) podłączonego do przekaźnika. Wyłączenie oświetlenia nastąpi po następnym impulsie. Przytrzymanie przycisku >1sek. umożliwia ustawienie żądanego natężenia oświetlenia (płynna pulsacja oświetlenia w pętli JAŚNIEJ→CIEMNIEJ→JAŚNIEJ).</p><p>Po każdym załączeniu oświetlenie powraca do uprzednio ustawionej jasności.</p><p>Oświetlenie może być sterowane za pomocą wielu przycisków połączonych równolegle rozmieszczonych w różnych punktach pomieszczenia.</p><table class="table-data-sheet" style="margin: 0px 0px 20px; padding: 0px; border-width: 0px 0px 1px; border-top-style: initial; border-right-style: initial; border-bottom-style: solid; border-left-style: initial; border-top-color: initial; border-right-color: initial; border-bottom-color: rgb(214, 212, 212); border-left-color: initial; border-image: initial; font-variant-numeric: inherit; font-variant-east-asian: inherit; font-stretch: inherit; line-height: inherit; font-family: Arial, Helvetica, sans-serif; font-size: 13px; vertical-align: baseline; max-width: 100%; background: rgb(255, 255, 255); width: 708px; color: rgb(119, 119, 119);"><tbody style="margin: 0px; padding: 0px; border: 0px; font-style: inherit; font-variant: inherit; font-weight: inherit; font-stretch: inherit; line-height: inherit; font-family: inherit; vertical-align: baseline;"><tr class="odd" style="margin: 0px; padding: 0px; border-width: 1px 0px 0px; border-top-style: solid; border-right-style: initial; border-bottom-style: initial; border-left-style: initial; border-top-color: rgb(214, 212, 212); border-right-color: initial; border-bottom-color: initial; border-left-color: initial; border-image: initial; font-style: inherit; font-variant: inherit; font-weight: inherit; font-stretch: inherit; line-height: inherit; font-family: inherit; vertical-align: baseline;"><td style="margin: 0px; padding: 10px 20px 11px; border-width: 0px 1px 0px 0px; border-top-style: initial; border-right-style: solid; border-bottom-style: initial; border-left-style: initial; border-top-color: initial; border-right-color: rgb(214, 212, 212); border-bottom-color: initial; border-left-color: initial; border-image: initial; font-style: inherit; font-variant: inherit; font-weight: 700; font-stretch: inherit; line-height: inherit; font-family: inherit; font-size: 13px; vertical-align: middle; width: 212px; color: rgb(51, 51, 51);">Napięcie zasilania</td><td style="margin: 0px; padding: 10px 20px 11px; border: 0px; font-style: inherit; font-variant: inherit; font-stretch: inherit; line-height: inherit; font-family: inherit; font-size: 13px; vertical-align: middle;">230 V AC</td></tr><tr class="even" style="margin: 0px; padding: 0px; border-width: 1px 0px 0px; border-top-style: solid; border-right-style: initial; border-bottom-style: initial; border-left-style: initial; border-top-color: rgb(214, 212, 212); border-right-color: initial; border-bottom-color: initial; border-left-color: initial; border-image: initial; font-style: inherit; font-variant: inherit; font-weight: inherit; font-stretch: inherit; line-height: inherit; font-family: inherit; vertical-align: baseline; background: rgb(253, 253, 253);"><td style="margin: 0px; padding: 10px 20px 11px; border-width: 0px 1px 0px 0px; border-top-style: initial; border-right-style: solid; border-bottom-style: initial; border-left-style: initial; border-top-color: initial; border-right-color: rgb(214, 212, 212); border-bottom-color: initial; border-left-color: initial; border-image: initial; font-style: inherit; font-variant: inherit; font-weight: 700; font-stretch: inherit; line-height: inherit; font-family: inherit; font-size: 13px; vertical-align: middle; width: 212px; color: rgb(51, 51, 51);">Maksymalny prąd obciążenia AC-1</td><td style="margin: 0px; padding: 10px 20px 11px; border: 0px; font-style: inherit; font-variant: inherit; font-stretch: inherit; line-height: inherit; font-family: inherit; font-size: 13px; vertical-align: middle;">4,5 A</td></tr><tr class="odd" style="margin: 0px; padding: 0px; border-width: 1px 0px 0px; border-top-style: solid; border-right-style: initial; border-bottom-style: initial; border-left-style: initial; border-top-color: rgb(214, 212, 212); border-right-color: initial; border-bottom-color: initial; border-left-color: initial; border-image: initial; font-style: inherit; font-variant: inherit; font-weight: inherit; font-stretch: inherit; line-height: inherit; font-family: inherit; vertical-align: baseline;"><td style="margin: 0px; padding: 10px 20px 11px; border-width: 0px 1px 0px 0px; border-top-style: initial; border-right-style: solid; border-bottom-style: initial; border-left-style: initial; border-top-color: initial; border-right-color: rgb(214, 212, 212); border-bottom-color: initial; border-left-color: initial; border-image: initial; font-style: inherit; font-variant: inherit; font-weight: 700; font-stretch: inherit; line-height: inherit; font-family: inherit; font-size: 13px; vertical-align: middle; width: 212px; color: rgb(51, 51, 51);">Element wykonawczy</td><td style="margin: 0px; padding: 10px 20px 11px; border: 0px; font-style: inherit; font-variant: inherit; font-stretch: inherit; line-height: inherit; font-family: inherit; font-size: 13px; vertical-align: middle;">triak</td></tr><tr class="even" style="margin: 0px; padding: 0px; border-width: 1px 0px 0px; border-top-style: solid; border-right-style: initial; border-bottom-style: initial; border-left-style: initial; border-top-color: rgb(214, 212, 212); border-right-color: initial; border-bottom-color: initial; border-left-color: initial; border-image: initial; font-style: inherit; font-variant: inherit; font-weight: inherit; font-stretch: inherit; line-height: inherit; font-family: inherit; vertical-align: baseline; background: rgb(253, 253, 253);"><td style="margin: 0px; padding: 10px 20px 11px; border-width: 0px 1px 0px 0px; border-top-style: initial; border-right-style: solid; border-bottom-style: initial; border-left-style: initial; border-top-color: initial; border-right-color: rgb(214, 212, 212); border-bottom-color: initial; border-left-color: initial; border-image: initial; font-style: inherit; font-variant: inherit; font-weight: 700; font-stretch: inherit; line-height: inherit; font-family: inherit; font-size: 13px; vertical-align: middle; width: 212px; color: rgb(51, 51, 51);">Pamięć stanu po zaniku zasilania</td><td style="margin: 0px; padding: 10px 20px 11px; border: 0px; font-style: inherit; font-variant: inherit; font-stretch: inherit; line-height: inherit; font-family: inherit; font-size: 13px; vertical-align: middle;">NIE</td></tr><tr class="odd" style="margin: 0px; padding: 0px; border-width: 1px 0px 0px; border-top-style: solid; border-right-style: initial; border-bottom-style: initial; border-left-style: initial; border-top-color: rgb(214, 212, 212); border-right-color: initial; border-bottom-color: initial; border-left-color: initial; border-image: initial; font-style: inherit; font-variant: inherit; font-weight: inherit; font-stretch: inherit; line-height: inherit; font-family: inherit; vertical-align: baseline;"><td style="margin: 0px; padding: 10px 20px 11px; border-width: 0px 1px 0px 0px; border-top-style: initial; border-right-style: solid; border-bottom-style: initial; border-left-style: initial; border-top-color: initial; border-right-color: rgb(214, 212, 212); border-bottom-color: initial; border-left-color: initial; border-image: initial; font-style: inherit; font-variant: inherit; font-weight: 700; font-stretch: inherit; line-height: inherit; font-family: inherit; font-size: 13px; vertical-align: middle; width: 212px; color: rgb(51, 51, 51);">Maksymalna moc podłączonych żarówek</td><td style="margin: 0px; padding: 10px 20px 11px; border: 0px; font-style: inherit; font-variant: inherit; font-stretch: inherit; line-height: inherit; font-family: inherit; font-size: 13px; vertical-align: middle;">1000 W</td></tr><tr class="even" style="margin: 0px; padding: 0px; border-width: 1px 0px 0px; border-top-style: solid; border-right-style: initial; border-bottom-style: initial; border-left-style: initial; border-top-color: rgb(214, 212, 212); border-right-color: initial; border-bottom-color: initial; border-left-color: initial; border-image: initial; font-style: inherit; font-variant: inherit; font-weight: inherit; font-stretch: inherit; line-height: inherit; font-family: inherit; vertical-align: baseline; background: rgb(253, 253, 253);"><td style="margin: 0px; padding: 10px 20px 11px; border-width: 0px 1px 0px 0px; border-top-style: initial; border-right-style: solid; border-bottom-style: initial; border-left-style: initial; border-top-color: initial; border-right-color: rgb(214, 212, 212); border-bottom-color: initial; border-left-color: initial; border-image: initial; font-style: inherit; font-variant: inherit; font-weight: 700; font-stretch: inherit; line-height: inherit; font-family: inherit; font-size: 13px; vertical-align: middle; width: 212px; color: rgb(51, 51, 51);">Zastosowanie</td><td style="margin: 0px; padding: 10px 20px 11px; border: 0px; font-style: inherit; font-variant: inherit; font-stretch: inherit; line-height: inherit; font-family: inherit; font-size: 13px; vertical-align: middle;">oświetlenie żarowe, halogenowe, transformatory toroidalne</td></tr><tr class="odd" style="margin: 0px; padding: 0px; border-width: 1px 0px 0px; border-top-style: solid; border-right-style: initial; border-bottom-style: initial; border-left-style: initial; border-top-color: rgb(214, 212, 212); border-right-color: initial; border-bottom-color: initial; border-left-color: initial; border-image: initial; font-style: inherit; font-variant: inherit; font-weight: inherit; font-stretch: inherit; line-height: inherit; font-family: inherit; vertical-align: baseline;"><td style="margin: 0px; padding: 10px 20px 11px; border-width: 0px 1px 0px 0px; border-top-style: initial; border-right-style: solid; border-bottom-style: initial; border-left-style: initial; border-top-color: initial; border-right-color: rgb(214, 212, 212); border-bottom-color: initial; border-left-color: initial; border-image: initial; font-style: inherit; font-variant: inherit; font-weight: 700; font-stretch: inherit; line-height: inherit; font-family: inherit; font-size: 13px; vertical-align: middle; width: 212px; color: rgb(51, 51, 51);">Sterownie obciążeniem</td><td style="margin: 0px; padding: 10px 20px 11px; border: 0px; font-style: inherit; font-variant: inherit; font-stretch: inherit; line-height: inherit; font-family: inherit; font-size: 13px; vertical-align: middle;">wyłączanie w 0 (dla obciążeń indukcyjnych i rezystancyjnych)</td></tr><tr class="even" style="margin: 0px; padding: 0px; border-width: 1px 0px 0px; border-top-style: solid; border-right-style: initial; border-bottom-style: initial; border-left-style: initial; border-top-color: rgb(214, 212, 212); border-right-color: initial; border-bottom-color: initial; border-left-color: initial; border-image: initial; font-style: inherit; font-variant: inherit; font-weight: inherit; font-stretch: inherit; line-height: inherit; font-family: inherit; vertical-align: baseline; background: rgb(253, 253, 253);"><td style="margin: 0px; padding: 10px 20px 11px; border-width: 0px 1px 0px 0px; border-top-style: initial; border-right-style: solid; border-bottom-style: initial; border-left-style: initial; border-top-color: initial; border-right-color: rgb(214, 212, 212); border-bottom-color: initial; border-left-color: initial; border-image: initial; font-style: inherit; font-variant: inherit; font-weight: 700; font-stretch: inherit; line-height: inherit; font-family: inherit; font-size: 13px; vertical-align: middle; width: 212px; color: rgb(51, 51, 51);">Pamięć stanu</td><td style="margin: 0px; padding: 10px 20px 11px; border: 0px; font-style: inherit; font-variant: inherit; font-stretch: inherit; line-height: inherit; font-family: inherit; font-size: 13px; vertical-align: middle;">TAK</td></tr><tr class="odd" style="margin: 0px; padding: 0px; border-width: 1px 0px 0px; border-top-style: solid; border-right-style: initial; border-bottom-style: initial; border-left-style: initial; border-top-color: rgb(214, 212, 212); border-right-color: initial; border-bottom-color: initial; border-left-color: initial; border-image: initial; font-style: inherit; font-variant: inherit; font-weight: inherit; font-stretch: inherit; line-height: inherit; font-family: inherit; vertical-align: baseline;"><td style="margin: 0px; padding: 10px 20px 11px; border-width: 0px 1px 0px 0px; border-top-style: initial; border-right-style: solid; border-bottom-style: initial; border-left-style: initial; border-top-color: initial; border-right-color: rgb(214, 212, 212); border-bottom-color: initial; border-left-color: initial; border-image: initial; font-style: inherit; font-variant: inherit; font-weight: 700; font-stretch: inherit; line-height: inherit; font-family: inherit; font-size: 13px; vertical-align: middle; width: 212px; color: rgb(51, 51, 51);">Instalacja</td><td style="margin: 0px; padding: 10px 20px 11px; border: 0px; font-style: inherit; font-variant: inherit; font-stretch: inherit; line-height: inherit; font-family: inherit; font-size: 13px; vertical-align: middle;">3-przewodowa</td></tr><tr class="even" style="margin: 0px; padding: 0px; border-width: 1px 0px 0px; border-top-style: solid; border-right-style: initial; border-bottom-style: initial; border-left-style: initial; border-top-color: rgb(214, 212, 212); border-right-color: initial; border-bottom-color: initial; border-left-color: initial; border-image: initial; font-style: inherit; font-variant: inherit; font-weight: inherit; font-stretch: inherit; line-height: inherit; font-family: inherit; vertical-align: baseline; background: rgb(253, 253, 253);"><td style="margin: 0px; padding: 10px 20px 11px; border-width: 0px 1px 0px 0px; border-top-style: initial; border-right-style: solid; border-bottom-style: initial; border-left-style: initial; border-top-color: initial; border-right-color: rgb(214, 212, 212); border-bottom-color: initial; border-left-color: initial; border-image: initial; font-style: inherit; font-variant: inherit; font-weight: 700; font-stretch: inherit; line-height: inherit; font-family: inherit; font-size: 13px; vertical-align: middle; width: 212px; color: rgb(51, 51, 51);">Przyłącze</td><td style="margin: 0px; padding: 10px 20px 11px; border: 0px; font-style: inherit; font-variant: inherit; font-stretch: inherit; line-height: inherit; font-family: inherit; font-size: 13px; vertical-align: middle;">zaciski śrubowe 4,0 mm²</td></tr><tr class="odd" style="margin: 0px; padding: 0px; border-width: 1px 0px 0px; border-top-style: solid; border-right-style: initial; border-bottom-style: initial; border-left-style: initial; border-top-color: rgb(214, 212, 212); border-right-color: initial; border-bottom-color: initial; border-left-color: initial; border-image: initial; font-style: inherit; font-variant: inherit; font-weight: inherit; font-stretch: inherit; line-height: inherit; font-family: inherit; vertical-align: baseline;"><td style="margin: 0px; padding: 10px 20px 11px; border-width: 0px 1px 0px 0px; border-top-style: initial; border-right-style: solid; border-bottom-style: initial; border-left-style: initial; border-top-color: initial; border-right-color: rgb(214, 212, 212); border-bottom-color: initial; border-left-color: initial; border-image: initial; font-style: inherit; font-variant: inherit; font-weight: 700; font-stretch: inherit; line-height: inherit; font-family: inherit; font-size: 13px; vertical-align: middle; width: 212px; color: rgb(51, 51, 51);">Moment dokręcający</td><td style="margin: 0px; padding: 10px 20px 11px; border: 0px; font-style: inherit; font-variant: inherit; font-stretch: inherit; line-height: inherit; font-family: inherit; font-size: 13px; vertical-align: middle;">0,4 Nm</td></tr><tr class="even" style="margin: 0px; padding: 0px; border-width: 1px 0px 0px; border-top-style: solid; border-right-style: initial; border-bottom-style: initial; border-left-style: initial; border-top-color: rgb(214, 212, 212); border-right-color: initial; border-bottom-color: initial; border-left-color: initial; border-image: initial; font-style: inherit; font-variant: inherit; font-weight: inherit; font-stretch: inherit; line-height: inherit; font-family: inherit; vertical-align: baseline; background: rgb(253, 253, 253);"><td style="margin: 0px; padding: 10px 20px 11px; border-width: 0px 1px 0px 0px; border-top-style: initial; border-right-style: solid; border-bottom-style: initial; border-left-style: initial; border-top-color: initial; border-right-color: rgb(214, 212, 212); border-bottom-color: initial; border-left-color: initial; border-image: initial; font-style: inherit; font-variant: inherit; font-weight: 700; font-stretch: inherit; line-height: inherit; font-family: inherit; font-size: 13px; vertical-align: middle; width: 212px; color: rgb(51, 51, 51);">Pobór mocy</td><td style="margin: 0px; padding: 10px 20px 11px; border: 0px; font-style: inherit; font-variant: inherit; font-stretch: inherit; line-height: inherit; font-family: inherit; font-size: 13px; vertical-align: middle;">0,3 W</td></tr><tr class="odd" style="margin: 0px; padding: 0px; border-width: 1px 0px 0px; border-top-style: solid; border-right-style: initial; border-bottom-style: initial; border-left-style: initial; border-top-color: rgb(214, 212, 212); border-right-color: initial; border-bottom-color: initial; border-left-color: initial; border-image: initial; font-style: inherit; font-variant: inherit; font-weight: inherit; font-stretch: inherit; line-height: inherit; font-family: inherit; vertical-align: baseline;"><td style="margin: 0px; padding: 10px 20px 11px; border-width: 0px 1px 0px 0px; border-top-style: initial; border-right-style: solid; border-bottom-style: initial; border-left-style: initial; border-top-color: initial; border-right-color: rgb(214, 212, 212); border-bottom-color: initial; border-left-color: initial; border-image: initial; font-style: inherit; font-variant: inherit; font-weight: 700; font-stretch: inherit; line-height: inherit; font-family: inherit; font-size: 13px; vertical-align: middle; width: 212px; color: rgb(51, 51, 51);">Temperatura pracy</td><td style="margin: 0px; padding: 10px 20px 11px; border: 0px; font-style: inherit; font-variant: inherit; font-stretch: inherit; line-height: inherit; font-family: inherit; font-size: 13px; vertical-align: middle;">-25 ÷ 50 °C</td></tr><tr class="even" style="margin: 0px; padding: 0px; border-width: 1px 0px 0px; border-top-style: solid; border-right-style: initial; border-bottom-style: initial; border-left-style: initial; border-top-color: rgb(214, 212, 212); border-right-color: initial; border-bottom-color: initial; border-left-color: initial; border-image: initial; font-style: inherit; font-variant: inherit; font-weight: inherit; font-stretch: inherit; line-height: inherit; font-family: inherit; vertical-align: baseline; background: rgb(253, 253, 253);"><td style="margin: 0px; padding: 10px 20px 11px; border-width: 0px 1px 0px 0px; border-top-style: initial; border-right-style: solid; border-bottom-style: initial; border-left-style: initial; border-top-color: initial; border-right-color: rgb(214, 212, 212); border-bottom-color: initial; border-left-color: initial; border-image: initial; font-style: inherit; font-variant: inherit; font-weight: 700; font-stretch: inherit; line-height: inherit; font-family: inherit; font-size: 13px; vertical-align: middle; width: 212px; color: rgb(51, 51, 51);">Wymiary</td><td style="margin: 0px; padding: 10px 20px 11px; border: 0px; font-style: inherit; font-variant: inherit; font-stretch: inherit; line-height: inherit; font-family: inherit; font-size: 13px; vertical-align: middle;">3 moduły (52,5 mm)</td></tr><tr class="odd" style="margin: 0px; padding: 0px; border-width: 1px 0px 0px; border-top-style: solid; border-right-style: initial; border-bottom-style: initial; border-left-style: initial; border-top-color: rgb(214, 212, 212); border-right-color: initial; border-bottom-color: initial; border-left-color: initial; border-image: initial; font-style: inherit; font-variant: inherit; font-weight: inherit; font-stretch: inherit; line-height: inherit; font-family: inherit; vertical-align: baseline;"><td style="margin: 0px; padding: 10px 20px 11px; border-width: 0px 1px 0px 0px; border-top-style: initial; border-right-style: solid; border-bottom-style: initial; border-left-style: initial; border-top-color: initial; border-right-color: rgb(214, 212, 212); border-bottom-color: initial; border-left-color: initial; border-image: initial; font-style: inherit; font-variant: inherit; font-weight: 700; font-stretch: inherit; line-height: inherit; font-family: inherit; font-size: 13px; vertical-align: middle; width: 212px; color: rgb(51, 51, 51);">Montaż</td><td style="margin: 0px; padding: 10px 20px 11px; border: 0px; font-style: inherit; font-variant: inherit; font-stretch: inherit; line-height: inherit; font-family: inherit; font-size: 13px; vertical-align: middle;">na szynie 35 mm</td></tr><tr class="even" style="margin: 0px; padding: 0px; border-width: 1px 0px 0px; border-top-style: solid; border-right-style: initial; border-bottom-style: initial; border-left-style: initial; border-top-color: rgb(214, 212, 212); border-right-color: initial; border-bottom-color: initial; border-left-color: initial; border-image: initial; font-style: inherit; font-variant: inherit; font-weight: inherit; font-stretch: inherit; line-height: inherit; font-family: inherit; vertical-align: baseline; background: rgb(253, 253, 253);"><td style="margin: 0px; padding: 10px 20px 11px; border-width: 0px 1px 0px 0px; border-top-style: initial; border-right-style: solid; border-bottom-style: initial; border-left-style: initial; border-top-color: initial; border-right-color: rgb(214, 212, 212); border-bottom-color: initial; border-left-color: initial; border-image: initial; font-style: inherit; font-variant: inherit; font-weight: 700; font-stretch: inherit; line-height: inherit; font-family: inherit; font-size: 13px; vertical-align: middle; width: 212px; color: rgb(51, 51, 51);">Stopień ochrony</td><td style="margin: 0px; padding: 10px 20px 11px; border: 0px; font-style: inherit; font-variant: inherit; font-stretch: inherit; line-height: inherit; font-family: inherit; font-size: 13px; vertical-align: middle;">IP20</td></tr></tbody></table> |  |  | 1 |  | - | N | N | N | N | Y | N | N | N | N | N | Y | N | N | N | N | N | N
151203291 | 167001 | HAGER | ADAPTER NATYNKOWY POLO.OPTIMA MODUŁ ROZSZERZAJĄCY - POLO.OPTIMA POL | [5 empty] | - | N | N | N | N | Y | N | N | N | Y | N | N | N | N | N | N | N | N
151203293 | 166801 | HAGER | ŁĄCZNIK 2-OBWODOWY ZWIERNY (Z SAMOZACISKAMI) - MECHANIZM POL | [5 empty] | - | N | N | N | N | Y | N | N | N | Y | N | N | N | N | N | N | N | N
151203296 | 167426 | HAGER | PŁYTKA CZOŁOWA DO ŚCIEMNIACZA POKRĘTNEGO - POLO.FIORENA KREM POL | [5 empty] | - | N | N | N | N | Y | N | N | N | Y | N | N | N | N | N | N | N | N
151203300 | 167348 | HAGER | GNIAZDO TELEFONICZNE POJEDYNCZE, RJ12, KEYSTONE JACK - POLO.FIORENA KREM POL | [5 empty] | - | N | N | N | N | Y | N | N | N | Y | N | N | N | N | N | N | N | N
151203301 | 166636 | F&F | Przekaźnik elektromagnetyczny PK-2P 12 V | <p><b>Przekaźnik elektromagnetyczny PK-2P 12 V</b></p><p>Konfiguracja styków 2xNO/NC. Prąd obciążenia 2 x 8 A. Napięcie zasilania 12 V AC/DC.</p><p>Przekaźniki elektromagnetyczne w obudowie jednomodułowej do bezpośredniego montażu na szynie 35 mm.</p><p><b>Działanie</b></p><p>Podanie napięcia zasilania na cewkę przekaźnika spowoduje przełączenie styku. Stan załączenia przekaźnika jest sygnalizowany świeceniem LED zielonej. Po zaniku napięcia zasilania styk powraca do pierwotnej pozycji.</p><table class="table-data-sheet" style="margin: 0px 0px 20px; padding: 0px; border-width: 0px 0px 1px; border-top-style: initial; border-right-style: initial; border-bottom-style: solid; border-left-style: initial; border-top-color: initial; border-right-color: initial; border-bottom-color: rgb(214, 212, 212); border-left-color: initial; border-image: initial; font-variant-numeric: inherit; font-variant-east-asian: inherit; font-stretch: inherit; line-height: inherit; font-family: Arial, Helvetica, sans-serif; font-size: 13px; vertical-align: baseline; max-width: 100%; background: rgb(255, 255, 255); width: 708px; color: rgb(119, 119, 119);"><tbody style="margin: 0px; padding: 0px; border: 0px; font-style: inherit; font-variant: inherit; font-weight: inherit; font-stretch: inherit; line-height: inherit; font-family: inherit; vertical-align: baseline;"><tr class="odd" style="margin: 0px; padding: 0px; border-width: 1px 0px 0px; border-top-style: solid; border-right-style: initial; border-bottom-style: initial; border-left-style: initial; border-top-color: rgb(214, 212, 212); border-right-color: initial; border-bottom-color: initial; border-left-color: initial; border-image: initial; font-style: inherit; font-variant: inherit; font-weight: inherit; font-stretch: inherit; line-height: inherit; font-family: inherit; vertical-align: baseline;"><td style="margin: 0px; padding: 10px 20px 11px; border-width: 0px 1px 0px 0px; border-top-style: initial; border-right-style: solid; border-bottom-style: initial; border-left-style: initial; border-top-color: initial; border-right-color: rgb(214, 212, 212); border-bottom-color: initial; border-left-color: initial; border-image: initial; font-style: inherit; font-variant: inherit; font-weight: 700; font-stretch: inherit; line-height: inherit; font-family: inherit; font-size: 13px; vertical-align: middle; width: 212px; color: rgb(51, 51, 51);">Napięcie zasilania</td><td style="margin: 0px; padding: 10px 20px 11px; border: 0px; font-style: inherit; font-variant: inherit; font-stretch: inherit; line-height: inherit; font-family: inherit; font-size: 13px; vertical-align: middle;">12 V AC/DC</td></tr><tr class="even" style="margin: 0px; padding: 0px; border-width: 1px 0px 0px; border-top-style: solid; border-right-style: initial; border-bottom-style: initial; border-left-style: initial; border-top-color: rgb(214, 212, 212); border-right-color: initial; border-bottom-color: initial; border-left-color: initial; border-image: initial; font-style: inherit; font-variant: inherit; font-weight: inherit; font-stretch: inherit; line-height: inherit; font-family: inherit; vertical-align: baseline; background: rgb(253, 253, 253);"><td style="margin: 0px; padding: 10px 20px 11px; border-width: 0px 1px 0px 0px; border-top-style: initial; border-right-style: solid; border-bottom-style: initial; border-left-style: initial; border-top-color: initial; border-right-color: rgb(214, 212, 212); border-bottom-color: initial; border-left-color: initial; border-image: initial; font-style: inherit; font-variant: inherit; font-weight: 700; font-stretch: inherit; line-height: inherit; font-family: inherit; font-size: 13px; vertical-align: middle; width: 212px; color: rgb(51, 51, 51);">Tolerancja napięcia zasilania</td><td style="margin: 0px; padding: 10px 20px 11px; border: 0px; font-style: inherit; font-variant: inherit; font-stretch: inherit; line-height: inherit; font-family: inherit; font-size: 13px; vertical-align: middle;">-15 ÷ 10 %</td></tr><tr class="odd" style="margin: 0px; padding: 0px; border-width: 1px 0px 0px; border-top-style: solid; border-right-style: initial; border-bottom-style: initial; border-left-style: initial; border-top-color: rgb(214, 212, 212); border-right-color: initial; border-bottom-color: initial; border-left-color: initial; border-image: initial; font-style: inherit; font-variant: inherit; font-weight: inherit; font-stretch: inherit; line-height: inherit; font-family: inherit; vertical-align: baseline;"><td style="margin: 0px; padding: 10px 20px 11px; border-width: 0px 1px 0px 0px; border-top-style: initial; border-right-style: solid; border-bottom-style: initial; border-left-style: initial; border-top-color: initial; border-right-color: rgb(214, 212, 212); border-bottom-color: initial; border-left-color: initial; border-image: initial; font-style: inherit; font-variant: inherit; font-weight: 700; font-stretch: inherit; line-height: inherit; font-family: inherit; font-size: 13px; vertical-align: middle; width: 212px; color: rgb(51, 51, 51);">Maksymalny prąd obciążenia AC-1</td><td style="margin: 0px; padding: 10px 20px 11px; border: 0px; font-style: inherit; font-variant: inherit; font-stretch: inherit; line-height: inherit; font-family: inherit; font-size: 13px; vertical-align: middle;">2 x 8 A</td></tr><tr class="even" style="margin: 0px; padding: 0px; border-width: 1px 0px 0px; border-top-style: solid; border-right-style: initial; border-bottom-style: initial; border-left-style: initial; border-top-color: rgb(214, 212, 212); border-right-color: initial; border-bottom-color: initial; border-left-color: initial; border-image: initial; font-style: inherit; font-variant: inherit; font-weight: inherit; font-stretch: inherit; line-height: inherit; font-family: inherit; vertical-align: baseline; background: rgb(253, 253, 253);"><td style="margin: 0px; padding: 10px 20px 11px; border-width: 0px 1px 0px 0px; border-top-style: initial; border-right-style: solid; border-bottom-style: initial; border-left-style: initial; border-top-color: initial; border-right-color: rgb(214, 212, 212); border-bottom-color: initial; border-left-color: initial; border-image: initial; font-style: inherit; font-variant: inherit; font-weight: 700; font-stretch: inherit; line-height: inherit; font-family: inherit; font-size: 13px; vertical-align: middle; width: 212px; color: rgb(51, 51, 51);">Element wykonawczy</td><td style="margin: 0px; padding: 10px 20px 11px; border: 0px; font-style: inherit; font-variant: inherit; font-stretch: inherit; line-height: inherit; font-family: inherit; font-size: 13px; vertical-align: middle;">przekaźnik</td></tr><tr class="odd" style="margin: 0px; padding: 0px; border-width: 1px 0px 0px; border-top-style: solid; border-right-style: initial; border-bottom-style: initial; border-left-style: initial; border-top-color: rgb(214, 212, 212); border-right-color: initial; border-bottom-color: initial; border-left-color: initial; border-image: initial; font-style: inherit; font-variant: inherit; font-weight: inherit; font-stretch: inherit; line-height: inherit; font-family: inherit; vertical-align: baseline;"><td style="margin: 0px; padding: 10px 20px 11px; border-width: 0px 1px 0px 0px; border-top-style: initial; border-right-style: solid; border-bottom-style: initial; border-left-style: initial; border-top-color: initial; border-right-color: rgb(214, 212, 212); border-bottom-color: initial; border-left-color: initial; border-image: initial; font-style: inherit; font-variant: inherit; font-weight: 700; font-stretch: inherit; line-height: inherit; font-family: inherit; font-size: 13px; vertical-align: middle; width: 212px; color: rgb(51, 51, 51);">Konfiguracja styków</td><td style="margin: 0px; padding: 10px 20px 11px; border: 0px; font-style: inherit; font-variant: inherit; font-stretch: inherit; line-height: inherit; font-family: inherit; font-size: 13px; vertical-align: middle;">2 × NO/NC</td></tr><tr class="even" style="margin: 0px; padding: 0px; border-width: 1px 0px 0px; border-top-style: solid; border-right-style: initial; border-bottom-style: initial; border-left-style: initial; border-top-color: rgb(214, 212, 212); border-right-color: initial; border-bottom-color: initial; border-left-color: initial; border-image: initial; font-style: inherit; font-variant: inherit; font-weight: inherit; font-stretch: inherit; line-height: inherit; font-family: inherit; vertical-align: baseline; background: rgb(253, 253, 253);"><td style="margin: 0px; padding: 10px 20px 11px; border-width: 0px 1px 0px 0px; border-top-style: initial; border-right-style: solid; border-bottom-style: initial; border-left-style: initial; border-top-color: initial; border-right-color: rgb(214, 212, 212); border-bottom-color: initial; border-left-color: initial; border-image: initial; font-style: inherit; font-variant: inherit; font-weight: 700; font-stretch: inherit; line-height: inherit; font-family: inherit; font-size: 13px; vertical-align: middle; width: 212px; color: rgb(51, 51, 51);">Separacja styku</td><td style="margin: 0px; padding: 10px 20px 11px; border: 0px; font-style: inherit; font-variant: inherit; font-stretch: inherit; line-height: inherit; font-family: inherit; font-size: 13px; vertical-align: middle;">TAK</td></tr><tr class="odd" style="margin: 0px; padding: 0px; border-width: 1px 0px 0px; border-top-style: solid; border-right-style: initial; border-bottom-style: initial; border-left-style: initial; border-top-color: rgb(214, 212, 212); border-right-color: initial; border-bottom-color: initial; border-left-color: initial; border-image: initial; font-style: inherit; font-variant: inherit; font-weight: inherit; font-stretch: inherit; line-height: inherit; font-family: inherit; vertical-align: baseline;"><td style="margin: 0px; padding: 10px 20px 11px; border-width: 0px 1px 0px 0px; border-top-style: initial; border-right-style: solid; border-bottom-style: initial; border-left-style: initial; border-top-color: initial; border-right-color: rgb(214, 212, 212); border-bottom-color: initial; border-left-color: initial; border-image: initial; font-style: inherit; font-variant: inherit; font-weight: 700; font-stretch: inherit; line-height: inherit; font-family: inherit; font-size: 13px; vertical-align: middle; width: 212px; color: rgb(51, 51, 51);">Maksymalny pobór prądu</td><td style="margin: 0px; padding: 10px 20px 11px; border: 0px; font-style: inherit; font-variant: inherit; font-stretch: inherit; line-height: inherit; font-family: inherit; font-size: 13px; vertical-align: middle;">25 mA</td></tr><tr class="even" style="margin: 0px; padding: 0px; border-width: 1px 0px 0px; border-top-style: solid; border-right-style: initial; border-bottom-style: initial; border-left-style: initial; border-top-color: rgb(214, 212, 212); border-right-color: initial; border-bottom-color: initial; border-left-color: initial; border-image: initial; font-style: inherit; font-variant: inherit; font-weight: inherit; font-stretch: inherit; line-height: inherit; font-family: inherit; vertical-align: baseline; background: rgb(253, 253, 253);"><td style="margin: 0px; padding: 10px 20px 11px; border-width: 0px 1px 0px 0px; border-top-style: initial; border-right-style: solid; border-bottom-style: initial; border-left-style: initial; border-top-color: initial; border-right-color: rgb(214, 212, 212); border-bottom-color: initial; border-left-color: initial; border-image: initial; font-style: inherit; font-variant: inherit; font-weight: 700; font-stretch: inherit; line-height: inherit; font-family: inherit; font-size: 13px; vertical-align: middle; width: 212px; color: rgb(51, 51, 51);">Trwałość łączeniowa mechaniczna</td><td style="margin: 0px; padding: 10px 20px 11px; border: 0px; font-style: inherit; font-variant: inherit; font-stretch: inherit; line-height: inherit; font-family: inherit; font-size: 13px; vertical-align: middle;">min. 5x10⁶ cykli</td></tr><tr class="odd" style="margin: 0px; padding: 0px; border-width: 1px 0px 0px; border-top-style: solid; border-right-style: initial; border-bottom-style: initial; border-left-style: initial; border-top-color: rgb(214, 212, 212); border-right-color: initial; border-bottom-color: initial; border-left-color: initial; border-image: initial; font-style: inherit; font-variant: inherit; font-weight: inherit; font-stretch: inherit; line-height: inherit; font-family: inherit; vertical-align: baseline;"><td style="margin: 0px; padding: 10px 20px 11px; border-width: 0px 1px 0px 0px; border-top-style: initial; border-right-style: solid; border-bottom-style: initial; border-left-style: initial; border-top-color: initial; border-right-color: rgb(214, 212, 212); border-bottom-color: initial; border-left-color: initial; border-image: initial; font-style: inherit; font-variant: inherit; font-weight: 700; font-stretch: inherit; line-height: inherit; font-family: inherit; font-size: 13px; vertical-align: middle; width: 212px; color: rgb(51, 51, 51);">Przyłącze</td><td style="margin: 0px; padding: 10px 20px 11px; border: 0px; font-style: inherit; font-variant: inherit; font-stretch: inherit; line-height: inherit; font-family: inherit; font-size: 13px; vertical-align: middle;">zaciski śrubowe 2,5 mm²</td></tr><tr class="even" style="margin: 0px; padding: 0px; border-width: 1px 0px 0px; border-top-style: solid; border-right-style: initial; border-bottom-style: initial; border-left-style: initial; border-top-color: rgb(214, 212, 212); border-right-color: initial; border-bottom-color: initial; border-left-color: initial; border-image: initial; font-style: inherit; font-variant: inherit; font-weight: inherit; font-stretch: inherit; line-height: inherit; font-family: inherit; vertical-align: baseline; background: rgb(253, 253, 253);"><td style="margin: 0px; padding: 10px 20px 11px; border-width: 0px 1px 0px 0px; border-top-style: initial; border-right-style: solid; border-bottom-style: initial; border-left-style: initial; border-top-color: initial; border-right-color: rgb(214, 212, 212); border-bottom-color: initial; border-left-color: initial; border-image: initial; font-style: inherit; font-variant: inherit; font-weight: 700; font-stretch: inherit; line-height: inherit; font-family: inherit; font-size: 13px; vertical-align: middle; width: 212px; color: rgb(51, 51, 51);">Moment dokręcający</td><td style="margin: 0px; padding: 10px 20px 11px; border: 0px; font-style: inherit; font-variant: inherit; font-stretch: inherit; line-height: inherit; font-family: inherit; font-size: 13px; vertical-align: middle;">0,4 Nm</td></tr><tr class="odd" style="margin: 0px; padding: 0px; border-width: 1px 0px 0px; border-top-style: solid; border-right-style: initial; border-bottom-style: initial; border-left-style: initial; border-top-color: rgb(214, 212, 212); border-right-color: initial; border-bottom-color: initial; border-left-color: initial; border-image: initial; font-style: inherit; font-variant: inherit; font-weight: inherit; font-stretch: inherit; line-height: inherit; font-family: inherit; vertical-align: baseline;"><td style="margin: 0px; padding: 10px 20px 11px; border-width: 0px 1px 0px 0px; border-top-style: initial; border-right-style: solid; border-bottom-style: initial; border-left-style: initial; border-top-color: initial; border-right-color: rgb(214, 212, 212); border-bottom-color: initial; border-left-color: initial; border-image: initial; font-style: inherit; font-variant: inherit; font-weight: 700; font-stretch: inherit; line-height: inherit; font-family: inherit; font-size: 13px; vertical-align: middle; width: 212px; color: rgb(51, 51, 51);">Temperatura pracy</td><td style="margin: 0px; padding: 10px 20px 11px; border: 0px; font-style: inherit; font-variant: inherit; font-stretch: inherit; line-height: inherit; font-family: inherit; font-size: 13px; vertical-align: middle;">-25 ÷ 50 °C</td></tr><tr class="even" style="margin: 0px; padding: 0px; border-width: 1px 0px 0px; border-top-style: solid; border-right-style: initial; border-bottom-style: initial; border-left-style: initial; border-top-color: rgb(214, 212, 212); border-right-color: initial; border-bottom-color: initial; border-left-color: initial; border-image: initial; font-style: inherit; font-variant: inherit; font-weight: inherit; font-stretch: inherit; line-height: inherit; font-family: inherit; vertical-align: baseline; background: rgb(253, 253, 253);"><td style="margin: 0px; padding: 10px 20px 11px; border-width: 0px 1px 0px 0px; border-top-style: initial; border-right-style: solid; border-bottom-style: initial; border-left-style: initial; border-top-color: initial; border-right-color: rgb(214, 212, 212); border-bottom-color: initial; border-left-color: initial; border-image: initial; font-style: inherit; font-variant: inherit; font-weight: 700; font-stretch: inherit; line-height: inherit; font-family: inherit; font-size: 13px; vertical-align: middle; width: 212px; color: rgb(51, 51, 51);">Wymiary</td><td style="margin: 0px; padding: 10px 20px 11px; border: 0px; font-style: inherit; font-variant: inherit; font-stretch: inherit; line-height: inherit; font-family: inherit; font-size: 13px; vertical-align: middle;">1 moduł (18 mm)</td></tr><tr class="odd" style="margin: 0px; padding: 0px; border-width: 1px 0px 0px; border-top-style: solid; border-right-style: initial; border-bottom-style: initial; border-left-style: initial; border-top-color: rgb(214, 212, 212); border-right-color: initial; border-bottom-color: initial; border-left-color: initial; border-image: initial; font-style: inherit; font-variant: inherit; font-weight: inherit; font-stretch: inherit; line-height: inherit; font-family: inherit; vertical-align: baseline;"><td style="margin: 0px; padding: 10px 20px 11px; border-width: 0px 1px 0px 0px; border-top-style: initial; border-right-style: solid; border-bottom-style: initial; border-left-style: initial; border-top-color: initial; border-right-color: rgb(214, 212, 212); border-bottom-color: initial; border-left-color: initial; border-image: initial; font-style: inherit; font-variant: inherit; font-weight: 700; font-stretch: inherit; line-height: inherit; font-family: inherit; font-size: 13px; vertical-align: middle; width: 212px; color: rgb(51, 51, 51);">Montaż</td><td style="margin: 0px; padding: 10px 20px 11px; border: 0px; font-style: inherit; font-variant: inherit; font-stretch: inherit; line-height: inherit; font-family: inherit; font-size: 13px; vertical-align: middle;">na szynie 35 mm</td></tr><tr class="even" style="margin: 0px; padding: 0px; border-width: 1px 0px 0px; border-top-style: solid; border-right-style: initial; border-bottom-style: initial; border-left-style: initial; border-top-color: rgb(214, 212, 212); border-right-color: initial; border-bottom-color: initial; border-left-color: initial; border-image: initial; font-style: inherit; font-variant: inherit; font-weight: inherit; font-stretch: inherit; line-height: inherit; font-family: inherit; vertical-align: baseline; background: rgb(253, 253, 253);"><td style="margin: 0px; padding: 10px 20px 11px; border-width: 0px 1px 0px 0px; border-top-style: initial; border-right-style: solid; border-bottom-style: initial; border-left-style: initial; border-top-color: initial; border-right-color: rgb(214, 212, 212); border-bottom-color: initial; border-left-color: initial; border-image: initial; font-style: inherit; font-variant: inherit; font-weight: 700; font-stretch: inherit; line-height: inherit; font-family: inherit; font-size: 13px; vertical-align: middle; width: 212px; color: rgb(51, 51, 51);">Stopień ochrony</td><td style="margin: 0px; padding: 10px 20px 11px; border: 0px; font-style: inherit; font-variant: inherit; font-stretch: inherit; line-height: inherit; font-family: inherit; font-size: 13px; vertical-align: middle;">IP20</td></tr></tbody></table> |  |  | 1 |  | - | N | N | N | N | Y | N | N | N | N | N | Y | N | N | N | N | N | N
151203303 | 167021 | HAGER | GNIAZDO KOMP. MOLEX DATA-GATE 8 PIN., KAT. 5E, RJ45 PODW. NIEEKRAN. - POLO.OPTIMA/POLO.OPTIMA BIAŁY POL | [5 empty] | - | N | N | N | N | Y | N | N | N | Y | N | N | N | N | N | N | N | N
151203306 | 167444 | HAGER | ELEMENT ZAŚLEPIAJĄCY - POLO.FIORENA BIAŁY POL | [5 empty] | - | N | N | N | N | Y | N | N | N | Y | N | N | N | N | N | N | N | N
151203307 | 166435 | F&F | Przekaźnik sterowania radiowego RS-407 M | <p>Przekaźnik sterowania radiowego RS-407 M</p><p>Przekaźnik sterowania radiowego. Monostabilny.</p><p>Elektroniczne przekaźniki radiowe służą do zdalnego sterowania bram, rolet, oświetlenia, uzbrajania systemów alarmowych, itp. System zdalnego sterowania składający się z nadajnika (pilot) i odbiornika (przekaźnik). Istnieje możliwość współpracy wielu nadajników z jednym odbiornikiem oraz pojedynczego nadajnika z wieloma odbiornikami. </p><p>Odbiornik RS-407M współpracuje z dedykowanymi urządzeniami produkcji F&F: nadajnikami RS-P (pilot) i RS-N (nadajnik podtynkowy). W pamięci odbiornika można zapisać do 32 pilotów.</p><p><b>Działanie</b></p><p>Impuls spowodowany naciśnięciem przycisku na pilocie powoduje przesłanie kodowanego sygnału do odbiornika. Pilot posiada zabezpieczenie przed zerwaniem transmisji po puszczeniu przycisku. Dzieki temu nawet najkrótsza aktywacja funkcji powoduje transmisje pełnej ramki danych. Transmisja danych z pilota sygnalizowana jest miganiem czerwonej diody LED na pilocie. W chwili rozpoznania sygnału odbiornik zamyka styk X1-X2 na czas 1÷2s (impuls).</p><table class="table-data-sheet" style="margin: 0px 0px 20px; padding: 0px; border-width: 0px 0px 1px; border-top-style: initial; border-right-style: initial; border-bottom-style: solid; border-left-style: initial; border-top-color: initial; border-right-color: initial; border-bottom-color: rgb(214, 212, 212); border-left-color: initial; border-image: initial; font-variant-numeric: inherit; font-variant-east-asian: inherit; font-stretch: inherit; line-height: inherit; font-family: Arial, Helvetica, sans-serif; font-size: 13px; vertical-align: baseline; max-width: 100%; background: rgb(255, 255, 255); width: 708px; color: rgb(119, 119, 119);"><tbody style="margin: 0px; padding: 0px; border: 0px; font-style: inherit; font-variant: inherit; font-weight: inherit; font-stretch: inherit; line-height: inherit; font-family: inherit; vertical-align: baseline;"><tr class="odd" style="margin: 0px; padding: 0px; border-width: 1px 0px 0px; border-top-style: solid; border-right-style: initial; border-bottom-style: initial; border-left-style: initial; border-top-color: rgb(214, 212, 212); border-right-color: initial; border-bottom-color: initial; border-left-color: initial; border-image: initial; font-style: inherit; font-variant: inherit; font-weight: inherit; font-stretch: inherit; line-height: inherit; font-family: inherit; vertical-align: baseline;"><td style="margin: 0px; padding: 10px 20px 11px; border-width: 0px 1px 0px 0px; border-top-style: initial; border-right-style: solid; border-bottom-style: initial; border-left-style: initial; border-top-color: initial; border-right-color: rgb(214, 212, 212); border-bottom-color: initial; border-left-color: initial; border-image: initial; font-style: inherit; font-variant: inherit; font-weight: 700; font-stretch: inherit; line-height: inherit; font-family: inherit; font-size: 13px; vertical-align: middle; width: 212px; color: rgb(51, 51, 51);">Napięcie zasilania</td><td style="margin: 0px; padding: 10px 20px 11px; border: 0px; font-style: inherit; font-variant: inherit; font-stretch: inherit; line-height: inherit; font-family: inherit; font-size: 13px; vertical-align: middle;">230 V AC</td></tr><tr class="even" style="margin: 0px; padding: 0px; border-width: 1px 0px 0px; border-top-style: solid; border-right-style: initial; border-bottom-style: initial; border-left-style: initial; border-top-color: rgb(214, 212, 212); border-right-color: initial; border-bottom-color: initial; border-left-color: initial; border-image: initial; font-style: inherit; font-variant: inherit; font-weight: inherit; font-stretch: inherit; line-height: inherit; font-family: inherit; vertical-align: baseline; background: rgb(253, 253, 253);"><td style="margin: 0px; padding: 10px 20px 11px; border-width: 0px 1px 0px 0px; border-top-style: initial; border-right-style: solid; border-bottom-style: initial; border-left-style: initial; border-top-color: initial; border-right-color: rgb(214, 212, 212); border-bottom-color: initial; border-left-color: initial; border-image: initial; font-style: inherit; font-variant: inherit; font-weight: 700; font-stretch: inherit; line-height: inherit; font-family: inherit; font-size: 13px; vertical-align: middle; width: 212px; color: rgb(51, 51, 51);">Element wykonawczy</td><td style="margin: 0px; padding: 10px 20px 11px; border: 0px; font-style: inherit; font-variant: inherit; font-stretch: inherit; line-height: inherit; font-family: inherit; font-size: 13px; vertical-align: middle;">przekaźnik</td></tr><tr class="odd" style="margin: 0px; padding: 0px; border-width: 1px 0px 0px; border-top-style: solid; border-right-style: initial; border-bottom-style: initial; border-left-style: initial; border-top-color: rgb(214, 212, 212); border-right-color: initial; border-bottom-color: initial; border-left-color: initial; border-image: initial; font-style: inherit; font-variant: inherit; font-weight: inherit; font-stretch: inherit; line-height: inherit; font-family: inherit; vertical-align: baseline;"><td style="margin: 0px; padding: 10px 20px 11px; border-width: 0px 1px 0px 0px; border-top-style: initial; border-right-style: solid; border-bottom-style: initial; border-left-style: initial; border-top-color: initial; border-right-color: rgb(214, 212, 212); border-bottom-color: initial; border-left-color: initial; border-image: initial; font-style: inherit; font-variant: inherit; font-weight: 700; font-stretch: inherit; line-height: inherit; font-family: inherit; font-size: 13px; vertical-align: middle; width: 212px; color: rgb(51, 51, 51);">Maksymalny prąd obciążenia</td><td style="margin: 0px; padding: 10px 20px 11px; border: 0px; font-style: inherit; font-variant: inherit; font-stretch: inherit; line-height: inherit; font-family: inherit; font-size: 13px; vertical-align: middle;">5 A</td></tr><tr class="even" style="margin: 0px; padding: 0px; border-width: 1px 0px 0px; border-top-style: solid; border-right-style: initial; border-bottom-style: initial; border-left-style: initial; border-top-color: rgb(214, 212, 212); border-right-color: initial; border-bottom-color: initial; border-left-color: initial; border-image: initial; font-style: inherit; font-variant: inherit; font-weight: inherit; font-stretch: inherit; line-height: inherit; font-family: inherit; vertical-align: baseline; background: rgb(253, 253, 253);"><td style="margin: 0px; padding: 10px 20px 11px; border-width: 0px 1px 0px 0px; border-top-style: initial; border-right-style: solid; border-bottom-style: initial; border-left-style: initial; border-top-color: initial; border-right-color: rgb(214, 212, 212); border-bottom-color: initial; border-left-color: initial; border-image: initial; font-style: inherit; font-variant: inherit; font-weight: 700; font-stretch: inherit; line-height: inherit; font-family: inherit; font-size: 13px; vertical-align: middle; width: 212px; color: rgb(51, 51, 51);">Konfiguracja styków</td><td style="margin: 0px; padding: 10px 20px 11px; border: 0px; font-style: inherit; font-variant: inherit; font-stretch: inherit; line-height: inherit; font-family: inherit; font-size: 13px; vertical-align: middle;">separowany 1 × NO</td></tr><tr class="odd" style="margin: 0px; padding: 0px; border-width: 1px 0px 0px; border-top-style: solid; border-right-style: initial; border-bottom-style: initial; border-left-style: initial; border-top-color: rgb(214, 212, 212); border-right-color: initial; border-bottom-color: initial; border-left-color: initial; border-image: initial; font-style: inherit; font-variant: inherit; font-weight: inherit; font-stretch: inherit; line-height: inherit; font-family: inherit; vertical-align: baseline;"><td style="margin: 0px; padding: 10px 20px 11px; border-width: 0px 1px 0px 0px; border-top-style: initial; border-right-style: solid; border-bottom-style: initial; border-left-style: initial; border-top-color: initial; border-right-color: rgb(214, 212, 212); border-bottom-color: initial; border-left-color: initial; border-image: initial; font-style: inherit; font-variant: inherit; font-weight: 700; font-stretch: inherit; line-height: inherit; font-family: inherit; font-size: 13px; vertical-align: middle; width: 212px; color: rgb(51, 51, 51);">Separacja styku</td><td style="margin: 0px; padding: 10px 20px 11px; border: 0px; font-style: inherit; font-variant: inherit; font-stretch: inherit; line-height: inherit; font-family: inherit; font-size: 13px; vertical-align: middle;">TAK</td></tr><tr class="even" style="margin: 0px; padding: 0px; border-width: 1px 0px 0px; border-top-style: solid; border-right-style: initial; border-bottom-style: initial; border-left-style: initial; border-top-color: rgb(214, 212, 212); border-right-color: initial; border-bottom-color: initial; border-left-color: initial; border-image: initial; font-style: inherit; font-variant: inherit; font-weight: inherit; font-stretch: inherit; line-height: inherit; font-family: inherit; vertical-align: baseline; background: rgb(253, 253, 253);"><td style="margin: 0px; padding: 10px 20px 11px; border-width: 0px 1px 0px 0px; border-top-style: initial; border-right-style: solid; border-bottom-style: initial; border-left-style: initial; border-top-color: initial; border-right-color: rgb(214, 212, 212); border-bottom-color: initial; border-left-color: initial; border-image: initial; font-style: inherit; font-variant: inherit; font-weight: 700; font-stretch: inherit; line-height: inherit; font-family: inherit; font-size: 13px; vertical-align: middle; width: 212px; color: rgb(51, 51, 51);">Sygnalizacja stanu styku</td><td style="margin: 0px; padding: 10px 20px 11px; border: 0px; font-style: inherit; font-variant: inherit; font-stretch: inherit; line-height: inherit; font-family: inherit; font-size: 13px; vertical-align: middle;">LED zielona</td></tr><tr class="odd" style="margin: 0px; padding: 0px; border-width: 1px 0px 0px; border-top-style: solid; border-right-style: initial; border-bottom-style: initial; border-left-style: initial; border-top-color: rgb(214, 212, 212); border-right-color: initial; border-bottom-color: initial; border-left-color: initial; border-image: initial; font-style: inherit; font-variant: inherit; font-weight: inherit; font-stretch: inherit; line-height: inherit; font-family: inherit; vertical-align: baseline;"><td style="margin: 0px; padding: 10px 20px 11px; border-width: 0px 1px 0px 0px; border-top-style: initial; border-right-style: solid; border-bottom-style: initial; border-left-style: initial; border-top-color: initial; border-right-color: rgb(214, 212, 212); border-bottom-color: initial; border-left-color: initial; border-image: initial; font-style: inherit; font-variant: inherit; font-weight: 700; font-stretch: inherit; line-height: inherit; font-family: inherit; font-size: 13px; vertical-align: middle; width: 212px; color: rgb(51, 51, 51);">Sygnalizacja odbioru / programowania</td><td style="margin: 0px; padding: 10px 20px 11px; border: 0px; font-style: inherit; font-variant: inherit; font-stretch: inherit; line-height: inherit; font-family: inherit; font-size: 13px; vertical-align: middle;">LED czerwona</td></tr><tr class="even" style="margin: 0px; padding: 0px; border-width: 1px 0px 0px; border-top-style: solid; border-right-style: initial; border-bottom-style: initial; border-left-style: initial; border-top-color: rgb(214, 212, 212); border-right-color: initial; border-bottom-color: initial; border-left-color: initial; border-image: initial; font-style: inherit; font-variant: inherit; font-weight: inherit; font-stretch: inherit; line-height: inherit; font-family: inherit; vertical-align: baseline; background: rgb(253, 253, 253);"><td style="margin: 0px; padding: 10px 20px 11px; border-width: 0px 1px 0px 0px; border-top-style: initial; border-right-style: solid; border-bottom-style: initial; border-left-style: initial; border-top-color: initial; border-right-color: rgb(214, 212, 212); border-bottom-color: initial; border-left-color: initial; border-image: initial; font-style: inherit; font-variant: inherit; font-weight: 700; font-stretch: inherit; line-height: inherit; font-family: inherit; font-size: 13px; vertical-align: middle; width: 212px; color: rgb(51, 51, 51);">Przyłącze</td><td style="margin: 0px; padding: 10px 20px 11px; border: 0px; font-style: inherit; font-variant: inherit; font-stretch: inherit; line-height: inherit; font-family: inherit; font-size: 13px; vertical-align: middle;">4×LY 1 mm² , l: 10 cm</td></tr><tr class="odd" style="margin: 0px; padding: 0px; border-width: 1px 0px 0px; border-top-style: solid; border-right-style: initial; border-bottom-style: initial; border-left-style: initial; border-top-color: rgb(214, 212, 212); border-right-color: initial; border-bottom-color: initial; border-left-color: initial; border-image: initial; font-style: inherit; font-variant: inherit; font-weight: inherit; font-stretch: inherit; line-height: inherit; font-family: inherit; vertical-align: baseline;"><td style="margin: 0px; padding: 10px 20px 11px; border-width: 0px 1px 0px 0px; border-top-style: initial; border-right-style: solid; border-bottom-style: initial; border-left-style: initial; border-top-color: initial; border-right-color: rgb(214, 212, 212); border-bottom-color: initial; border-left-color: initial; border-image: initial; font-style: inherit; font-variant: inherit; font-weight: 700; font-stretch: inherit; line-height: inherit; font-family: inherit; font-size: 13px; vertical-align: middle; width: 212px; color: rgb(51, 51, 51);">Pobór mocy</td><td style="margin: 0px; padding: 10px 20px 11px; border: 0px; font-style: inherit; font-variant: inherit; font-stretch: inherit; line-height: inherit; font-family: inherit; font-size: 13px; vertical-align: middle;">0,8 W</td></tr><tr class="even" style="margin: 0px; padding: 0px; border-width: 1px 0px 0px; border-top-style: solid; border-right-style: initial; border-bottom-style: initial; border-left-style: initial; border-top-color: rgb(214, 212, 212); border-right-color: initial; border-bottom-color: initial; border-left-color: initial; border-image: initial; font-style: inherit; font-variant: inherit; font-weight: inherit; font-stretch: inherit; line-height: inherit; font-family: inherit; vertical-align: baseline; background: rgb(253, 253, 253);"><td style="margin: 0px; padding: 10px 20px 11px; border-width: 0px 1px 0px 0px; border-top-style: initial; border-right-style: solid; border-bottom-style: initial; border-left-style: initial; border-top-color: initial; border-right-color: rgb(214, 212, 212); border-bottom-color: initial; border-left-color: initial; border-image: initial; font-style: inherit; font-variant: inherit; font-weight: 700; font-stretch: inherit; line-height: inherit; font-family: inherit; font-size: 13px; vertical-align: middle; width: 212px; color: rgb(51, 51, 51);">Temperatura pracy</td><td style="margin: 0px; padding: 10px 20px 11px; border: 0px; font-style: inherit; font-variant: inherit; font-stretch: inherit; line-height: inherit; font-family: inherit; font-size: 13px; vertical-align: middle;">-25 ÷ 50 °C</td></tr><tr class="odd" style="margin: 0px; padding: 0px; border-width: 1px 0px 0px; border-top-style: solid; border-right-style: initial; border-bottom-style: initial; border-left-style: initial; border-top-color: rgb(214, 212, 212); border-right-color: initial; border-bottom-color: initial; border-left-color: initial; border-image: initial; font-style: inherit; font-variant: inherit; font-weight: inherit; font-stretch: inherit; line-height: inherit; font-family: inherit; vertical-align: baseline;"><td style="margin: 0px; padding: 10px 20px 11px; border-width: 0px 1px 0px 0px; border-top-style: initial; border-right-style: solid; border-bottom-style: initial; border-left-style: initial; border-top-color: initial; border-right-color: rgb(214, 212, 212); border-bottom-color: initial; border-left-color: initial; border-image: initial; font-style: inherit; font-variant: inherit; font-weight: 700; font-stretch: inherit; line-height: inherit; font-family: inherit; font-size: 13px; vertical-align: middle; width: 212px; color: rgb(51, 51, 51);">Wymiary</td><td style="margin: 0px; padding: 10px 20px 11px; border: 0px; font-style: inherit; font-variant: inherit; font-stretch: inherit; line-height: inherit; font-family: inherit; font-size: 13px; vertical-align: middle;">Ø 55 mm, h: 21 mm</td></tr><tr class="even" style="margin: 0px; padding: 0px; border-width: 1px 0px 0px; border-top-style: solid; border-right-style: initial; border-bottom-style: initial; border-left-style: initial; border-top-color: rgb(214, 212, 212); border-right-color: initial; border-bottom-color: initial; border-left-color: initial; border-image: initial; font-style: inherit; font-variant: inherit; font-weight: inherit; font-stretch: inherit; line-height: inherit; font-family: inherit; vertical-align: baseline; background: rgb(253, 253, 253);"><td style="margin: 0px; padding: 10px 20px 11px; border-width: 0px 1px 0px 0px; border-top-style: initial; border-right-style: solid; border-bottom-style: initial; border-left-style: initial; border-top-color: initial; border-right-color: rgb(214, 212, 212); border-bottom-color: initial; border-left-color: initial; border-image: initial; font-style: inherit; font-variant: inherit; font-weight: 700; font-stretch: inherit; line-height: inherit; font-family: inherit; font-size: 13px; vertical-align: middle; width: 212px; color: rgb(51, 51, 51);">Montaż</td><td style="margin: 0px; padding: 10px 20px 11px; border: 0px; font-style: inherit; font-variant: inherit; font-stretch: inherit; line-height: inherit; font-family: inherit; font-size: 13px; vertical-align: middle;">w puszce podtynkowej Ø60</td></tr><tr class="odd" style="margin: 0px; padding: 0px; border-width: 1px 0px 0px; border-top-style: solid; border-right-style: initial; border-bottom-style: initial; border-left-style: initial; border-top-color: rgb(214, 212, 212); border-right-color: initial; border-bottom-color: initial; border-left-color: initial; border-image: initial; font-style: inherit; font-variant: inherit; font-weight: inherit; font-stretch: inherit; line-height: inherit; font-family: inherit; vertical-align: baseline;"><td style="margin: 0px; padding: 10px 20px 11px; border-width: 0px 1px 0px 0px; border-top-style: initial; border-right-style: solid; border-bottom-style: initial; border-left-style: initial; border-top-color: initial; border-right-color: rgb(214, 212, 212); border-bottom-color: initial; border-left-color: initial; border-image: initial; font-style: inherit; font-variant: inherit; font-weight: 700; font-stretch: inherit; line-height: inherit; font-family: inherit; font-size: 13px; vertical-align: middle; width: 212px; color: rgb(51, 51, 51);">Stopień ochrony</td><td style="margin: 0px; padding: 10px 20px 11px; border: 0px; font-style: inherit; font-variant: inherit; font-stretch: inherit; line-height: inherit; font-family: inherit; font-size: 13px; vertical-align: middle;">IP20</td></tr></tbody></table> |  |  | 1 |  | - | N | N | N | N | Y | N | N | N | N | N | Y | N | N | N | N | N | N
151203310 | 167350 | HAGER | GNIAZDO TELEFONICZNE PODWÓJNE, 2 X RJ12, KEYSTONE JACK - POLO.FIORENA KREM POL | [5 empty] | - | N | N | N | N | Y | N | N | N | Y | N | N | N | N | N | N | N | N
151203311 | 166637 | F&F | Przekaźnik elektromagnetyczny PK-2P 230 V | <p><b>Przekaźnik elektromagnetyczny PK-2P 230 V</b></p><p>Konfiguracja styków 2xNO/NC. Prąd obciążenia 2 x 8 A. Napięcie zasilania 230 V AC.</p><p>Przekaźniki elektromagnetyczne w obudowie jednomodułowej do bezpośredniego montażu na szynie 35 mm.</p><p><b>Działanie</b></p><p>Podanie napięcia zasilania na cewkę przekaźnika spowoduje przełączenie styku. Stan załączenia przekaźnika jest sygnalizowany świeceniem LED zielonej. Po zaniku napięcia zasilania styk powraca do pierwotnej pozycji.</p><table class="table-data-sheet" style="margin: 0px 0px 20px; padding: 0px; border-width: 0px 0px 1px; border-top-style: initial; border-right-style: initial; border-bottom-style: solid; border-left-style: initial; border-top-color: initial; border-right-color: initial; border-bottom-color: rgb(214, 212, 212); border-left-color: initial; border-image: initial; font-variant-numeric: inherit; font-variant-east-asian: inherit; font-stretch: inherit; line-height: inherit; font-family: Arial, Helvetica, sans-serif; font-size: 13px; vertical-align: baseline; max-width: 100%; background: rgb(255, 255, 255); width: 708px; color: rgb(119, 119, 119);"><tbody style="margin: 0px; padding: 0px; border: 0px; font-style: inherit; font-variant: inherit; font-weight: inherit; font-stretch: inherit; line-height: inherit; font-family: inherit; vertical-align: baseline;"><tr class="odd" style="margin: 0px; padding: 0px; border-width: 1px 0px 0px; border-top-style: solid; border-right-style: initial; border-bottom-style: initial; border-left-style: initial; border-top-color: rgb(214, 212, 212); border-right-color: initial; border-bottom-color: initial; border-left-color: initial; border-image: initial; font-style: inherit; font-variant: inherit; font-weight: inherit; font-stretch: inherit; line-height: inherit; font-family: inherit; vertical-align: baseline;"><td style="margin: 0px; padding: 10px 20px 11px; border-width: 0px 1px 0px 0px; border-top-style: initial; border-right-style: solid; border-bottom-style: initial; border-left-style: initial; border-top-color: initial; border-right-color: rgb(214, 212, 212); border-bottom-color: initial; border-left-color: initial; border-image: initial; font-style: inherit; font-variant: inherit; font-weight: 700; font-stretch: inherit; line-height: inherit; font-family: inherit; font-size: 13px; vertical-align: middle; width: 212px; color: rgb(51, 51, 51);">Napięcie zasilania</td><td style="margin: 0px; padding: 10px 20px 11px; border: 0px; font-style: inherit; font-variant: inherit; font-stretch: inherit; line-height: inherit; font-family: inherit; font-size: 13px; vertical-align: middle;">230 V AC</td></tr><tr class="even" style="margin: 0px; padding: 0px; border-width: 1px 0px 0px; border-top-style: solid; border-right-style: initial; border-bottom-style: initial; border-left-style: initial; border-top-color: rgb(214, 212, 212); border-right-color: initial; border-bottom-color: initial; border-left-color: initial; border-image: initial; font-style: inherit; font-variant: inherit; font-weight: inherit; font-stretch: inherit; line-height: inherit; font-family: inherit; vertical-align: baseline; background: rgb(253, 253, 253);"><td style="margin: 0px; padding: 10px 20px 11px; border-width: 0px 1px 0px 0px; border-top-style: initial; border-right-style: solid; border-bottom-style: initial; border-left-style: initial; border-top-color: initial; border-right-color: rgb(214, 212, 212); border-bottom-color: initial; border-left-color: initial; border-image: initial; font-style: inherit; font-variant: inherit; font-weight: 700; font-stretch: inherit; line-height: inherit; font-family: inherit; font-size: 13px; vertical-align: middle; width: 212px; color: rgb(51, 51, 51);">Tolerancja napięcia zasilania</td><td style="margin: 0px; padding: 10px 20px 11px; border: 0px; font-style: inherit; font-variant: inherit; font-stretch: inherit; line-height: inherit; font-family: inherit; font-size: 13px; vertical-align: middle;">-15 ÷ 10 %</td></tr><tr class="odd" style="margin: 0px; padding: 0px; border-width: 1px 0px 0px; border-top-style: solid; border-right-style: initial; border-bottom-style: initial; border-left-style: initial; border-top-color: rgb(214, 212, 212); border-right-color: initial; border-bottom-color: initial; border-left-color: initial; border-image: initial; font-style: inherit; font-variant: inherit; font-weight: inherit; font-stretch: inherit; line-height: inherit; font-family: inherit; vertical-align: baseline;"><td style="margin: 0px; padding: 10px 20px 11px; border-width: 0px 1px 0px 0px; border-top-style: initial; border-right-style: solid; border-bottom-style: initial; border-left-style: initial; border-top-color: initial; border-right-color: rgb(214, 212, 212); border-bottom-color: initial; border-left-color: initial; border-image: initial; font-style: inherit; font-variant: inherit; font-weight: 700; font-stretch: inherit; line-height: inherit; font-family: inherit; font-size: 13px; vertical-align: middle; width: 212px; color: rgb(51, 51, 51);">Maksymalny prąd obciążenia AC-1</td><td style="margin: 0px; padding: 10px 20px 11px; border: 0px; font-style: inherit; font-variant: inherit; font-stretch: inherit; line-height: inherit; font-family: inherit; font-size: 13px; vertical-align: middle;">2 x 8 A</td></tr><tr class="even" style="margin: 0px; padding: 0px; border-width: 1px 0px 0px; border-top-style: solid; border-right-style: initial; border-bottom-style: initial; border-left-style: initial; border-top-color: rgb(214, 212, 212); border-right-color: initial; border-bottom-color: initial; border-left-color: initial; border-image: initial; font-style: inherit; font-variant: inherit; font-weight: inherit; font-stretch: inherit; line-height: inherit; font-family: inherit; vertical-align: baseline; background: rgb(253, 253, 253);"><td style="margin: 0px; padding: 10px 20px 11px; border-width: 0px 1px 0px 0px; border-top-style: initial; border-right-style: solid; border-bottom-style: initial; border-left-style: initial; border-top-color: initial; border-right-color: rgb(214, 212, 212); border-bottom-color: initial; border-left-color: initial; border-image: initial; font-style: inherit; font-variant: inherit; font-weight: 700; font-stretch: inherit; line-height: inherit; font-family: inherit; font-size: 13px; vertical-align: middle; width: 212px; color: rgb(51, 51, 51);">Element wykonawczy</td><td style="margin: 0px; padding: 10px 20px 11px; border: 0px; font-style: inherit; font-variant: inherit; font-stretch: inherit; line-height: inherit; font-family: inherit; font-size: 13px; vertical-align: middle;">przekaźnik</td></tr><tr class="odd" style="margin: 0px; padding: 0px; border-width: 1px 0px 0px; border-top-style: solid; border-right-style: initial; border-bottom-style: initial; border-left-style: initial; border-top-color: rgb(214, 212, 212); border-right-color: initial; border-bottom-color: initial; border-left-color: initial; border-image: initial; font-style: inherit; font-variant: inherit; font-weight: inherit; font-stretch: inherit; line-height: inherit; font-family: inherit; vertical-align: baseline;"><td style="margin: 0px; padding: 10px 20px 11px; border-width: 0px 1px 0px 0px; border-top-style: initial; border-right-style: solid; border-bottom-style: initial; border-left-style: initial; border-top-color: initial; border-right-color: rgb(214, 212, 212); border-bottom-color: initial; border-left-color: initial; border-image: initial; font-style: inherit; font-variant: inherit; font-weight: 700; font-stretch: inherit; line-height: inherit; font-family: inherit; font-size: 13px; vertical-align: middle; width: 212px; color: rgb(51, 51, 51);">Konfiguracja styków</td><td style="margin: 0px; padding: 10px 20px 11px; border: 0px; font-style: inherit; font-variant: inherit; font-stretch: inherit; line-height: inherit; font-family: inherit; font-size: 13px; vertical-align: middle;">2 × NO/NC</td></tr><tr class="even" style="margin: 0px; padding: 0px; border-width: 1px 0px 0px; border-top-style: solid; border-right-style: initial; border-bottom-style: initial; border-left-style: initial; border-top-color: rgb(214, 212, 212); border-right-color: initial; border-bottom-color: initial; border-left-color: initial; border-image: initial; font-style: inherit; font-variant: inherit; font-weight: inherit; font-stretch: inherit; line-height: inherit; font-family: inherit; vertical-align: baseline; background: rgb(253, 253, 253);"><td style="margin: 0px; padding: 10px 20px 11px; border-width: 0px 1px 0px 0px; border-top-style: initial; border-right-style: solid; border-bottom-style: initial; border-left-style: initial; border-top-color: initial; border-right-color: rgb(214, 212, 212); border-bottom-color: initial; border-left-color: initial; border-image: initial; font-style: inherit; font-variant: inherit; font-weight: 700; font-stretch: inherit; line-height: inherit; font-family: inherit; font-size: 13px; vertical-align: middle; width: 212px; color: rgb(51, 51, 51);">Separacja styku</td><td style="margin: 0px; padding: 10px 20px 11px; border: 0px; font-style: inherit; font-variant: inherit; font-stretch: inherit; line-height: inherit; font-family: inherit; font-size: 13px; vertical-align: middle;">TAK</td></tr><tr class="odd" style="margin: 0px; padding: 0px; border-width: 1px 0px 0px; border-top-style: solid; border-right-style: initial; border-bottom-style: initial; border-left-style: initial; border-top-color: rgb(214, 212, 212); border-right-color: initial; border-bottom-color: initial; border-left-color: initial; border-image: initial; font-style: inherit; font-variant: inherit; font-weight: inherit; font-stretch: inherit; line-height: inherit; font-family: inherit; vertical-align: baseline;"><td style="margin: 0px; padding: 10px 20px 11px; border-width: 0px 1px 0px 0px; border-top-style: initial; border-right-style: solid; border-bottom-style: initial; border-left-style: initial; border-top-color: initial; border-right-color: rgb(214, 212, 212); border-bottom-color: initial; border-left-color: initial; border-image: initial; font-style: inherit; font-variant: inherit; font-weight: 700; font-stretch: inherit; line-height: inherit; font-family: inherit; font-size: 13px; vertical-align: middle; width: 212px; color: rgb(51, 51, 51);">Maksymalny pobór prądu</td><td style="margin: 0px; padding: 10px 20px 11px; border: 0px; font-style: inherit; font-variant: inherit; font-stretch: inherit; line-height: inherit; font-family: inherit; font-size: 13px; vertical-align: middle;">25 mA</td></tr><tr class="even" style="margin: 0px; padding: 0px; border-width: 1px 0px 0px; border-top-style: solid; border-right-style: initial; border-bottom-style: initial; border-left-style: initial; border-top-color: rgb(214, 212, 212); border-right-color: initial; border-bottom-color: initial; border-left-color: initial; border-image: initial; font-style: inherit; font-variant: inherit; font-weight: inherit; font-stretch: inherit; line-height: inherit; font-family: inherit; vertical-align: baseline; background: rgb(253, 253, 253);"><td style="margin: 0px; padding: 10px 20px 11px; border-width: 0px 1px 0px 0px; border-top-style: initial; border-right-style: solid; border-bottom-style: initial; border-left-style: initial; border-top-color: initial; border-right-color: rgb(214, 212, 212); border-bottom-color: initial; border-left-color: initial; border-image: initial; font-style: inherit; font-variant: inherit; font-weight: 700; font-stretch: inherit; line-height: inherit; font-family: inherit; font-size: 13px; vertical-align: middle; width: 212px; color: rgb(51, 51, 51);">Trwałość łączeniowa mechaniczna</td><td style="margin: 0px; padding: 10px 20px 11px; border: 0px; font-style: inherit; font-variant: inherit; font-stretch: inherit; line-height: inherit; font-family: inherit; font-size: 13px; vertical-align: middle;">min. 5x10⁶ cykli</td></tr><tr class="odd" style="margin: 0px; padding: 0px; border-width: 1px 0px 0px; border-top-style: solid; border-right-style: initial; border-bottom-style: initial; border-left-style: initial; border-top-color: rgb(214, 212, 212); border-right-color: initial; border-bottom-color: initial; border-left-color: initial; border-image: initial; font-style: inherit; font-variant: inherit; font-weight: inherit; font-stretch: inherit; line-height: inherit; font-family: inherit; vertical-align: baseline;"><td style="margin: 0px; padding: 10px 20px 11px; border-width: 0px 1px 0px 0px; border-top-style: initial; border-right-style: solid; border-bottom-style: initial; border-left-style: initial; border-top-color: initial; border-right-color: rgb(214, 212, 212); border-bottom-color: initial; border-left-color: initial; border-image: initial; font-style: inherit; font-variant: inherit; font-weight: 700; font-stretch: inherit; line-height: inherit; font-family: inherit; font-size: 13px; vertical-align: middle; width: 212px; color: rgb(51, 51, 51);">Przyłącze</td><td style="margin: 0px; padding: 10px 20px 11px; border: 0px; font-style: inherit; font-variant: inherit; font-stretch: inherit; line-height: inherit; font-family: inherit; font-size: 13px; vertical-align: middle;">zaciski śrubowe 2,5 mm²</td></tr><tr class="even" style="margin: 0px; padding: 0px; border-width: 1px 0px 0px; border-top-style: solid; border-right-style: initial; border-bottom-style: initial; border-left-style: initial; border-top-color: rgb(214, 212, 212); border-right-color: initial; border-bottom-color: initial; border-left-color: initial; border-image: initial; font-style: inherit; font-variant: inherit; font-weight: inherit; font-stretch: inherit; line-height: inherit; font-family: inherit; vertical-align: baseline; background: rgb(253, 253, 253);"><td style="margin: 0px; padding: 10px 20px 11px; border-width: 0px 1px 0px 0px; border-top-style: initial; border-right-style: solid; border-bottom-style: initial; border-left-style: initial; border-top-color: initial; border-right-color: rgb(214, 212, 212); border-bottom-color: initial; border-left-color: initial; border-image: initial; font-style: inherit; font-variant: inherit; font-weight: 700; font-stretch: inherit; line-height: inherit; font-family: inherit; font-size: 13px; vertical-align: middle; width: 212px; color: rgb(51, 51, 51);">Moment dokręcający</td><td style="margin: 0px; padding: 10px 20px 11px; border: 0px; font-style: inherit; font-variant: inherit; font-stretch: inherit; line-height: inherit; font-family: inherit; font-size: 13px; vertical-align: middle;">0,4 Nm</td></tr><tr class="odd" style="margin: 0px; padding: 0px; border-width: 1px 0px 0px; border-top-style: solid; border-right-style: initial; border-bottom-style: initial; border-left-style: initial; border-top-color: rgb(214, 212, 212); border-right-color: initial; border-bottom-color: initial; border-left-color: initial; border-image: initial; font-style: inherit; font-variant: inherit; font-weight: inherit; font-stretch: inherit; line-height: inherit; font-family: inherit; vertical-align: baseline;"><td style="margin: 0px; padding: 10px 20px 11px; border-width: 0px 1px 0px 0px; border-top-style: initial; border-right-style: solid; border-bottom-style: initial; border-left-style: initial; border-top-color: initial; border-right-color: rgb(214, 212, 212); border-bottom-color: initial; border-left-color: initial; border-image: initial; font-style: inherit; font-variant: inherit; font-weight: 700; font-stretch: inherit; line-height: inherit; font-family: inherit; font-size: 13px; vertical-align: middle; width: 212px; color: rgb(51, 51, 51);">Temperatura pracy</td><td style="margin: 0px; padding: 10px 20px 11px; border: 0px; font-style: inherit; font-variant: inherit; font-stretch: inherit; line-height: inherit; font-family: inherit; font-size: 13px; vertical-align: middle;">-25 ÷ 50 °C</td></tr><tr class="even" style="margin: 0px; padding: 0px; border-width: 1px 0px 0px; border-top-style: solid; border-right-style: initial; border-bottom-style: initial; border-left-style: initial; border-top-color: rgb(214, 212, 212); border-right-color: initial; border-bottom-color: initial; border-left-color: initial; border-image: initial; font-style: inherit; font-variant: inherit; font-weight: inherit; font-stretch: inherit; line-height: inherit; font-family: inherit; vertical-align: baseline; background: rgb(253, 253, 253);"><td style="margin: 0px; padding: 10px 20px 11px; border-width: 0px 1px 0px 0px; border-top-style: initial; border-right-style: solid; border-bottom-style: initial; border-left-style: initial; border-top-color: initial; border-right-color: rgb(214, 212, 212); border-bottom-color: initial; border-left-color: initial; border-image: initial; font-style: inherit; font-variant: inherit; font-weight: 700; font-stretch: inherit; line-height: inherit; font-family: inherit; font-size: 13px; vertical-align: middle; width: 212px; color: rgb(51, 51, 51);">Wymiary</td><td style="margin: 0px; padding: 10px 20px 11px; border: 0px; font-style: inherit; font-variant: inherit; font-stretch: inherit; line-height: inherit; font-family: inherit; font-size: 13px; vertical-align: middle;">1 moduł (18 mm)</td></tr><tr class="odd" style="margin: 0px; padding: 0px; border-width: 1px 0px 0px; border-top-style: solid; border-right-style: initial; border-bottom-style: initial; border-left-style: initial; border-top-color: rgb(214, 212, 212); border-right-color: initial; border-bottom-color: initial; border-left-color: initial; border-image: initial; font-style: inherit; font-variant: inherit; font-weight: inherit; font-stretch: inherit; line-height: inherit; font-family: inherit; vertical-align: baseline;"><td style="margin: 0px; padding: 10px 20px 11px; border-width: 0px 1px 0px 0px; border-top-style: initial; border-right-style: solid; border-bottom-style: initial; border-left-style: initial; border-top-color: initial; border-right-color: rgb(214, 212, 212); border-bottom-color: initial; border-left-color: initial; border-image: initial; font-style: inherit; font-variant: inherit; font-weight: 700; font-stretch: inherit; line-height: inherit; font-family: inherit; font-size: 13px; vertical-align: middle; width: 212px; color: rgb(51, 51, 51);">Montaż</td><td style="margin: 0px; padding: 10px 20px 11px; border: 0px; font-style: inherit; font-variant: inherit; font-stretch: inherit; line-height: inherit; font-family: inherit; font-size: 13px; vertical-align: middle;">na szynie 35 mm</td></tr><tr class="even" style="margin: 0px; padding: 0px; border-width: 1px 0px 0px; border-top-style: solid; border-right-style: initial; border-bottom-style: initial; border-left-style: initial; border-top-color: rgb(214, 212, 212); border-right-color: initial; border-bottom-color: initial; border-left-color: initial; border-image: initial; font-style: inherit; font-variant: inherit; font-weight: inherit; font-stretch: inherit; line-height: inherit; font-family: inherit; vertical-align: baseline; background: rgb(253, 253, 253);"><td style="margin: 0px; padding: 10px 20px 11px; border-width: 0px 1px 0px 0px; border-top-style: initial; border-right-style: solid; border-bottom-style: initial; border-left-style: initial; border-top-color: initial; border-right-color: rgb(214, 212, 212); border-bottom-color: initial; border-left-color: initial; border-image: initial; font-style: inherit; font-variant: inherit; font-weight: 700; font-stretch: inherit; line-height: inherit; font-family: inherit; font-size: 13px; vertical-align: middle; width: 212px; color: rgb(51, 51, 51);">Stopień ochrony</td><td style="margin: 0px; padding: 10px 20px 11px; border: 0px; font-style: inherit; font-variant: inherit; font-stretch: inherit; line-height: inherit; font-family: inherit; font-size: 13px; vertical-align: middle;">IP20</td></tr></tbody></table> |  |  | 2 |  | - | N | N | N | N | Y | N | N | N | N | N | Y | N | N | N | N | N | N
151203313 | 166947 | HAGER | KLAWISZ DO ŁĄCZNIKA UNIWERSALNEGO, KRZYŻOWEGO, 1-BIEGUNOWEGO I ZWIERNEGO BEZ ZNAKU - POLO.OPTIMA/POLO.OPTIMA BIAŁY POL | [5 empty] | - | N | N | N | N | Y | N | N | N | Y | N | N | N | N | N | N | N | N
151203315 | 166535 | F&F | Pilot zdalnego sterowania jednoprzyciskowy RS-P1 | <p><b>Moduł bezpiecznikowy BZ-4</b></p><p>Czterogniazdowy.</p><p>Moduł bezpiecznikowy służy do zabezpieczenia odbiorników elektrycznych przed skutkami wzrostu prądu ponad wartość nominalną prądu zabezpieczanego odbiornika.</p><p><b>Działanie</b></p><p>Zadziałanie bezpiecznika (przepalenie wkładki topikowej) sygnalizowane jest świeceniem LED czerwonej.</p><table class="table-data-sheet" style="margin: 0px 0px 20px; padding: 0px; border-width: 0px 0px 1px; border-top-style: initial; border-right-style: initial; border-bottom-style: solid; border-left-style: initial; border-top-color: initial; border-right-color: initial; border-bottom-color: rgb(214, 212, 212); border-left-color: initial; border-image: initial; font-variant-numeric: inherit; font-variant-east-asian: inherit; font-stretch: inherit; line-height: inherit; font-family: Arial, Helvetica, sans-serif; font-size: 13px; vertical-align: baseline; max-width: 100%; background: rgb(255, 255, 255); width: 708px; color: rgb(119, 119, 119);"><tbody style="margin: 0px; padding: 0px; border: 0px; font-style: inherit; font-variant: inherit; font-weight: inherit; font-stretch: inherit; line-height: inherit; font-family: inherit; vertical-align: baseline;"><tr class="odd" style="margin: 0px; padding: 0px; border-width: 1px 0px 0px; border-top-style: solid; border-right-style: initial; border-bottom-style: initial; border-left-style: initial; border-top-color: rgb(214, 212, 212); border-right-color: initial; border-bottom-color: initial; border-left-color: initial; border-image: initial; font-style: inherit; font-variant: inherit; font-weight: inherit; font-stretch: inherit; line-height: inherit; font-family: inherit; vertical-align: baseline;"><td style="margin: 0px; padding: 10px 20px 11px; border-width: 0px 1px 0px 0px; border-top-style: initial; border-right-style: solid; border-bottom-style: initial; border-left-style: initial; border-top-color: initial; border-right-color: rgb(214, 212, 212); border-bottom-color: initial; border-left-color: initial; border-image: initial; font-style: inherit; font-variant: inherit; font-weight: 700; font-stretch: inherit; line-height: inherit; font-family: inherit; font-size: 13px; vertical-align: middle; width: 212px; color: rgb(51, 51, 51);">Napięcie zasilania</td><td style="margin: 0px; padding: 10px 20px 11px; border: 0px; font-style: inherit; font-variant: inherit; font-stretch: inherit; line-height: inherit; font-family: inherit; font-size: 13px; vertical-align: middle;">250 V AC</td></tr><tr class="even" style="margin: 0px; padding: 0px; border-width: 1px 0px 0px; border-top-style: solid; border-right-style: initial; border-bottom-style: initial; border-left-style: initial; border-top-color: rgb(214, 212, 212); border-right-color: initial; border-bottom-color: initial; border-left-color: initial; border-image: initial; font-style: inherit; font-variant: inherit; font-weight: inherit; font-stretch: inherit; line-height: inherit; font-family: inherit; vertical-align: baseline; background: rgb(253, 253, 253);"><td style="margin: 0px; padding: 10px 20px 11px; border-width: 0px 1px 0px 0px; border-top-style: initial; border-right-style: solid; border-bottom-style: initial; border-left-style: initial; border-top-color: initial; border-right-color: rgb(214, 212, 212); border-bottom-color: initial; border-left-color: initial; border-image: initial; font-style: inherit; font-variant: inherit; font-weight: 700; font-stretch: inherit; line-height: inherit; font-family: inherit; font-size: 13px; vertical-align: middle; width: 212px; color: rgb(51, 51, 51);">Maksymalny prąd obciążenia</td><td style="margin: 0px; padding: 10px 20px 11px; border: 0px; font-style: inherit; font-variant: inherit; font-stretch: inherit; line-height: inherit; font-family: inherit; font-size: 13px; vertical-align: middle;">6,3 A</td></tr><tr class="odd" style="margin: 0px; padding: 0px; border-width: 1px 0px 0px; border-top-style: solid; border-right-style: initial; border-bottom-style: initial; border-left-style: initial; border-top-color: rgb(214, 212, 212); border-right-color: initial; border-bottom-color: initial; border-left-color: initial; border-image: initial; font-style: inherit; font-variant: inherit; font-weight: inherit; font-stretch: inherit; line-height: inherit; font-family: inherit; vertical-align: baseline;"><td style="margin: 0px; padding: 10px 20px 11px; border-width: 0px 1px 0px 0px; border-top-style: initial; border-right-style: solid; border-bottom-style: initial; border-left-style: initial; border-top-color: initial; border-right-color: rgb(214, 212, 212); border-bottom-color: initial; border-left-color: initial; border-image: initial; font-style: inherit; font-variant: inherit; font-weight: 700; font-stretch: inherit; line-height: inherit; font-family: inherit; font-size: 13px; vertical-align: middle; width: 212px; color: rgb(51, 51, 51);">Bezpiecznik</td><td style="margin: 0px; padding: 10px 20px 11px; border: 0px; font-style: inherit; font-variant: inherit; font-stretch: inherit; line-height: inherit; font-family: inherit; font-size: 13px; vertical-align: middle;">wkładka topikowa Ø5×20 mm</td></tr><tr class="even" style="margin: 0px; padding: 0px; border-width: 1px 0px 0px; border-top-style: solid; border-right-style: initial; border-bottom-style: initial; border-left-style: initial; border-top-color: rgb(214, 212, 212); border-right-color: initial; border-bottom-color: initial; border-left-color: initial; border-image: initial; font-style: inherit; font-variant: inherit; font-weight: inherit; font-stretch: inherit; line-height: inherit; font-family: inherit; vertical-align: baseline; background: rgb(253, 253, 253);"><td style="margin: 0px; padding: 10px 20px 11px; border-width: 0px 1px 0px 0px; border-top-style: initial; border-right-style: solid; border-bottom-style: initial; border-left-style: initial; border-top-color: initial; border-right-color: rgb(214, 212, 212); border-bottom-color: initial; border-left-color: initial; border-image: initial; font-style: inherit; font-variant: inherit; font-weight: 700; font-stretch: inherit; line-height: inherit; font-family: inherit; font-size: 13px; vertical-align: middle; width: 212px; color: rgb(51, 51, 51);">Przyłącze</td><td style="margin: 0px; padding: 10px 20px 11px; border: 0px; font-style: inherit; font-variant: inherit; font-stretch: inherit; line-height: inherit; font-family: inherit; font-size: 13px; vertical-align: middle;">zaciski śrubowe 4,0 mm²</td></tr><tr class="odd" style="margin: 0px; padding: 0px; border-width: 1px 0px 0px; border-top-style: solid; border-right-style: initial; border-bottom-style: initial; border-left-style: initial; border-top-color: rgb(214, 212, 212); border-right-color: initial; border-bottom-color: initial; border-left-color: initial; border-image: initial; font-style: inherit; font-variant: inherit; font-weight: inherit; font-stretch: inherit; line-height: inherit; font-family: inherit; vertical-align: baseline;"><td style="margin: 0px; padding: 10px 20px 11px; border-width: 0px 1px 0px 0px; border-top-style: initial; border-right-style: solid; border-bottom-style: initial; border-left-style: initial; border-top-color: initial; border-right-color: rgb(214, 212, 212); border-bottom-color: initial; border-left-color: initial; border-image: initial; font-style: inherit; font-variant: inherit; font-weight: 700; font-stretch: inherit; line-height: inherit; font-family: inherit; font-size: 13px; vertical-align: middle; width: 212px; color: rgb(51, 51, 51);">Moment dokręcający</td><td style="margin: 0px; padding: 10px 20px 11px; border: 0px; font-style: inherit; font-variant: inherit; font-stretch: inherit; line-height: inherit; font-family: inherit; font-size: 13px; vertical-align: middle;">0,5 Nm</td></tr><tr class="even" style="margin: 0px; padding: 0px; border-width: 1px 0px 0px; border-top-style: solid; border-right-style: initial; border-bottom-style: initial; border-left-style: initial; border-top-color: rgb(214, 212, 212); border-right-color: initial; border-bottom-color: initial; border-left-color: initial; border-image: initial; font-style: inherit; font-variant: inherit; font-weight: inherit; font-stretch: inherit; line-height: inherit; font-family: inherit; vertical-align: baseline; background: rgb(253, 253, 253);"><td style="margin: 0px; padding: 10px 20px 11px; border-width: 0px 1px 0px 0px; border-top-style: initial; border-right-style: solid; border-bottom-style: initial; border-left-style: initial; border-top-color: initial; border-right-color: rgb(214, 212, 212); border-bottom-color: initial; border-left-color: initial; border-image: initial; font-style: inherit; font-variant: inherit; font-weight: 700; font-stretch: inherit; line-height: inherit; font-family: inherit; font-size: 13px; vertical-align: middle; width: 212px; color: rgb(51, 51, 51);">Temperatura pracy</td><td style="margin: 0px; padding: 10px 20px 11px; border: 0px; font-style: inherit; font-variant: inherit; font-stretch: inherit; line-height: inherit; font-family: inherit; font-size: 13px; vertical-align: middle;">-25 ÷ 50 °C</td></tr><tr class="odd" style="margin: 0px; padding: 0px; border-width: 1px 0px 0px; border-top-style: solid; border-right-style: initial; border-bottom-style: initial; border-left-style: initial; border-top-color: rgb(214, 212, 212); border-right-color: initial; border-bottom-color: initial; border-left-color: initial; border-image: initial; font-style: inherit; font-variant: inherit; font-weight: inherit; font-stretch: inherit; line-height: inherit; font-family: inherit; vertical-align: baseline;"><td style="margin: 0px; padding: 10px 20px 11px; border-width: 0px 1px 0px 0px; border-top-style: initial; border-right-style: solid; border-bottom-style: initial; border-left-style: initial; border-top-color: initial; border-right-color: rgb(214, 212, 212); border-bottom-color: initial; border-left-color: initial; border-image: initial; font-style: inherit; font-variant: inherit; font-weight: 700; font-stretch: inherit; line-height: inherit; font-family: inherit; font-size: 13px; vertical-align: middle; width: 212px; color: rgb(51, 51, 51);">Wymiary</td><td style="margin: 0px; padding: 10px 20px 11px; border: 0px; font-style: inherit; font-variant: inherit; font-stretch: inherit; line-height: inherit; font-family: inherit; font-size: 13px; vertical-align: middle;">2 moduły (35 mm)</td></tr><tr class="even" style="margin: 0px; padding: 0px; border-width: 1px 0px 0px; border-top-style: solid; border-right-style: initial; border-bottom-style: initial; border-left-style: initial; border-top-color: rgb(214, 212, 212); border-right-color: initial; border-bottom-color: initial; border-left-color: initial; border-image: initial; font-style: inherit; font-variant: inherit; font-weight: inherit; font-stretch: inherit; line-height: inherit; font-family: inherit; vertical-align: baseline; background: rgb(253, 253, 253);"><td style="margin: 0px; padding: 10px 20px 11px; border-width: 0px 1px 0px 0px; border-top-style: initial; border-right-style: solid; border-bottom-style: initial; border-left-style: initial; border-top-color: initial; border-right-color: rgb(214, 212, 212); border-bottom-color: initial; border-left-color: initial; border-image: initial; font-style: inherit; font-variant: inherit; font-weight: 700; font-stretch: inherit; line-height: inherit; font-family: inherit; font-size: 13px; vertical-align: middle; width: 212px; color: rgb(51, 51, 51);">Montaż</td><td style="margin: 0px; padding: 10px 20px 11px; border: 0px; font-style: inherit; font-variant: inherit; font-stretch: inherit; line-height: inherit; font-family: inherit; font-size: 13px; vertical-align: middle;">na szynie 35 mm</td></tr><tr class="odd" style="margin: 0px; padding: 0px; border-width: 1px 0px 0px; border-top-style: solid; border-right-style: initial; border-bottom-style: initial; border-left-style: initial; border-top-color: rgb(214, 212, 212); border-right-color: initial; border-bottom-color: initial; border-left-color: initial; border-image: initial; font-style: inherit; font-variant: inherit; font-weight: inherit; font-stretch: inherit; line-height: inherit; font-family: inherit; vertical-align: baseline;"><td style="margin: 0px; padding: 10px 20px 11px; border-width: 0px 1px 0px 0px; border-top-style: initial; border-right-style: solid; border-bottom-style: initial; border-left-style: initial; border-top-color: initial; border-right-color: rgb(214, 212, 212); border-bottom-color: initial; border-left-color: initial; border-image: initial; font-style: inherit; font-variant: inherit; font-weight: 700; font-stretch: inherit; line-height: inherit; font-family: inherit; font-size: 13px; vertical-align: middle; width: 212px; color: rgb(51, 51, 51);">Stopień ochrony</td><td style="margin: 0px; padding: 10px 20px 11px; border: 0px; font-style: inherit; font-variant: inherit; font-stretch: inherit; line-height: inherit; font-family: inherit; font-size: 13px; vertical-align: middle;">IP20</td></tr></tbody></table> |  |  | 6 |  | - | N | N | N | N | Y | N | N | N | N | N | Y | N | N | N | N | N | N
151203317 | 167447 | HAGER | RAMKA 1-KROTNA - POLO.FIORENA KREM POL | [5 empty] | - | N | N | N | N | Y | N | N | N | Y | N | N | N | N | N | N | N | N
151203318 | 166945 | HAGER | ZESTAW MONTAŻOWY POLO.OPTIMA DO MODUŁÓW 45X45 (NA ZATRZASK) - POLO.OPTIMA/POLO.OPTIMA BIAŁY POL | [5 empty] | - | N | N | N | N | Y | N | N | N | Y | N | N | N | N | N | N | N | N
151203319 | 166436 | F&F | RS-407 B ODBIORNIK BISTABILNY; 230V 5A; ; MONTAŻ W PUSZCE O60 NADAJNIKI | [5 empty] | - | N | N | N | N | Y | N | N | N | N | N | Y | N | N | N | N | N | N
151203321 | 167351 | HAGER | GNIAZDO TELEFONICZNO-KOMP., KAT. 3/5E, RJ12/RJ45, KEYSTONE JACK - POLO.FIORENA BIAŁY POL | [5 empty] | - | N | N | N | N | Y | N | N | N | Y | N | N | N | N | N | N | N | N
151203322 | 166641 | F&F | PK-4PZ 110V DC, STYK: 2P I=2X8A, 2Z I=2X8A, 1 MODUŁ PRZEKAŹNIKI ELEKTROMAGNETYCZNE | [5 empty] | - | N | N | N | N | Y | N | N | N | N | N | Y | N | N | N | N | N | N
151203323 | 166524 | F&F | PR-602 STYKI: 1Z , IMAX=16A, MONTAZ NATABLICOWY PRZEKAŹNIKI PRIORYTETOWE | [5 empty] | - | N | N | N | N | Y | N | N | N | N | N | Y | N | N | N | N | N | N
151203326 | 166474 | F&F | CP-709 JEDNOFAZOWY, UN=450V+N, I=16A , 1 MODUŁ PRZEKAŹNIKI NAPIĘCIOWE | [5 empty] | - | N | N | N | N | Y | N | N | N | N | N | Y | N | N | N | N | N | N
151203328 | 167448 | HAGER | RAMKA 2-KROTNA - POLO.FIORENA BIAŁY POL | [5 empty] | - | N | N | N | N | Y | N | N | N | Y | N | N | N | N | N | N | N | N
151203329 | 166802 | HAGER | LAMPKA NEONOWA GWINT E-10, 2,2 MA POL | [5 empty] | - | N | N | N | N | Y | N | N | N | Y | N | N | N | N | N | N | N | N
151203333 | 166437 | F&F | Pilot zdalnego sterowania jednoprzyciskowy RS-P1 | <p><b>Pilot zdalnego sterowania jednoprzyciskowy RS-P1</b></p><p>Elektroniczne przekaźniki radiowe służą do zdalnego sterowania bram, rolet, oświetlenia, uzbrajania systemów alarmowych, itp. System zdalnego sterowania składa się z nadajnika i odbiornika (przekaźnik). Istnieje możliwość współpracy wielu nadajników z jednym odbiornikiem oraz pojedynczego nadajnika z wieloma odbiornikami.</p><div><div><b>Działanie</b></div><div>Impuls spowodowany naciśnięciem przycisku na pilocie powoduje przesłanie kodowanego sygnału do odbiornika. Pilot posiada zabezpieczenie przed zerwaniem transmisji po puszczeniu przycisku. Dzięki temu nawet najkrótsza aktywacja funkcji powoduje transmisje pełnej ramki danych. Transmisja danych z pilota sygnalizowana jest miganiem czerwonej LED na pilocie. Istnieje możliwość współpracy wielu pilotów z jednym odbiornikiem oraz pojedynczego nadajnika z wieloma odbiornikami.</div><div><table class="table-data-sheet" style="margin: 0px 0px 20px; padding: 0px; border-width: 0px 0px 1px; border-top-style: initial; border-right-style: initial; border-bottom-style: solid; border-left-style: initial; border-top-color: initial; border-right-color: initial; border-bottom-color: rgb(214, 212, 212); border-left-color: initial; border-image: initial; font-variant-numeric: inherit; font-variant-east-asian: inherit; font-stretch: inherit; line-height: inherit; font-family: Arial, Helvetica, sans-serif; font-size: 13px; vertical-align: baseline; max-width: 100%; background: rgb(255, 255, 255); width: 708px; color: rgb(119, 119, 119);"><tbody style="margin: 0px; padding: 0px; border: 0px; font-style: inherit; font-variant: inherit; font-weight: inherit; font-stretch: inherit; line-height: inherit; font-family: inherit; vertical-align: baseline;"><tr class="odd" style="margin: 0px; padding: 0px; border-width: 1px 0px 0px; border-top-style: solid; border-right-style: initial; border-bottom-style: initial; border-left-style: initial; border-top-color: rgb(214, 212, 212); border-right-color: initial; border-bottom-color: initial; border-left-color: initial; border-image: initial; font-style: inherit; font-variant: inherit; font-weight: inherit; font-stretch: inherit; line-height: inherit; font-family: inherit; vertical-align: baseline;"><td style="margin: 0px; padding: 10px 20px 11px; border-width: 0px 1px 0px 0px; border-top-style: initial; border-right-style: solid; border-bottom-style: initial; border-left-style: initial; border-top-color: initial; border-right-color: rgb(214, 212, 212); border-bottom-color: initial; border-left-color: initial; border-image: initial; font-style: inherit; font-variant: inherit; font-weight: 700; font-stretch: inherit; line-height: inherit; font-family: inherit; font-size: 13px; vertical-align: middle; width: 212px; color: rgb(51, 51, 51);">Napięcie zasilania</td><td style="margin: 0px; padding: 10px 20px 11px; border: 0px; font-style: inherit; font-variant: inherit; font-stretch: inherit; line-height: inherit; font-family: inherit; font-size: 13px; vertical-align: middle;">12 V</td></tr><tr class="even" style="margin: 0px; padding: 0px; border-width: 1px 0px 0px; border-top-style: solid; border-right-style: initial; border-bottom-style: initial; border-left-style: initial; border-top-color: rgb(214, 212, 212); border-right-color: initial; border-bottom-color: initial; border-left-color: initial; border-image: initial; font-style: inherit; font-variant: inherit; font-weight: inherit; font-stretch: inherit; line-height: inherit; font-family: inherit; vertical-align: baseline; background: rgb(253, 253, 253);"><td style="margin: 0px; padding: 10px 20px 11px; border-width: 0px 1px 0px 0px; border-top-style: initial; border-right-style: solid; border-bottom-style: initial; border-left-style: initial; border-top-color: initial; border-right-color: rgb(214, 212, 212); border-bottom-color: initial; border-left-color: initial; border-image: initial; font-style: inherit; font-variant: inherit; font-weight: 700; font-stretch: inherit; line-height: inherit; font-family: inherit; font-size: 13px; vertical-align: middle; width: 212px; color: rgb(51, 51, 51);">Częstotliwość radia</td><td style="margin: 0px; padding: 10px 20px 11px; border: 0px; font-style: inherit; font-variant: inherit; font-stretch: inherit; line-height: inherit; font-family: inherit; font-size: 13px; vertical-align: middle;">868 MHz</td></tr><tr class="odd" style="margin: 0px; padding: 0px; border-width: 1px 0px 0px; border-top-style: solid; border-right-style: initial; border-bottom-style: initial; border-left-style: initial; border-top-color: rgb(214, 212, 212); border-right-color: initial; border-bottom-color: initial; border-left-color: initial; border-image: initial; font-style: inherit; font-variant: inherit; font-weight: inherit; font-stretch: inherit; line-height: inherit; font-family: inherit; vertical-align: baseline;"><td style="margin: 0px; padding: 10px 20px 11px; border-width: 0px 1px 0px 0px; border-top-style: initial; border-right-style: solid; border-bottom-style: initial; border-left-style: initial; border-top-color: initial; border-right-color: rgb(214, 212, 212); border-bottom-color: initial; border-left-color: initial; border-image: initial; font-style: inherit; font-variant: inherit; font-weight: 700; font-stretch: inherit; line-height: inherit; font-family: inherit; font-size: 13px; vertical-align: middle; width: 212px; color: rgb(51, 51, 51);">Typ baterii</td><td style="margin: 0px; padding: 10px 20px 11px; border: 0px; font-style: inherit; font-variant: inherit; font-stretch: inherit; line-height: inherit; font-family: inherit; font-size: 13px; vertical-align: middle;">A23</td></tr><tr class="even" style="margin: 0px; padding: 0px; border-width: 1px 0px 0px; border-top-style: solid; border-right-style: initial; border-bottom-style: initial; border-left-style: initial; border-top-color: rgb(214, 212, 212); border-right-color: initial; border-bottom-color: initial; border-left-color: initial; border-image: initial; font-style: inherit; font-variant: inherit; font-weight: inherit; font-stretch: inherit; line-height: inherit; font-family: inherit; vertical-align: baseline; background: rgb(253, 253, 253);"><td style="margin: 0px; padding: 10px 20px 11px; border-width: 0px 1px 0px 0px; border-top-style: initial; border-right-style: solid; border-bottom-style: initial; border-left-style: initial; border-top-color: initial; border-right-color: rgb(214, 212, 212); border-bottom-color: initial; border-left-color: initial; border-image: initial; font-style: inherit; font-variant: inherit; font-weight: 700; font-stretch: inherit; line-height: inherit; font-family: inherit; font-size: 13px; vertical-align: middle; width: 212px; color: rgb(51, 51, 51);">Transmisja</td><td style="margin: 0px; padding: 10px 20px 11px; border: 0px; font-style: inherit; font-variant: inherit; font-stretch: inherit; line-height: inherit; font-family: inherit; font-size: 13px; vertical-align: middle;">dynamicznie zmienny kod</td></tr><tr class="odd" style="margin: 0px; padding: 0px; border-width: 1px 0px 0px; border-top-style: solid; border-right-style: initial; border-bottom-style: initial; border-left-style: initial; border-top-color: rgb(214, 212, 212); border-right-color: initial; border-bottom-color: initial; border-left-color: initial; border-image: initial; font-style: inherit; font-variant: inherit; font-weight: inherit; font-stretch: inherit; line-height: inherit; font-family: inherit; vertical-align: baseline;"><td style="margin: 0px; padding: 10px 20px 11px; border-width: 0px 1px 0px 0px; border-top-style: initial; border-right-style: solid; border-bottom-style: initial; border-left-style: initial; border-top-color: initial; border-right-color: rgb(214, 212, 212); border-bottom-color: initial; border-left-color: initial; border-image: initial; font-style: inherit; font-variant: inherit; font-weight: 700; font-stretch: inherit; line-height: inherit; font-family: inherit; font-size: 13px; vertical-align: middle; width: 212px; color: rgb(51, 51, 51);">Kodowanie</td><td style="margin: 0px; padding: 10px 20px 11px; border: 0px; font-style: inherit; font-variant: inherit; font-stretch: inherit; line-height: inherit; font-family: inherit; font-size: 13px; vertical-align: middle;">Keelog®</td></tr><tr class="even" style="margin: 0px; padding: 0px; border-width: 1px 0px 0px; border-top-style: solid; border-right-style: initial; border-bottom-style: initial; border-left-style: initial; border-top-color: rgb(214, 212, 212); border-right-color: initial; border-bottom-color: initial; border-left-color: initial; border-image: initial; font-style: inherit; font-variant: inherit; font-weight: inherit; font-stretch: inherit; line-height: inherit; font-family: inherit; vertical-align: baseline; background: rgb(253, 253, 253);"><td style="margin: 0px; padding: 10px 20px 11px; border-width: 0px 1px 0px 0px; border-top-style: initial; border-right-style: solid; border-bottom-style: initial; border-left-style: initial; border-top-color: initial; border-right-color: rgb(214, 212, 212); border-bottom-color: initial; border-left-color: initial; border-image: initial; font-style: inherit; font-variant: inherit; font-weight: 700; font-stretch: inherit; line-height: inherit; font-family: inherit; font-size: 13px; vertical-align: middle; width: 212px; color: rgb(51, 51, 51);">Kolor</td><td style="margin: 0px; padding: 10px 20px 11px; border: 0px; font-style: inherit; font-variant: inherit; font-stretch: inherit; line-height: inherit; font-family: inherit; font-size: 13px; vertical-align: middle;">czarny</td></tr><tr class="odd" style="margin: 0px; padding: 0px; border-width: 1px 0px 0px; border-top-style: solid; border-right-style: initial; border-bottom-style: initial; border-left-style: initial; border-top-color: rgb(214, 212, 212); border-right-color: initial; border-bottom-color: initial; border-left-color: initial; border-image: initial; font-style: inherit; font-variant: inherit; font-weight: inherit; font-stretch: inherit; line-height: inherit; font-family: inherit; vertical-align: baseline;"><td style="margin: 0px; padding: 10px 20px 11px; border-width: 0px 1px 0px 0px; border-top-style: initial; border-right-style: solid; border-bottom-style: initial; border-left-style: initial; border-top-color: initial; border-right-color: rgb(214, 212, 212); border-bottom-color: initial; border-left-color: initial; border-image: initial; font-style: inherit; font-variant: inherit; font-weight: 700; font-stretch: inherit; line-height: inherit; font-family: inherit; font-size: 13px; vertical-align: middle; width: 212px; color: rgb(51, 51, 51);">Temperatura pracy</td><td style="margin: 0px; padding: 10px 20px 11px; border: 0px; font-style: inherit; font-variant: inherit; font-stretch: inherit; line-height: inherit; font-family: inherit; font-size: 13px; vertical-align: middle;">-25 ÷ 50 °C</td></tr><tr class="even" style="margin: 0px; padding: 0px; border-width: 1px 0px 0px; border-top-style: solid; border-right-style: initial; border-bottom-style: initial; border-left-style: initial; border-top-color: rgb(214, 212, 212); border-right-color: initial; border-bottom-color: initial; border-left-color: initial; border-image: initial; font-style: inherit; font-variant: inherit; font-weight: inherit; font-stretch: inherit; line-height: inherit; font-family: inherit; vertical-align: baseline; background: rgb(253, 253, 253);"><td style="margin: 0px; padding: 10px 20px 11px; border-width: 0px 1px 0px 0px; border-top-style: initial; border-right-style: solid; border-bottom-style: initial; border-left-style: initial; border-top-color: initial; border-right-color: rgb(214, 212, 212); border-bottom-color: initial; border-left-color: initial; border-image: initial; font-style: inherit; font-variant: inherit; font-weight: 700; font-stretch: inherit; line-height: inherit; font-family: inherit; font-size: 13px; vertical-align: middle; width: 212px; color: rgb(51, 51, 51);">Wymiary</td><td style="margin: 0px; padding: 10px 20px 11px; border: 0px; font-style: inherit; font-variant: inherit; font-stretch: inherit; line-height: inherit; font-family: inherit; font-size: 13px; vertical-align: middle;">30 mm x 68 mm x 14 mm</td></tr><tr class="odd" style="margin: 0px; padding: 0px; border-width: 1px 0px 0px; border-top-style: solid; border-right-style: initial; border-bottom-style: initial; border-left-style: initial; border-top-color: rgb(214, 212, 212); border-right-color: initial; border-bottom-color: initial; border-left-color: initial; border-image: initial; font-style: inherit; font-variant: inherit; font-weight: inherit; font-stretch: inherit; line-height: inherit; font-family: inherit; vertical-align: baseline;"><td style="margin: 0px; padding: 10px 20px 11px; border-width: 0px 1px 0px 0px; border-top-style: initial; border-right-style: solid; border-bottom-style: initial; border-left-style: initial; border-top-color: initial; border-right-color: rgb(214, 212, 212); border-bottom-color: initial; border-left-color: initial; border-image: initial; font-style: inherit; font-variant: inherit; font-weight: 700; font-stretch: inherit; line-height: inherit; font-family: inherit; font-size: 13px; vertical-align: middle; width: 212px; color: rgb(51, 51, 51);">Stopień ochrony</td><td style="margin: 0px; padding: 10px 20px 11px; border: 0px; font-style: inherit; font-variant: inherit; font-stretch: inherit; line-height: inherit; font-family: inherit; font-size: 13px; vertical-align: middle;">IP20</td></tr></tbody></table></div></div> |  |  | 1 |  | - | N | N | N | N | Y | N | N | N | N | N | Y | N | N | N | N | N | N
151203335 | 166501 | F&F | PCS-516 DUO DZIESIĘCIOFUNKCYJNY, Z WEJŚCIAMI: START I RESET, STYKI: 1P, I=10A,U=230V I 24V PRZEKAŹNIKI CZASOWE | [5 empty] | - | N | N | N | N | Y | N | N | N | N | N | Y | N | N | N | N | N | N
151203336 | 167092 | HAGER | GNIAZDO Z UZIEMIENIEM Z UCHYLNĄ OSŁONĄ (Z SAMOZACISKAMI) - POLO.OPTIMA/POLO.OPTIMA BIAŁE POL | [5 empty] | - | N | N | N | N | Y | N | N | N | Y | N | N | N | N | N | N | N | N
151203337 | 166552 | F&F | LK-712 R LAMPKA SYGNALIZACYJNA 1XLED CZERW., UN= 30÷110VDC LAMPKI SYGNALIZACYJNE | [5 empty] | - | N | N | N | N | Y | N | N | N | N | N | Y | N | N | N | N | N | N
151203338 | 166482 | F&F | Przełącznik faz PF-441 | <p>Przełącznik faz PF-441</p><p>Do współpracy ze stycznikami. Z fazą priorytetową. Z dolnym i górnym progiem zadziałania.</p><p>Automatyczny przełącznik faz służy do zachowania ciągłości zasilania odbiornika jednofazowego w przypadku zaniku jednej z faz zasilających lub spadku parametrów poniżej normy.</p><p><b>Działanie</b></p><p>Przełącznik w bezpośrednim podłączeniu służy do zasilania obwodu jednofazowego, którego obciążenie nie przekracza 16 A. Dla obwodów o obciążeniu powyżej 16 A wykorzystujemy układ przełącznika i trzech styczników o odpowiednio dobranej obciążalności.</p><p>Na wejście przełącznika (L1, L2, L3, N) doprowadzone jest napięcie trójfazowe (3× 230 V+N). Na wyjście przełącznika (T1, T2, T3) kierowane jest napięcie jednofazowe (230 V AC), tzn. napięcie fazowe jednej z faz. Układ elektroniczny przełącznika kontroluje wartości napięć doprowadzonych faz. Faza o prawidłowych parametrach kierowana jest na wyjście. Faza L1 jest fazą priorytetową, tzn. że jeżeli jej parametry będą prawidłowe, to faza ta będzie zawsze załączana na wyjście. </p><p>W przypadku braku prawidłowych parametrów napięcia w fazie L1 lub jego zaniku, układ elektroniczny przełączy na wyjście fazę L2 (o ile jej parametry będą prawidłowe). W przypadku równoczesnego braku prawidłowych napięć w fazach L1 i L2 na wyjście zostanie załączona faza L3. W przypadku powrotu prawidłowego napięcia zasilania w fazie L1, układ załączy na wyjście tę fazę. Czas przełączania (pojawienie się napięcia na wyjściu) po zaniku aktualnie załączonej fazy wynosi od 0,5 s do 0,8 s (w tym czasie odbiorniki nie są zasilane). Wejście Uk służy do kontroli załączonych napięć. Układ pozwala na załączenie tylko jednej fazy. Zabezpiecza to przed jednoczesnym podaniem napięć dwóch faz na wyjście, co spowodować by mogło zwarcie międzyfazowe. W przypadku zwarcia na stałe styków stycznika układ nie przełączy na inny stycznik mimo nieprawidłowego napięcia w tej fazie. Po włączeniu napięcia zasilania (przynajmniej jednej fazy) przez 2 sekundy układ bada prawidłowość przyłączonych napięć i dopiero po tym czasie załączy fazę na wyjście. Do sygnalizacji optycznej służą diody LED: zielona - zasilanie; żółta - załączona faza na wyjściu. </p><table class="table-data-sheet" style="margin: 0px 0px 20px; padding: 0px; border-width: 0px 0px 1px; border-top-style: initial; border-right-style: initial; border-bottom-style: solid; border-left-style: initial; border-top-color: initial; border-right-color: initial; border-bottom-color: rgb(214, 212, 212); border-left-color: initial; border-image: initial; font-variant-numeric: inherit; font-variant-east-asian: inherit; font-stretch: inherit; line-height: inherit; font-family: Arial, Helvetica, sans-serif; font-size: 13px; vertical-align: baseline; max-width: 100%; background: rgb(255, 255, 255); width: 708px; color: rgb(119, 119, 119);"><tbody style="margin: 0px; padding: 0px; border: 0px; font-style: inherit; font-variant: inherit; font-weight: inherit; font-stretch: inherit; line-height: inherit; font-family: inherit; vertical-align: baseline;"><tr class="odd" style="margin: 0px; padding: 0px; border-width: 1px 0px 0px; border-top-style: solid; border-right-style: initial; border-bottom-style: initial; border-left-style: initial; border-top-color: rgb(214, 212, 212); border-right-color: initial; border-bottom-color: initial; border-left-color: initial; border-image: initial; font-style: inherit; font-variant: inherit; font-weight: inherit; font-stretch: inherit; line-height: inherit; font-family: inherit; vertical-align: baseline;"><td style="margin: 0px; padding: 10px 20px 11px; border-width: 0px 1px 0px 0px; border-top-style: initial; border-right-style: solid; border-bottom-style: initial; border-left-style: initial; border-top-color: initial; border-right-color: rgb(214, 212, 212); border-bottom-color: initial; border-left-color: initial; border-image: initial; font-style: inherit; font-variant: inherit; font-weight: 700; font-stretch: inherit; line-height: inherit; font-family: inherit; font-size: 13px; vertical-align: middle; width: 212px; color: rgb(51, 51, 51);">Napięcie zasilania</td><td style="margin: 0px; padding: 10px 20px 11px; border: 0px; font-style: inherit; font-variant: inherit; font-stretch: inherit; line-height: inherit; font-family: inherit; font-size: 13px; vertical-align: middle;">3×230 V+N</td></tr><tr class="even" style="margin: 0px; padding: 0px; border-width: 1px 0px 0px; border-top-style: solid; border-right-style: initial; border-bottom-style: initial; border-left-style: initial; border-top-color: rgb(214, 212, 212); border-right-color: initial; border-bottom-color: initial; border-left-color: initial; border-image: initial; font-style: inherit; font-variant: inherit; font-weight: inherit; font-stretch: inherit; line-height: inherit; font-family: inherit; vertical-align: baseline; background: rgb(253, 253, 253);"><td style="margin: 0px; padding: 10px 20px 11px; border-width: 0px 1px 0px 0px; border-top-style: initial; border-right-style: solid; border-bottom-style: initial; border-left-style: initial; border-top-color: initial; border-right-color: rgb(214, 212, 212); border-bottom-color: initial; border-left-color: initial; border-image: initial; font-style: inherit; font-variant: inherit; font-weight: 700; font-stretch: inherit; line-height: inherit; font-family: inherit; font-size: 13px; vertical-align: middle; width: 212px; color: rgb(51, 51, 51);">Współpraca z agregatami prądotwórczymi</td><td style="margin: 0px; padding: 10px 20px 11px; border: 0px; font-style: inherit; font-variant: inherit; font-stretch: inherit; line-height: inherit; font-family: inherit; font-size: 13px; vertical-align: middle;">TAK</td></tr><tr class="odd" style="margin: 0px; padding: 0px; border-width: 1px 0px 0px; border-top-style: solid; border-right-style: initial; border-bottom-style: initial; border-left-style: initial; border-top-color: rgb(214, 212, 212); border-right-color: initial; border-bottom-color: initial; border-left-color: initial; border-image: initial; font-style: inherit; font-variant: inherit; font-weight: inherit; font-stretch: inherit; line-height: inherit; font-family: inherit; vertical-align: baseline;"><td style="margin: 0px; padding: 10px 20px 11px; border-width: 0px 1px 0px 0px; border-top-style: initial; border-right-style: solid; border-bottom-style: initial; border-left-style: initial; border-top-color: initial; border-right-color: rgb(214, 212, 212); border-bottom-color: initial; border-left-color: initial; border-image: initial; font-style: inherit; font-variant: inherit; font-weight: 700; font-stretch: inherit; line-height: inherit; font-family: inherit; font-size: 13px; vertical-align: middle; width: 212px; color: rgb(51, 51, 51);">Histereza</td><td style="margin: 0px; padding: 10px 20px 11px; border: 0px; font-style: inherit; font-variant: inherit; font-stretch: inherit; line-height: inherit; font-family: inherit; font-size: 13px; vertical-align: middle;">5 V</td></tr><tr class="even" style="margin: 0px; padding: 0px; border-width: 1px 0px 0px; border-top-style: solid; border-right-style: initial; border-bottom-style: initial; border-left-style: initial; border-top-color: rgb(214, 212, 212); border-right-color: initial; border-bottom-color: initial; border-left-color: initial; border-image: initial; font-style: inherit; font-variant: inherit; font-weight: inherit; font-stretch: inherit; line-height: inherit; font-family: inherit; vertical-align: baseline; background: rgb(253, 253, 253);"><td style="margin: 0px; padding: 10px 20px 11px; border-width: 0px 1px 0px 0px; border-top-style: initial; border-right-style: solid; border-bottom-style: initial; border-left-style: initial; border-top-color: initial; border-right-color: rgb(214, 212, 212); border-bottom-color: initial; border-left-color: initial; border-image: initial; font-style: inherit; font-variant: inherit; font-weight: 700; font-stretch: inherit; line-height: inherit; font-family: inherit; font-size: 13px; vertical-align: middle; width: 212px; color: rgb(51, 51, 51);">Błąd pomiaru napięcia</td><td style="margin: 0px; padding: 10px 20px 11px; border: 0px; font-style: inherit; font-variant: inherit; font-stretch: inherit; line-height: inherit; font-family: inherit; font-size: 13px; vertical-align: middle;">±1%</td></tr><tr class="odd" style="margin: 0px; padding: 0px; border-width: 1px 0px 0px; border-top-style: solid; border-right-style: initial; border-bottom-style: initial; border-left-style: initial; border-top-color: rgb(214, 212, 212); border-right-color: initial; border-bottom-color: initial; border-left-color: initial; border-image: initial; font-style: inherit; font-variant: inherit; font-weight: inherit; font-stretch: inherit; line-height: inherit; font-family: inherit; vertical-align: baseline;"><td style="margin: 0px; padding: 10px 20px 11px; border-width: 0px 1px 0px 0px; border-top-style: initial; border-right-style: solid; border-bottom-style: initial; border-left-style: initial; border-top-color: initial; border-right-color: rgb(214, 212, 212); border-bottom-color: initial; border-left-color: initial; border-image: initial; font-style: inherit; font-variant: inherit; font-weight: 700; font-stretch: inherit; line-height: inherit; font-family: inherit; font-size: 13px; vertical-align: middle; width: 212px; color: rgb(51, 51, 51);">Czas przełączania</td><td style="margin: 0px; padding: 10px 20px 11px; border: 0px; font-style: inherit; font-variant: inherit; font-stretch: inherit; line-height: inherit; font-family: inherit; font-size: 13px; vertical-align: middle;">0,5÷0,8 s</td></tr><tr class="even" style="margin: 0px; padding: 0px; border-width: 1px 0px 0px; border-top-style: solid; border-right-style: initial; border-bottom-style: initial; border-left-style: initial; border-top-color: rgb(214, 212, 212); border-right-color: initial; border-bottom-color: initial; border-left-color: initial; border-image: initial; font-style: inherit; font-variant: inherit; font-weight: inherit; font-stretch: inherit; line-height: inherit; font-family: inherit; vertical-align: baseline; background: rgb(253, 253, 253);"><td style="margin: 0px; padding: 10px 20px 11px; border-width: 0px 1px 0px 0px; border-top-style: initial; border-right-style: solid; border-bottom-style: initial; border-left-style: initial; border-top-color: initial; border-right-color: rgb(214, 212, 212); border-bottom-color: initial; border-left-color: initial; border-image: initial; font-style: inherit; font-variant: inherit; font-weight: 700; font-stretch: inherit; line-height: inherit; font-family: inherit; font-size: 13px; vertical-align: middle; width: 212px; color: rgb(51, 51, 51);">Maksymalny prąd obciążenia - bezpośrednie podłączenie</td><td style="margin: 0px; padding: 10px 20px 11px; border: 0px; font-style: inherit; font-variant: inherit; font-stretch: inherit; line-height: inherit; font-family: inherit; font-size: 13px; vertical-align: middle;">16 A</td></tr><tr class="odd" style="margin: 0px; padding: 0px; border-width: 1px 0px 0px; border-top-style: solid; border-right-style: initial; border-bottom-style: initial; border-left-style: initial; border-top-color: rgb(214, 212, 212); border-right-color: initial; border-bottom-color: initial; border-left-color: initial; border-image: initial; font-style: inherit; font-variant: inherit; font-weight: inherit; font-stretch: inherit; line-height: inherit; font-family: inherit; vertical-align: baseline;"><td style="margin: 0px; padding: 10px 20px 11px; border-width: 0px 1px 0px 0px; border-top-style: initial; border-right-style: solid; border-bottom-style: initial; border-left-style: initial; border-top-color: initial; border-right-color: rgb(214, 212, 212); border-bottom-color: initial; border-left-color: initial; border-image: initial; font-style: inherit; font-variant: inherit; font-weight: 700; font-stretch: inherit; line-height: inherit; font-family: inherit; font-size: 13px; vertical-align: middle; width: 212px; color: rgb(51, 51, 51);">Maksymalny prąd obciążenia - ze stycznikami</td><td style="margin: 0px; padding: 10px 20px 11px; border: 0px; font-style: inherit; font-variant: inherit; font-stretch: inherit; line-height: inherit; font-family: inherit; font-size: 13px; vertical-align: middle;">do obciążalności styków styczników</td></tr><tr class="even" style="margin: 0px; padding: 0px; border-width: 1px 0px 0px; border-top-style: solid; border-right-style: initial; border-bottom-style: initial; border-left-style: initial; border-top-color: rgb(214, 212, 212); border-right-color: initial; border-bottom-color: initial; border-left-color: initial; border-image: initial; font-style: inherit; font-variant: inherit; font-weight: inherit; font-stretch: inherit; line-height: inherit; font-family: inherit; vertical-align: baseline; background: rgb(253, 253, 253);"><td style="margin: 0px; padding: 10px 20px 11px; border-width: 0px 1px 0px 0px; border-top-style: initial; border-right-style: solid; border-bottom-style: initial; border-left-style: initial; border-top-color: initial; border-right-color: rgb(214, 212, 212); border-bottom-color: initial; border-left-color: initial; border-image: initial; font-style: inherit; font-variant: inherit; font-weight: 700; font-stretch: inherit; line-height: inherit; font-family: inherit; font-size: 13px; vertical-align: middle; width: 212px; color: rgb(51, 51, 51);">Próg zadziałania - dolny</td><td style="margin: 0px; padding: 10px 20px 11px; border: 0px; font-style: inherit; font-variant: inherit; font-stretch: inherit; line-height: inherit; font-family: inherit; font-size: 13px; vertical-align: middle;">195 V</td></tr><tr class="odd" style="margin: 0px; padding: 0px; border-width: 1px 0px 0px; border-top-style: solid; border-right-style: initial; border-bottom-style: initial; border-left-style: initial; border-top-color: rgb(214, 212, 212); border-right-color: initial; border-bottom-color: initial; border-left-color: initial; border-image: initial; font-style: inherit; font-variant: inherit; font-weight: inherit; font-stretch: inherit; line-height: inherit; font-family: inherit; vertical-align: baseline;"><td style="margin: 0px; padding: 10px 20px 11px; border-width: 0px 1px 0px 0px; border-top-style: initial; border-right-style: solid; border-bottom-style: initial; border-left-style: initial; border-top-color: initial; border-right-color: rgb(214, 212, 212); border-bottom-color: initial; border-left-color: initial; border-image: initial; font-style: inherit; font-variant: inherit; font-weight: 700; font-stretch: inherit; line-height: inherit; font-family: inherit; font-size: 13px; vertical-align: middle; width: 212px; color: rgb(51, 51, 51);">Próg zadziałania - górny</td><td style="margin: 0px; padding: 10px 20px 11px; border: 0px; font-style: inherit; font-variant: inherit; font-stretch: inherit; line-height: inherit; font-family: inherit; font-size: 13px; vertical-align: middle;">250 V</td></tr><tr class="even" style="margin: 0px; padding: 0px; border-width: 1px 0px 0px; border-top-style: solid; border-right-style: initial; border-bottom-style: initial; border-left-style: initial; border-top-color: rgb(214, 212, 212); border-right-color: initial; border-bottom-color: initial; border-left-color: initial; border-image: initial; font-style: inherit; font-variant: inherit; font-weight: inherit; font-stretch: inherit; line-height: inherit; font-family: inherit; vertical-align: baseline; background: rgb(253, 253, 253);"><td style="margin: 0px; padding: 10px 20px 11px; border-width: 0px 1px 0px 0px; border-top-style: initial; border-right-style: solid; border-bottom-style: initial; border-left-style: initial; border-top-color: initial; border-right-color: rgb(214, 212, 212); border-bottom-color: initial; border-left-color: initial; border-image: initial; font-style: inherit; font-variant: inherit; font-weight: 700; font-stretch: inherit; line-height: inherit; font-family: inherit; font-size: 13px; vertical-align: middle; width: 212px; color: rgb(51, 51, 51);">Przyłącze</td><td style="margin: 0px; padding: 10px 20px 11px; border: 0px; font-style: inherit; font-variant: inherit; font-stretch: inherit; line-height: inherit; font-family: inherit; font-size: 13px; vertical-align: middle;">zaciski śrubowe 4,0 mm²</td></tr><tr class="odd" style="margin: 0px; padding: 0px; border-width: 1px 0px 0px; border-top-style: solid; border-right-style: initial; border-bottom-style: initial; border-left-style: initial; border-top-color: rgb(214, 212, 212); border-right-color: initial; border-bottom-color: initial; border-left-color: initial; border-image: initial; font-style: inherit; font-variant: inherit; font-weight: inherit; font-stretch: inherit; line-height: inherit; font-family: inherit; vertical-align: baseline;"><td style="margin: 0px; padding: 10px 20px 11px; border-width: 0px 1px 0px 0px; border-top-style: initial; border-right-style: solid; border-bottom-style: initial; border-left-style: initial; border-top-color: initial; border-right-color: rgb(214, 212, 212); border-bottom-color: initial; border-left-color: initial; border-image: initial; font-style: inherit; font-variant: inherit; font-weight: 700; font-stretch: inherit; line-height: inherit; font-family: inherit; font-size: 13px; vertical-align: middle; width: 212px; color: rgb(51, 51, 51);">Moment dokręcający</td><td style="margin: 0px; padding: 10px 20px 11px; border: 0px; font-style: inherit; font-variant: inherit; font-stretch: inherit; line-height: inherit; font-family: inherit; font-size: 13px; vertical-align: middle;">0,5 Nm</td></tr><tr class="even" style="margin: 0px; padding: 0px; border-width: 1px 0px 0px; border-top-style: solid; border-right-style: initial; border-bottom-style: initial; border-left-style: initial; border-top-color: rgb(214, 212, 212); border-right-color: initial; border-bottom-color: initial; border-left-color: initial; border-image: initial; font-style: inherit; font-variant: inherit; font-weight: inherit; font-stretch: inherit; line-height: inherit; font-family: inherit; vertical-align: baseline; background: rgb(253, 253, 253);"><td style="margin: 0px; padding: 10px 20px 11px; border-width: 0px 1px 0px 0px; border-top-style: initial; border-right-style: solid; border-bottom-style: initial; border-left-style: initial; border-top-color: initial; border-right-color: rgb(214, 212, 212); border-bottom-color: initial; border-left-color: initial; border-image: initial; font-style: inherit; font-variant: inherit; font-weight: 700; font-stretch: inherit; line-height: inherit; font-family: inherit; font-size: 13px; vertical-align: middle; width: 212px; color: rgb(51, 51, 51);">Pobór mocy</td><td style="margin: 0px; padding: 10px 20px 11px; border: 0px; font-style: inherit; font-variant: inherit; font-stretch: inherit; line-height: inherit; font-family: inherit; font-size: 13px; vertical-align: middle;">≤ 1 W</td></tr><tr class="odd" style="margin: 0px; padding: 0px; border-width: 1px 0px 0px; border-top-style: solid; border-right-style: initial; border-bottom-style: initial; border-left-style: initial; border-top-color: rgb(214, 212, 212); border-right-color: initial; border-bottom-color: initial; border-left-color: initial; border-image: initial; font-style: inherit; font-variant: inherit; font-weight: inherit; font-stretch: inherit; line-height: inherit; font-family: inherit; vertical-align: baseline;"><td style="margin: 0px; padding: 10px 20px 11px; border-width: 0px 1px 0px 0px; border-top-style: initial; border-right-style: solid; border-bottom-style: initial; border-left-style: initial; border-top-color: initial; border-right-color: rgb(214, 212, 212); border-bottom-color: initial; border-left-color: initial; border-image: initial; font-style: inherit; font-variant: inherit; font-weight: 700; font-stretch: inherit; line-height: inherit; font-family: inherit; font-size: 13px; vertical-align: middle; width: 212px; color: rgb(51, 51, 51);">Temperatura pracy</td><td style="margin: 0px; padding: 10px 20px 11px; border: 0px; font-style: inherit; font-variant: inherit; font-stretch: inherit; line-height: inherit; font-family: inherit; font-size: 13px; vertical-align: middle;">-25 ÷ 50 °C</td></tr><tr class="even" style="margin: 0px; padding: 0px; border-width: 1px 0px 0px; border-top-style: solid; border-right-style: initial; border-bottom-style: initial; border-left-style: initial; border-top-color: rgb(214, 212, 212); border-right-color: initial; border-bottom-color: initial; border-left-color: initial; border-image: initial; font-style: inherit; font-variant: inherit; font-weight: inherit; font-stretch: inherit; line-height: inherit; font-family: inherit; vertical-align: baseline; background: rgb(253, 253, 253);"><td style="margin: 0px; padding: 10px 20px 11px; border-width: 0px 1px 0px 0px; border-top-style: initial; border-right-style: solid; border-bottom-style: initial; border-left-style: initial; border-top-color: initial; border-right-color: rgb(214, 212, 212); border-bottom-color: initial; border-left-color: initial; border-image: initial; font-style: inherit; font-variant: inherit; font-weight: 700; font-stretch: inherit; line-height: inherit; font-family: inherit; font-size: 13px; vertical-align: middle; width: 212px; color: rgb(51, 51, 51);">Wymiary</td><td style="margin: 0px; padding: 10px 20px 11px; border: 0px; font-style: inherit; font-variant: inherit; font-stretch: inherit; line-height: inherit; font-family: inherit; font-size: 13px; vertical-align: middle;">4 moduły (70 mm)</td></tr><tr class="odd" style="margin: 0px; padding: 0px; border-width: 1px 0px 0px; border-top-style: solid; border-right-style: initial; border-bottom-style: initial; border-left-style: initial; border-top-color: rgb(214, 212, 212); border-right-color: initial; border-bottom-color: initial; border-left-color: initial; border-image: initial; font-style: inherit; font-variant: inherit; font-weight: inherit; font-stretch: inherit; line-height: inherit; font-family: inherit; vertical-align: baseline;"><td style="margin: 0px; padding: 10px 20px 11px; border-width: 0px 1px 0px 0px; border-top-style: initial; border-right-style: solid; border-bottom-style: initial; border-left-style: initial; border-top-color: initial; border-right-color: rgb(214, 212, 212); border-bottom-color: initial; border-left-color: initial; border-image: initial; font-style: inherit; font-variant: inherit; font-weight: 700; font-stretch: inherit; line-height: inherit; font-family: inherit; font-size: 13px; vertical-align: middle; width: 212px; color: rgb(51, 51, 51);">Montaż</td><td style="margin: 0px; padding: 10px 20px 11px; border: 0px; font-style: inherit; font-variant: inherit; font-stretch: inherit; line-height: inherit; font-family: inherit; font-size: 13px; vertical-align: middle;">na szynie 35 mm</td></tr><tr class="even" style="margin: 0px; padding: 0px; border-width: 1px 0px 0px; border-top-style: solid; border-right-style: initial; border-bottom-style: initial; border-left-style: initial; border-top-color: rgb(214, 212, 212); border-right-color: initial; border-bottom-color: initial; border-left-color: initial; border-image: initial; font-style: inherit; font-variant: inherit; font-weight: inherit; font-stretch: inherit; line-height: inherit; font-family: inherit; vertical-align: baseline; background: rgb(253, 253, 253);"><td style="margin: 0px; padding: 10px 20px 11px; border-width: 0px 1px 0px 0px; border-top-style: initial; border-right-style: solid; border-bottom-style: initial; border-left-style: initial; border-top-color: initial; border-right-color: rgb(214, 212, 212); border-bottom-color: initial; border-left-color: initial; border-image: initial; font-style: inherit; font-variant: inherit; font-weight: 700; font-stretch: inherit; line-height: inherit; font-family: inherit; font-size: 13px; vertical-align: middle; width: 212px; color: rgb(51, 51, 51);">Stopień ochrony</td><td style="margin: 0px; padding: 10px 20px 11px; border: 0px; font-style: inherit; font-variant: inherit; font-stretch: inherit; line-height: inherit; font-family: inherit; font-size: 13px; vertical-align: middle;">IP20</td></tr></tbody></table> |  |  | 2 |  | - | N | N | N | N | Y | N | N | N | N | N | Y | N | N | N | N | N | N
151203340 | 167449 | HAGER | RAMKA 2-KROTNA - POLO.FIORENA KREM POL | [5 empty] | - | N | N | N | N | Y | N | N | N | Y | N | N | N | N | N | N | N | N
151203341 | 166807 | HAGER | KOMPLET USZCZELNIAJĄCY POL | [5 empty] | - | N | N | N | N | Y | N | N | N | Y | N | N | N | N | N | N | N | N
151203343 | 166393 | F&F | Automat zmierzchowy AZ-B 230 V | <p><b>Automat zmierzchowy AZ-B 230 V</b></p><p>Zasilanie 230 V. Maksymalne obciążenie 16 A. Na szynę 35 mm. Sonda zewnętrzna Ø10 mm w komplecie. </p><p>Wyłącznik zmierzchowy służy do sterowania źródłami światła lub innymi odbiornikami energii w zależności od natężenia oświetlenia - wyłącza o świcie i załącza o zmierzchu.</p><p><b>Działanie</b></p><p>Automat umieścić w miejscu o stałym dostępie naturalnego światła dziennego, które zmianami swej intensywności będzie powodować załączanie i wyłączanie oświetlenia. Pora załączenia oświetlenia może być ustawiona przez użytkownika potencjometrem. Obrót w stronę “księżyca“ - załączy później, obrót w stronę “słoneczka“ - załączy wcześniej. Automat posiada układ opóźniający załączenie i wyłączenie oświetlenia, niwelując w ten sposób wpływ zakłóceń (np. wyładowań atmosferycznych) na pracę automatu.</p><table class="table-data-sheet" style="margin: 0px 0px 20px; padding: 0px; border-width: 0px 0px 1px; border-top-style: initial; border-right-style: initial; border-bottom-style: solid; border-left-style: initial; border-top-color: initial; border-right-color: initial; border-bottom-color: rgb(214, 212, 212); border-left-color: initial; border-image: initial; font-variant-numeric: inherit; font-variant-east-asian: inherit; font-stretch: inherit; line-height: inherit; font-family: Arial, Helvetica, sans-serif; font-size: 13px; vertical-align: baseline; max-width: 100%; background: rgb(255, 255, 255); width: 708px; color: rgb(119, 119, 119);"><tbody style="margin: 0px; padding: 0px; border: 0px; font-style: inherit; font-variant: inherit; font-weight: inherit; font-stretch: inherit; line-height: inherit; font-family: inherit; vertical-align: baseline;"><tr class="odd" style="margin: 0px; padding: 0px; border-width: 1px 0px 0px; border-top-style: solid; border-right-style: initial; border-bottom-style: initial; border-left-style: initial; border-top-color: rgb(214, 212, 212); border-right-color: initial; border-bottom-color: initial; border-left-color: initial; border-image: initial; font-style: inherit; font-variant: inherit; font-weight: inherit; font-stretch: inherit; line-height: inherit; font-family: inherit; vertical-align: baseline;"><td style="margin: 0px; padding: 10px 20px 11px; border-width: 0px 1px 0px 0px; border-top-style: initial; border-right-style: solid; border-bottom-style: initial; border-left-style: initial; border-top-color: initial; border-right-color: rgb(214, 212, 212); border-bottom-color: initial; border-left-color: initial; border-image: initial; font-style: inherit; font-variant: inherit; font-weight: 700; font-stretch: inherit; line-height: inherit; font-family: inherit; font-size: 13px; vertical-align: middle; width: 212px; color: rgb(51, 51, 51);">Napięcie zasilania</td><td style="margin: 0px; padding: 10px 20px 11px; border: 0px; font-style: inherit; font-variant: inherit; font-stretch: inherit; line-height: inherit; font-family: inherit; font-size: 13px; vertical-align: middle;">230 V AC</td></tr><tr class="even" style="margin: 0px; padding: 0px; border-width: 1px 0px 0px; border-top-style: solid; border-right-style: initial; border-bottom-style: initial; border-left-style: initial; border-top-color: rgb(214, 212, 212); border-right-color: initial; border-bottom-color: initial; border-left-color: initial; border-image: initial; font-style: inherit; font-variant: inherit; font-weight: inherit; font-stretch: inherit; line-height: inherit; font-family: inherit; vertical-align: baseline; background: rgb(253, 253, 253);"><td style="margin: 0px; padding: 10px 20px 11px; border-width: 0px 1px 0px 0px; border-top-style: initial; border-right-style: solid; border-bottom-style: initial; border-left-style: initial; border-top-color: initial; border-right-color: rgb(214, 212, 212); border-bottom-color: initial; border-left-color: initial; border-image: initial; font-style: inherit; font-variant: inherit; font-weight: 700; font-stretch: inherit; line-height: inherit; font-family: inherit; font-size: 13px; vertical-align: middle; width: 212px; color: rgb(51, 51, 51);">Tolerancja napięcia zasilania</td><td style="margin: 0px; padding: 10px 20px 11px; border: 0px; font-style: inherit; font-variant: inherit; font-stretch: inherit; line-height: inherit; font-family: inherit; font-size: 13px; vertical-align: middle;">-10 ÷ 10 %</td></tr><tr class="odd" style="margin: 0px; padding: 0px; border-width: 1px 0px 0px; border-top-style: solid; border-right-style: initial; border-bottom-style: initial; border-left-style: initial; border-top-color: rgb(214, 212, 212); border-right-color: initial; border-bottom-color: initial; border-left-color: initial; border-image: initial; font-style: inherit; font-variant: inherit; font-weight: inherit; font-stretch: inherit; line-height: inherit; font-family: inherit; vertical-align: baseline;"><td style="margin: 0px; padding: 10px 20px 11px; border-width: 0px 1px 0px 0px; border-top-style: initial; border-right-style: solid; border-bottom-style: initial; border-left-style: initial; border-top-color: initial; border-right-color: rgb(214, 212, 212); border-bottom-color: initial; border-left-color: initial; border-image: initial; font-style: inherit; font-variant: inherit; font-weight: 700; font-stretch: inherit; line-height: inherit; font-family: inherit; font-size: 13px; vertical-align: middle; width: 212px; color: rgb(51, 51, 51);">Maksymalny prąd obciążenia AC-1</td><td style="margin: 0px; padding: 10px 20px 11px; border: 0px; font-style: inherit; font-variant: inherit; font-stretch: inherit; line-height: inherit; font-family: inherit; font-size: 13px; vertical-align: middle;">16 A</td></tr><tr class="even" style="margin: 0px; padding: 0px; border-width: 1px 0px 0px; border-top-style: solid; border-right-style: initial; border-bottom-style: initial; border-left-style: initial; border-top-color: rgb(214, 212, 212); border-right-color: initial; border-bottom-color: initial; border-left-color: initial; border-image: initial; font-style: inherit; font-variant: inherit; font-weight: inherit; font-stretch: inherit; line-height: inherit; font-family: inherit; vertical-align: baseline; background: rgb(253, 253, 253);"><td style="margin: 0px; padding: 10px 20px 11px; border-width: 0px 1px 0px 0px; border-top-style: initial; border-right-style: solid; border-bottom-style: initial; border-left-style: initial; border-top-color: initial; border-right-color: rgb(214, 212, 212); border-bottom-color: initial; border-left-color: initial; border-image: initial; font-style: inherit; font-variant: inherit; font-weight: 700; font-stretch: inherit; line-height: inherit; font-family: inherit; font-size: 13px; vertical-align: middle; width: 212px; color: rgb(51, 51, 51);">Element wykonawczy</td><td style="margin: 0px; padding: 10px 20px 11px; border: 0px; font-style: inherit; font-variant: inherit; font-stretch: inherit; line-height: inherit; font-family: inherit; font-size: 13px; vertical-align: middle;">przekaźnik</td></tr><tr class="odd" style="margin: 0px; padding: 0px; border-width: 1px 0px 0px; border-top-style: solid; border-right-style: initial; border-bottom-style: initial; border-left-style: initial; border-top-color: rgb(214, 212, 212); border-right-color: initial; border-bottom-color: initial; border-left-color: initial; border-image: initial; font-style: inherit; font-variant: inherit; font-weight: inherit; font-stretch: inherit; line-height: inherit; font-family: inherit; vertical-align: baseline;"><td style="margin: 0px; padding: 10px 20px 11px; border-width: 0px 1px 0px 0px; border-top-style: initial; border-right-style: solid; border-bottom-style: initial; border-left-style: initial; border-top-color: initial; border-right-color: rgb(214, 212, 212); border-bottom-color: initial; border-left-color: initial; border-image: initial; font-style: inherit; font-variant: inherit; font-weight: 700; font-stretch: inherit; line-height: inherit; font-family: inherit; font-size: 13px; vertical-align: middle; width: 212px; color: rgb(51, 51, 51);">Konfiguracja styków</td><td style="margin: 0px; padding: 10px 20px 11px; border: 0px; font-style: inherit; font-variant: inherit; font-stretch: inherit; line-height: inherit; font-family: inherit; font-size: 13px; vertical-align: middle;">1 × NO</td></tr><tr class="even" style="margin: 0px; padding: 0px; border-width: 1px 0px 0px; border-top-style: solid; border-right-style: initial; border-bottom-style: initial; border-left-style: initial; border-top-color: rgb(214, 212, 212); border-right-color: initial; border-bottom-color: initial; border-left-color: initial; border-image: initial; font-style: inherit; font-variant: inherit; font-weight: inherit; font-stretch: inherit; line-height: inherit; font-family: inherit; vertical-align: baseline; background: rgb(253, 253, 253);"><td style="margin: 0px; padding: 10px 20px 11px; border-width: 0px 1px 0px 0px; border-top-style: initial; border-right-style: solid; border-bottom-style: initial; border-left-style: initial; border-top-color: initial; border-right-color: rgb(214, 212, 212); border-bottom-color: initial; border-left-color: initial; border-image: initial; font-style: inherit; font-variant: inherit; font-weight: 700; font-stretch: inherit; line-height: inherit; font-family: inherit; font-size: 13px; vertical-align: middle; width: 212px; color: rgb(51, 51, 51);">Separacja styku</td><td style="margin: 0px; padding: 10px 20px 11px; border: 0px; font-style: inherit; font-variant: inherit; font-stretch: inherit; line-height: inherit; font-family: inherit; font-size: 13px; vertical-align: middle;">NIE</td></tr><tr class="odd" style="margin: 0px; padding: 0px; border-width: 1px 0px 0px; border-top-style: solid; border-right-style: initial; border-bottom-style: initial; border-left-style: initial; border-top-color: rgb(214, 212, 212); border-right-color: initial; border-bottom-color: initial; border-left-color: initial; border-image: initial; font-style: inherit; font-variant: inherit; font-weight: inherit; font-stretch: inherit; line-height: inherit; font-family: inherit; vertical-align: baseline;"><td style="margin: 0px; padding: 10px 20px 11px; border-width: 0px 1px 0px 0px; border-top-style: initial; border-right-style: solid; border-bottom-style: initial; border-left-style: initial; border-top-color: initial; border-right-color: rgb(214, 212, 212); border-bottom-color: initial; border-left-color: initial; border-image: initial; font-style: inherit; font-variant: inherit; font-weight: 700; font-stretch: inherit; line-height: inherit; font-family: inherit; font-size: 13px; vertical-align: middle; width: 212px; color: rgb(51, 51, 51);">Próg zadziałania - regulowany</td><td style="margin: 0px; padding: 10px 20px 11px; border: 0px; font-style: inherit; font-variant: inherit; font-stretch: inherit; line-height: inherit; font-family: inherit; font-size: 13px; vertical-align: middle;">2 ÷ 1000 Lx</td></tr><tr class="even" style="margin: 0px; padding: 0px; border-width: 1px 0px 0px; border-top-style: solid; border-right-style: initial; border-bottom-style: initial; border-left-style: initial; border-top-color: rgb(214, 212, 212); border-right-color: initial; border-bottom-color: initial; border-left-color: initial; border-image: initial; font-style: inherit; font-variant: inherit; font-weight: inherit; font-stretch: inherit; line-height: inherit; font-family: inherit; vertical-align: baseline; background: rgb(253, 253, 253);"><td style="margin: 0px; padding: 10px 20px 11px; border-width: 0px 1px 0px 0px; border-top-style: initial; border-right-style: solid; border-bottom-style: initial; border-left-style: initial; border-top-color: initial; border-right-color: rgb(214, 212, 212); border-bottom-color: initial; border-left-color: initial; border-image: initial; font-style: inherit; font-variant: inherit; font-weight: 700; font-stretch: inherit; line-height: inherit; font-family: inherit; font-size: 13px; vertical-align: middle; width: 212px; color: rgb(51, 51, 51);">Próg zadziałania - ustawiony</td><td style="margin: 0px; padding: 10px 20px 11px; border: 0px; font-style: inherit; font-variant: inherit; font-stretch: inherit; line-height: inherit; font-family: inherit; font-size: 13px; vertical-align: middle;">ok. 7 Lx</td></tr><tr class="odd" style="margin: 0px; padding: 0px; border-width: 1px 0px 0px; border-top-style: solid; border-right-style: initial; border-bottom-style: initial; border-left-style: initial; border-top-color: rgb(214, 212, 212); border-right-color: initial; border-bottom-color: initial; border-left-color: initial; border-image: initial; font-style: inherit; font-variant: inherit; font-weight: inherit; font-stretch: inherit; line-height: inherit; font-family: inherit; vertical-align: baseline;"><td style="margin: 0px; padding: 10px 20px 11px; border-width: 0px 1px 0px 0px; border-top-style: initial; border-right-style: solid; border-bottom-style: initial; border-left-style: initial; border-top-color: initial; border-right-color: rgb(214, 212, 212); border-bottom-color: initial; border-left-color: initial; border-image: initial; font-style: inherit; font-variant: inherit; font-weight: 700; font-stretch: inherit; line-height: inherit; font-family: inherit; font-size: 13px; vertical-align: middle; width: 212px; color: rgb(51, 51, 51);">Histereza</td><td style="margin: 0px; padding: 10px 20px 11px; border: 0px; font-style: inherit; font-variant: inherit; font-stretch: inherit; line-height: inherit; font-family: inherit; font-size: 13px; vertical-align: middle;">ok. 15 Lx</td></tr><tr class="even" style="margin: 0px; padding: 0px; border-width: 1px 0px 0px; border-top-style: solid; border-right-style: initial; border-bottom-style: initial; border-left-style: initial; border-top-color: rgb(214, 212, 212); border-right-color: initial; border-bottom-color: initial; border-left-color: initial; border-image: initial; font-style: inherit; font-variant: inherit; font-weight: inherit; font-stretch: inherit; line-height: inherit; font-family: inherit; vertical-align: baseline; background: rgb(253, 253, 253);"><td style="margin: 0px; padding: 10px 20px 11px; border-width: 0px 1px 0px 0px; border-top-style: initial; border-right-style: solid; border-bottom-style: initial; border-left-style: initial; border-top-color: initial; border-right-color: rgb(214, 212, 212); border-bottom-color: initial; border-left-color: initial; border-image: initial; font-style: inherit; font-variant: inherit; font-weight: 700; font-stretch: inherit; line-height: inherit; font-family: inherit; font-size: 13px; vertical-align: middle; width: 212px; color: rgb(51, 51, 51);">Opóźnienie zadziałania włączenia</td><td style="margin: 0px; padding: 10px 20px 11px; border: 0px; font-style: inherit; font-variant: inherit; font-stretch: inherit; line-height: inherit; font-family: inherit; font-size: 13px; vertical-align: middle;">ok. 10 s</td></tr><tr class="odd" style="margin: 0px; padding: 0px; border-width: 1px 0px 0px; border-top-style: solid; border-right-style: initial; border-bottom-style: initial; border-left-style: initial; border-top-color: rgb(214, 212, 212); border-right-color: initial; border-bottom-color: initial; border-left-color: initial; border-image: initial; font-style: inherit; font-variant: inherit; font-weight: inherit; font-stretch: inherit; line-height: inherit; font-family: inherit; vertical-align: baseline;"><td style="margin: 0px; padding: 10px 20px 11px; border-width: 0px 1px 0px 0px; border-top-style: initial; border-right-style: solid; border-bottom-style: initial; border-left-style: initial; border-top-color: initial; border-right-color: rgb(214, 212, 212); border-bottom-color: initial; border-left-color: initial; border-image: initial; font-style: inherit; font-variant: inherit; font-weight: 700; font-stretch: inherit; line-height: inherit; font-family: inherit; font-size: 13px; vertical-align: middle; width: 212px; color: rgb(51, 51, 51);">Opóźnienie zadziałania wyłączenia</td><td style="margin: 0px; padding: 10px 20px 11px; border: 0px; font-style: inherit; font-variant: inherit; font-stretch: inherit; line-height: inherit; font-family: inherit; font-size: 13px; vertical-align: middle;">ok. 20 s</td></tr><tr class="even" style="margin: 0px; padding: 0px; border-width: 1px 0px 0px; border-top-style: solid; border-right-style: initial; border-bottom-style: initial; border-left-style: initial; border-top-color: rgb(214, 212, 212); border-right-color: initial; border-bottom-color: initial; border-left-color: initial; border-image: initial; font-style: inherit; font-variant: inherit; font-weight: inherit; font-stretch: inherit; line-height: inherit; font-family: inherit; vertical-align: baseline; background: rgb(253, 253, 253);"><td style="margin: 0px; padding: 10px 20px 11px; border-width: 0px 1px 0px 0px; border-top-style: initial; border-right-style: solid; border-bottom-style: initial; border-left-style: initial; border-top-color: initial; border-right-color: rgb(214, 212, 212); border-bottom-color: initial; border-left-color: initial; border-image: initial; font-style: inherit; font-variant: inherit; font-weight: 700; font-stretch: inherit; line-height: inherit; font-family: inherit; font-size: 13px; vertical-align: middle; width: 212px; color: rgb(51, 51, 51);">Stopień ochrony sondy</td><td style="margin: 0px; padding: 10px 20px 11px; border: 0px; font-style: inherit; font-variant: inherit; font-stretch: inherit; line-height: inherit; font-family: inherit; font-size: 13px; vertical-align: middle;">IP65</td></tr><tr class="odd" style="margin: 0px; padding: 0px; border-width: 1px 0px 0px; border-top-style: solid; border-right-style: initial; border-bottom-style: initial; border-left-style: initial; border-top-color: rgb(214, 212, 212); border-right-color: initial; border-bottom-color: initial; border-left-color: initial; border-image: initial; font-style: inherit; font-variant: inherit; font-weight: inherit; font-stretch: inherit; line-height: inherit; font-family: inherit; vertical-align: baseline;"><td style="margin: 0px; padding: 10px 20px 11px; border-width: 0px 1px 0px 0px; border-top-style: initial; border-right-style: solid; border-bottom-style: initial; border-left-style: initial; border-top-color: initial; border-right-color: rgb(214, 212, 212); border-bottom-color: initial; border-left-color: initial; border-image: initial; font-style: inherit; font-variant: inherit; font-weight: 700; font-stretch: inherit; line-height: inherit; font-family: inherit; font-size: 13px; vertical-align: middle; width: 212px; color: rgb(51, 51, 51);">Element światłoczuły</td><td style="margin: 0px; padding: 10px 20px 11px; border: 0px; font-style: inherit; font-variant: inherit; font-stretch: inherit; line-height: inherit; font-family: inherit; font-size: 13px; vertical-align: middle;">zewnętrzna sonda Ø 10 mm</td></tr><tr class="even" style="margin: 0px; padding: 0px; border-width: 1px 0px 0px; border-top-style: solid; border-right-style: initial; border-bottom-style: initial; border-left-style: initial; border-top-color: rgb(214, 212, 212); border-right-color: initial; border-bottom-color: initial; border-left-color: initial; border-image: initial; font-style: inherit; font-variant: inherit; font-weight: inherit; font-stretch: inherit; line-height: inherit; font-family: inherit; vertical-align: baseline; background: rgb(253, 253, 253);"><td style="margin: 0px; padding: 10px 20px 11px; border-width: 0px 1px 0px 0px; border-top-style: initial; border-right-style: solid; border-bottom-style: initial; border-left-style: initial; border-top-color: initial; border-right-color: rgb(214, 212, 212); border-bottom-color: initial; border-left-color: initial; border-image: initial; font-style: inherit; font-variant: inherit; font-weight: 700; font-stretch: inherit; line-height: inherit; font-family: inherit; font-size: 13px; vertical-align: middle; width: 212px; color: rgb(51, 51, 51);">Przyłącze</td><td style="margin: 0px; padding: 10px 20px 11px; border: 0px; font-style: inherit; font-variant: inherit; font-stretch: inherit; line-height: inherit; font-family: inherit; font-size: 13px; vertical-align: middle;">zaciski śrubowe 4,0 mm²</td></tr><tr class="odd" style="margin: 0px; padding: 0px; border-width: 1px 0px 0px; border-top-style: solid; border-right-style: initial; border-bottom-style: initial; border-left-style: initial; border-top-color: rgb(214, 212, 212); border-right-color: initial; border-bottom-color: initial; border-left-color: initial; border-image: initial; font-style: inherit; font-variant: inherit; font-weight: inherit; font-stretch: inherit; line-height: inherit; font-family: inherit; vertical-align: baseline;"><td style="margin: 0px; padding: 10px 20px 11px; border-width: 0px 1px 0px 0px; border-top-style: initial; border-right-style: solid; border-bottom-style: initial; border-left-style: initial; border-top-color: initial; border-right-color: rgb(214, 212, 212); border-bottom-color: initial; border-left-color: initial; border-image: initial; font-style: inherit; font-variant: inherit; font-weight: 700; font-stretch: inherit; line-height: inherit; font-family: inherit; font-size: 13px; vertical-align: middle; width: 212px; color: rgb(51, 51, 51);">Moment dokręcający</td><td style="margin: 0px; padding: 10px 20px 11px; border: 0px; font-style: inherit; font-variant: inherit; font-stretch: inherit; line-height: inherit; font-family: inherit; font-size: 13px; vertical-align: middle;">0,5 Nm</td></tr><tr class="even" style="margin: 0px; padding: 0px; border-width: 1px 0px 0px; border-top-style: solid; border-right-style: initial; border-bottom-style: initial; border-left-style: initial; border-top-color: rgb(214, 212, 212); border-right-color: initial; border-bottom-color: initial; border-left-color: initial; border-image: initial; font-style: inherit; font-variant: inherit; font-weight: inherit; font-stretch: inherit; line-height: inherit; font-family: inherit; vertical-align: baseline; background: rgb(253, 253, 253);"><td style="margin: 0px; padding: 10px 20px 11px; border-width: 0px 1px 0px 0px; border-top-style: initial; border-right-style: solid; border-bottom-style: initial; border-left-style: initial; border-top-color: initial; border-right-color: rgb(214, 212, 212); border-bottom-color: initial; border-left-color: initial; border-image: initial; font-style: inherit; font-variant: inherit; font-weight: 700; font-stretch: inherit; line-height: inherit; font-family: inherit; font-size: 13px; vertical-align: middle; width: 212px; color: rgb(51, 51, 51);">Pobór mocy</td><td style="margin: 0px; padding: 10px 20px 11px; border: 0px; font-style: inherit; font-variant: inherit; font-stretch: inherit; line-height: inherit; font-family: inherit; font-size: 13px; vertical-align: middle;">0,8 W</td></tr><tr class="odd" style="margin: 0px; padding: 0px; border-width: 1px 0px 0px; border-top-style: solid; border-right-style: initial; border-bottom-style: initial; border-left-style: initial; border-top-color: rgb(214, 212, 212); border-right-color: initial; border-bottom-color: initial; border-left-color: initial; border-image: initial; font-style: inherit; font-variant: inherit; font-weight: inherit; font-stretch: inherit; line-height: inherit; font-family: inherit; vertical-align: baseline;"><td style="margin: 0px; padding: 10px 20px 11px; border-width: 0px 1px 0px 0px; border-top-style: initial; border-right-style: solid; border-bottom-style: initial; border-left-style: initial; border-top-color: initial; border-right-color: rgb(214, 212, 212); border-bottom-color: initial; border-left-color: initial; border-image: initial; font-style: inherit; font-variant: inherit; font-weight: 700; font-stretch: inherit; line-height: inherit; font-family: inherit; font-size: 13px; vertical-align: middle; width: 212px; color: rgb(51, 51, 51);">Temperatura pracy</td><td style="margin: 0px; padding: 10px 20px 11px; border: 0px; font-style: inherit; font-variant: inherit; font-stretch: inherit; line-height: inherit; font-family: inherit; font-size: 13px; vertical-align: middle;">-25 ÷ 50 °C</td></tr><tr class="even" style="margin: 0px; padding: 0px; border-width: 1px 0px 0px; border-top-style: solid; border-right-style: initial; border-bottom-style: initial; border-left-style: initial; border-top-color: rgb(214, 212, 212); border-right-color: initial; border-bottom-color: initial; border-left-color: initial; border-image: initial; font-style: inherit; font-variant: inherit; font-weight: inherit; font-stretch: inherit; line-height: inherit; font-family: inherit; vertical-align: baseline; background: rgb(253, 253, 253);"><td style="margin: 0px; padding: 10px 20px 11px; border-width: 0px 1px 0px 0px; border-top-style: initial; border-right-style: solid; border-bottom-style: initial; border-left-style: initial; border-top-color: initial; border-right-color: rgb(214, 212, 212); border-bottom-color: initial; border-left-color: initial; border-image: initial; font-style: inherit; font-variant: inherit; font-weight: 700; font-stretch: inherit; line-height: inherit; font-family: inherit; font-size: 13px; vertical-align: middle; width: 212px; color: rgb(51, 51, 51);">Wymiary</td><td style="margin: 0px; padding: 10px 20px 11px; border: 0px; font-style: inherit; font-variant: inherit; font-stretch: inherit; line-height: inherit; font-family: inherit; font-size: 13px; vertical-align: middle;">2 moduły (35 mm)</td></tr><tr class="odd" style="margin: 0px; padding: 0px; border-width: 1px 0px 0px; border-top-style: solid; border-right-style: initial; border-bottom-style: initial; border-left-style: initial; border-top-color: rgb(214, 212, 212); border-right-color: initial; border-bottom-color: initial; border-left-color: initial; border-image: initial; font-style: inherit; font-variant: inherit; font-weight: inherit; font-stretch: inherit; line-height: inherit; font-family: inherit; vertical-align: baseline;"><td style="margin: 0px; padding: 10px 20px 11px; border-width: 0px 1px 0px 0px; border-top-style: initial; border-right-style: solid; border-bottom-style: initial; border-left-style: initial; border-top-color: initial; border-right-color: rgb(214, 212, 212); border-bottom-color: initial; border-left-color: initial; border-image: initial; font-style: inherit; font-variant: inherit; font-weight: 700; font-stretch: inherit; line-height: inherit; font-family: inherit; font-size: 13px; vertical-align: middle; width: 212px; color: rgb(51, 51, 51);">Montaż</td><td style="margin: 0px; padding: 10px 20px 11px; border: 0px; font-style: inherit; font-variant: inherit; font-stretch: inherit; line-height: inherit; font-family: inherit; font-size: 13px; vertical-align: middle;">na szynie 35 mm</td></tr><tr class="even" style="margin: 0px; padding: 0px; border-width: 1px 0px 0px; border-top-style: solid; border-right-style: initial; border-bottom-style: initial; border-left-style: initial; border-top-color: rgb(214, 212, 212); border-right-color: initial; border-bottom-color: initial; border-left-color: initial; border-image: initial; font-style: inherit; font-variant: inherit; font-weight: inherit; font-stretch: inherit; line-height: inherit; font-family: inherit; vertical-align: baseline; background: rgb(253, 253, 253);"><td style="margin: 0px; padding: 10px 20px 11px; border-width: 0px 1px 0px 0px; border-top-style: initial; border-right-style: solid; border-bottom-style: initial; border-left-style: initial; border-top-color: initial; border-right-color: rgb(214, 212, 212); border-bottom-color: initial; border-left-color: initial; border-image: initial; font-style: inherit; font-variant: inherit; font-weight: 700; font-stretch: inherit; line-height: inherit; font-family: inherit; font-size: 13px; vertical-align: middle; width: 212px; color: rgb(51, 51, 51);">Stopień ochrony</td><td style="margin: 0px; padding: 10px 20px 11px; border: 0px; font-style: inherit; font-variant: inherit; font-stretch: inherit; line-height: inherit; font-family: inherit; font-size: 13px; vertical-align: middle;">IP20</td></tr></tbody></table> |  |  | 4 |  | - | N | N | N | N | Y | N | N | N | N | N | Y | N | N | N | N | N | N
151203346 | 166445 | F&F | DR-05 W CZUJNIK RUCHU PODCZERWONY, BIAŁY, NAPIĘCIE ZASILANIA=230V AC, P=1000W, 140O BIAŁY | [5 empty] | - | N | N | N | N | Y | N | N | N | N | N | Y | N | N | N | N | N | N
151203347 | 166553 | F&F | LK-712 B LAMPKA SYGNALIZACYJNA 1XLED NIEB 30÷110V/DC LAMPKI SYGNALIZACYJNE | [5 empty] | - | N | N | N | N | Y | N | N | N | N | N | Y | N | N | N | N | N | N
151203348 | 166483 | F&F | PF-451 Z REGULACJĄ PROGÓW ZADZIAŁANIA, DO WSPÓŁPRACY ZE STYCZNIKAMI , 6 MODUŁÓW PRZEŁĄCZNIKI FAZ | [5 empty] | - | N | N | N | N | Y | N | N | N | N | N | Y | N | N | N | N | N | N
151203349 | 166506 | F&F | PO-405 Z OPÓŹNIONYM ODPADANIEM, STYKI: 1Z, I=10A, PRZEWÓD PRZYŁĄCZENIOWY PRZEKAŹNIKI CZASOWE | [5 empty] | - | N | N | N | N | Y | N | N | N | N | N | Y | N | N | N | N | N | N
151203352 | 166808 | HAGER | KLUCZ DO GNIAZDA DATA POL | [5 empty] | - | N | N | N | N | Y | N | N | N | Y | N | N | N | N | N | N | N | N
151203353 | 166662 | F&F | MR-DIO-1 MODUŁ ROZSZERZEŃ WE/WY CYFROWYCH, Z WYJŚCIEM MODBUS RTU, 1 MODUŁ | [5 empty] | - | N | N | N | N | Y | N | N | N | N | N | Y | N | N | N | N | N | N
151203355 | 166833 | HAGER | ŁĄCZNIK ZWIERNY Z NIEZALEŻNYM PODŚWIETLENIEM - MECHANIZM POL | [5 empty] | - | N | N | N | N | Y | N | N | N | Y | N | N | N | N | N | N | N | N
151203358 | 166450 | F&F | DRM-02 CZUJNIK RUCHU MIKROFALOWY, UN=230V AC, IMAX=5A, P=1200W | [5 empty] | - | N | N | N | N | Y | N | N | N | N | N | Y | N | N | N | N | N | N
151203359 | 166825 | HAGER | ŁĄCZNIK ŻALUZJOWY (2-POZYCYJNY), KLAWISZOWY (Z SAMOZACISKAMI) - MECHANIZM POL | [5 empty] | - | N | N | N | N | Y | N | N | N | Y | N | N | N | N | N | N | N | N
151203360 | 166486 | F&F | Przekaźnik czasowy PCA-512 | <p><b>Przekaźnik czasowy PCA-512</b></p><p>Funkcja: Opóźnione wyłączenie.</p><p>Przekaźniki czasowe służą do sterowania czasowego w układach automatyki przemysłowej i domowej (np.: wentylacji, ogrzewania, oświetlenia, sygnalizacji, itp).</p><p><b>Działanie</b></p><p>Do czasu załączenia przekaźnika styk pozostaje w pozycji 11-10. Po podaniu napięcia zasilającego styk zostaje przełączony w pozycję 11-12 i następuje odmierzanie nastawionego czasu pracy. Po odmierzeniu czasu styk powraca do pozycji 11-10. Ponowna realizacja trybu pracy przekaźnika możliwa jest po odłączeniu napięcia zasilającego i ponownym jego załączeniu.</p><table class="table-data-sheet" style="margin: 0px 0px 20px; padding: 0px; border-width: 0px 0px 1px; border-top-style: initial; border-right-style: initial; border-bottom-style: solid; border-left-style: initial; border-top-color: initial; border-right-color: initial; border-bottom-color: rgb(214, 212, 212); border-left-color: initial; border-image: initial; font-variant-numeric: inherit; font-variant-east-asian: inherit; font-stretch: inherit; line-height: inherit; font-family: Arial, Helvetica, sans-serif; font-size: 13px; vertical-align: baseline; max-width: 100%; background: rgb(255, 255, 255); width: 708px; color: rgb(119, 119, 119);"><tbody style="margin: 0px; padding: 0px; border: 0px; font-style: inherit; font-variant: inherit; font-weight: inherit; font-stretch: inherit; line-height: inherit; font-family: inherit; vertical-align: baseline;"><tr class="odd" style="margin: 0px; padding: 0px; border-width: 1px 0px 0px; border-top-style: solid; border-right-style: initial; border-bottom-style: initial; border-left-style: initial; border-top-color: rgb(214, 212, 212); border-right-color: initial; border-bottom-color: initial; border-left-color: initial; border-image: initial; font-style: inherit; font-variant: inherit; font-weight: inherit; font-stretch: inherit; line-height: inherit; font-family: inherit; vertical-align: baseline;"><td style="margin: 0px; padding: 10px 20px 11px; border-width: 0px 1px 0px 0px; border-top-style: initial; border-right-style: solid; border-bottom-style: initial; border-left-style: initial; border-top-color: initial; border-right-color: rgb(214, 212, 212); border-bottom-color: initial; border-left-color: initial; border-image: initial; font-style: inherit; font-variant: inherit; font-weight: 700; font-stretch: inherit; line-height: inherit; font-family: inherit; font-size: 13px; vertical-align: middle; width: 212px; color: rgb(51, 51, 51);">Napięcie zasilania</td><td style="margin: 0px; padding: 10px 20px 11px; border: 0px; font-style: inherit; font-variant: inherit; font-stretch: inherit; line-height: inherit; font-family: inherit; font-size: 13px; vertical-align: middle;">230 V AC</td></tr><tr class="even" style="margin: 0px; padding: 0px; border-width: 1px 0px 0px; border-top-style: solid; border-right-style: initial; border-bottom-style: initial; border-left-style: initial; border-top-color: rgb(214, 212, 212); border-right-color: initial; border-bottom-color: initial; border-left-color: initial; border-image: initial; font-style: inherit; font-variant: inherit; font-weight: inherit; font-stretch: inherit; line-height: inherit; font-family: inherit; vertical-align: baseline; background: rgb(253, 253, 253);"><td style="margin: 0px; padding: 10px 20px 11px; border-width: 0px 1px 0px 0px; border-top-style: initial; border-right-style: solid; border-bottom-style: initial; border-left-style: initial; border-top-color: initial; border-right-color: rgb(214, 212, 212); border-bottom-color: initial; border-left-color: initial; border-image: initial; font-style: inherit; font-variant: inherit; font-weight: 700; font-stretch: inherit; line-height: inherit; font-family: inherit; font-size: 13px; vertical-align: middle; width: 212px; color: rgb(51, 51, 51);">Tryb pracy</td><td style="margin: 0px; padding: 10px 20px 11px; border: 0px; font-style: inherit; font-variant: inherit; font-stretch: inherit; line-height: inherit; font-family: inherit; font-size: 13px; vertical-align: middle;">opóźnione wyłączenie</td></tr><tr class="odd" style="margin: 0px; padding: 0px; border-width: 1px 0px 0px; border-top-style: solid; border-right-style: initial; border-bottom-style: initial; border-left-style: initial; border-top-color: rgb(214, 212, 212); border-right-color: initial; border-bottom-color: initial; border-left-color: initial; border-image: initial; font-style: inherit; font-variant: inherit; font-weight: inherit; font-stretch: inherit; line-height: inherit; font-family: inherit; vertical-align: baseline;"><td style="margin: 0px; padding: 10px 20px 11px; border-width: 0px 1px 0px 0px; border-top-style: initial; border-right-style: solid; border-bottom-style: initial; border-left-style: initial; border-top-color: initial; border-right-color: rgb(214, 212, 212); border-bottom-color: initial; border-left-color: initial; border-image: initial; font-style: inherit; font-variant: inherit; font-weight: 700; font-stretch: inherit; line-height: inherit; font-family: inherit; font-size: 13px; vertical-align: middle; width: 212px; color: rgb(51, 51, 51);">Element wykonawczy</td><td style="margin: 0px; padding: 10px 20px 11px; border: 0px; font-style: inherit; font-variant: inherit; font-stretch: inherit; line-height: inherit; font-family: inherit; font-size: 13px; vertical-align: middle;">przekaźnik</td></tr><tr class="even" style="margin: 0px; padding: 0px; border-width: 1px 0px 0px; border-top-style: solid; border-right-style: initial; border-bottom-style: initial; border-left-style: initial; border-top-color: rgb(214, 212, 212); border-right-color: initial; border-bottom-color: initial; border-left-color: initial; border-image: initial; font-style: inherit; font-variant: inherit; font-weight: inherit; font-stretch: inherit; line-height: inherit; font-family: inherit; vertical-align: baseline; background: rgb(253, 253, 253);"><td style="margin: 0px; padding: 10px 20px 11px; border-width: 0px 1px 0px 0px; border-top-style: initial; border-right-style: solid; border-bottom-style: initial; border-left-style: initial; border-top-color: initial; border-right-color: rgb(214, 212, 212); border-bottom-color: initial; border-left-color: initial; border-image: initial; font-style: inherit; font-variant: inherit; font-weight: 700; font-stretch: inherit; line-height: inherit; font-family: inherit; font-size: 13px; vertical-align: middle; width: 212px; color: rgb(51, 51, 51);">Maksymalny prąd obciążenia</td><td style="margin: 0px; padding: 10px 20px 11px; border: 0px; font-style: inherit; font-variant: inherit; font-stretch: inherit; line-height: inherit; font-family: inherit; font-size: 13px; vertical-align: middle;">10 A</td></tr><tr class="odd" style="margin: 0px; padding: 0px; border-width: 1px 0px 0px; border-top-style: solid; border-right-style: initial; border-bottom-style: initial; border-left-style: initial; border-top-color: rgb(214, 212, 212); border-right-color: initial; border-bottom-color: initial; border-left-color: initial; border-image: initial; font-style: inherit; font-variant: inherit; font-weight: inherit; font-stretch: inherit; line-height: inherit; font-family: inherit; vertical-align: baseline;"><td style="margin: 0px; padding: 10px 20px 11px; border-width: 0px 1px 0px 0px; border-top-style: initial; border-right-style: solid; border-bottom-style: initial; border-left-style: initial; border-top-color: initial; border-right-color: rgb(214, 212, 212); border-bottom-color: initial; border-left-color: initial; border-image: initial; font-style: inherit; font-variant: inherit; font-weight: 700; font-stretch: inherit; line-height: inherit; font-family: inherit; font-size: 13px; vertical-align: middle; width: 212px; color: rgb(51, 51, 51);">Konfiguracja styków</td><td style="margin: 0px; padding: 10px 20px 11px; border: 0px; font-style: inherit; font-variant: inherit; font-stretch: inherit; line-height: inherit; font-family: inherit; font-size: 13px; vertical-align: middle;">1 × NO/NC</td></tr><tr class="even" style="margin: 0px; padding: 0px; border-width: 1px 0px 0px; border-top-style: solid; border-right-style: initial; border-bottom-style: initial; border-left-style: initial; border-top-color: rgb(214, 212, 212); border-right-color: initial; border-bottom-color: initial; border-left-color: initial; border-image: initial; font-style: inherit; font-variant: inherit; font-weight: inherit; font-stretch: inherit; line-height: inherit; font-family: inherit; vertical-align: baseline; background: rgb(253, 253, 253);"><td style="margin: 0px; padding: 10px 20px 11px; border-width: 0px 1px 0px 0px; border-top-style: initial; border-right-style: solid; border-bottom-style: initial; border-left-style: initial; border-top-color: initial; border-right-color: rgb(214, 212, 212); border-bottom-color: initial; border-left-color: initial; border-image: initial; font-style: inherit; font-variant: inherit; font-weight: 700; font-stretch: inherit; line-height: inherit; font-family: inherit; font-size: 13px; vertical-align: middle; width: 212px; color: rgb(51, 51, 51);">Separacja styku</td><td style="margin: 0px; padding: 10px 20px 11px; border: 0px; font-style: inherit; font-variant: inherit; font-stretch: inherit; line-height: inherit; font-family: inherit; font-size: 13px; vertical-align: middle;">TAK</td></tr><tr class="odd" style="margin: 0px; padding: 0px; border-width: 1px 0px 0px; border-top-style: solid; border-right-style: initial; border-bottom-style: initial; border-left-style: initial; border-top-color: rgb(214, 212, 212); border-right-color: initial; border-bottom-color: initial; border-left-color: initial; border-image: initial; font-style: inherit; font-variant: inherit; font-weight: inherit; font-stretch: inherit; line-height: inherit; font-family: inherit; vertical-align: baseline;"><td style="margin: 0px; padding: 10px 20px 11px; border-width: 0px 1px 0px 0px; border-top-style: initial; border-right-style: solid; border-bottom-style: initial; border-left-style: initial; border-top-color: initial; border-right-color: rgb(214, 212, 212); border-bottom-color: initial; border-left-color: initial; border-image: initial; font-style: inherit; font-variant: inherit; font-weight: 700; font-stretch: inherit; line-height: inherit; font-family: inherit; font-size: 13px; vertical-align: middle; width: 212px; color: rgb(51, 51, 51);">Opóźnienie zadziałania</td><td style="margin: 0px; padding: 10px 20px 11px; border: 0px; font-style: inherit; font-variant: inherit; font-stretch: inherit; line-height: inherit; font-family: inherit; font-size: 13px; vertical-align: middle;">50 ms</td></tr><tr class="even" style="margin: 0px; padding: 0px; border-width: 1px 0px 0px; border-top-style: solid; border-right-style: initial; border-bottom-style: initial; border-left-style: initial; border-top-color: rgb(214, 212, 212); border-right-color: initial; border-bottom-color: initial; border-left-color: initial; border-image: initial; font-style: inherit; font-variant: inherit; font-weight: inherit; font-stretch: inherit; line-height: inherit; font-family: inherit; vertical-align: baseline; background: rgb(253, 253, 253);"><td style="margin: 0px; padding: 10px 20px 11px; border-width: 0px 1px 0px 0px; border-top-style: initial; border-right-style: solid; border-bottom-style: initial; border-left-style: initial; border-top-color: initial; border-right-color: rgb(214, 212, 212); border-bottom-color: initial; border-left-color: initial; border-image: initial; font-style: inherit; font-variant: inherit; font-weight: 700; font-stretch: inherit; line-height: inherit; font-family: inherit; font-size: 13px; vertical-align: middle; width: 212px; color: rgb(51, 51, 51);">Sygnalizacja stanu styku</td><td style="margin: 0px; padding: 10px 20px 11px; border: 0px; font-style: inherit; font-variant: inherit; font-stretch: inherit; line-height: inherit; font-family: inherit; font-size: 13px; vertical-align: middle;">LED czerwona</td></tr><tr class="odd" style="margin: 0px; padding: 0px; border-width: 1px 0px 0px; border-top-style: solid; border-right-style: initial; border-bottom-style: initial; border-left-style: initial; border-top-color: rgb(214, 212, 212); border-right-color: initial; border-bottom-color: initial; border-left-color: initial; border-image: initial; font-style: inherit; font-variant: inherit; font-weight: inherit; font-stretch: inherit; line-height: inherit; font-family: inherit; vertical-align: baseline;"><td style="margin: 0px; padding: 10px 20px 11px; border-width: 0px 1px 0px 0px; border-top-style: initial; border-right-style: solid; border-bottom-style: initial; border-left-style: initial; border-top-color: initial; border-right-color: rgb(214, 212, 212); border-bottom-color: initial; border-left-color: initial; border-image: initial; font-style: inherit; font-variant: inherit; font-weight: 700; font-stretch: inherit; line-height: inherit; font-family: inherit; font-size: 13px; vertical-align: middle; width: 212px; color: rgb(51, 51, 51);">Czas działania - regulowany</td><td style="margin: 0px; padding: 10px 20px 11px; border: 0px; font-style: inherit; font-variant: inherit; font-stretch: inherit; line-height: inherit; font-family: inherit; font-size: 13px; vertical-align: middle;">0,1 s ÷ 576 godz.</td></tr><tr class="even" style="margin: 0px; padding: 0px; border-width: 1px 0px 0px; border-top-style: solid; border-right-style: initial; border-bottom-style: initial; border-left-style: initial; border-top-color: rgb(214, 212, 212); border-right-color: initial; border-bottom-color: initial; border-left-color: initial; border-image: initial; font-style: inherit; font-variant: inherit; font-weight: inherit; font-stretch: inherit; line-height: inherit; font-family: inherit; vertical-align: baseline; background: rgb(253, 253, 253);"><td style="margin: 0px; padding: 10px 20px 11px; border-width: 0px 1px 0px 0px; border-top-style: initial; border-right-style: solid; border-bottom-style: initial; border-left-style: initial; border-top-color: initial; border-right-color: rgb(214, 212, 212); border-bottom-color: initial; border-left-color: initial; border-image: initial; font-style: inherit; font-variant: inherit; font-weight: 700; font-stretch: inherit; line-height: inherit; font-family: inherit; font-size: 13px; vertical-align: middle; width: 212px; color: rgb(51, 51, 51);">Sygnalizacja zasilania</td><td style="margin: 0px; padding: 10px 20px 11px; border: 0px; font-style: inherit; font-variant: inherit; font-stretch: inherit; line-height: inherit; font-family: inherit; font-size: 13px; vertical-align: middle;">LED zielona</td></tr><tr class="odd" style="margin: 0px; padding: 0px; border-width: 1px 0px 0px; border-top-style: solid; border-right-style: initial; border-bottom-style: initial; border-left-style: initial; border-top-color: rgb(214, 212, 212); border-right-color: initial; border-bottom-color: initial; border-left-color: initial; border-image: initial; font-style: inherit; font-variant: inherit; font-weight: inherit; font-stretch: inherit; line-height: inherit; font-family: inherit; vertical-align: baseline;"><td style="margin: 0px; padding: 10px 20px 11px; border-width: 0px 1px 0px 0px; border-top-style: initial; border-right-style: solid; border-bottom-style: initial; border-left-style: initial; border-top-color: initial; border-right-color: rgb(214, 212, 212); border-bottom-color: initial; border-left-color: initial; border-image: initial; font-style: inherit; font-variant: inherit; font-weight: 700; font-stretch: inherit; line-height: inherit; font-family: inherit; font-size: 13px; vertical-align: middle; width: 212px; color: rgb(51, 51, 51);">Przyłącze</td><td style="margin: 0px; padding: 10px 20px 11px; border: 0px; font-style: inherit; font-variant: inherit; font-stretch: inherit; line-height: inherit; font-family: inherit; font-size: 13px; vertical-align: middle;">zaciski śrubowe 2,5 mm²</td></tr><tr class="even" style="margin: 0px; padding: 0px; border-width: 1px 0px 0px; border-top-style: solid; border-right-style: initial; border-bottom-style: initial; border-left-style: initial; border-top-color: rgb(214, 212, 212); border-right-color: initial; border-bottom-color: initial; border-left-color: initial; border-image: initial; font-style: inherit; font-variant: inherit; font-weight: inherit; font-stretch: inherit; line-height: inherit; font-family: inherit; vertical-align: baseline; background: rgb(253, 253, 253);"><td style="margin: 0px; padding: 10px 20px 11px; border-width: 0px 1px 0px 0px; border-top-style: initial; border-right-style: solid; border-bottom-style: initial; border-left-style: initial; border-top-color: initial; border-right-color: rgb(214, 212, 212); border-bottom-color: initial; border-left-color: initial; border-image: initial; font-style: inherit; font-variant: inherit; font-weight: 700; font-stretch: inherit; line-height: inherit; font-family: inherit; font-size: 13px; vertical-align: middle; width: 212px; color: rgb(51, 51, 51);">Moment dokręcający</td><td style="margin: 0px; padding: 10px 20px 11px; border: 0px; font-style: inherit; font-variant: inherit; font-stretch: inherit; line-height: inherit; font-family: inherit; font-size: 13px; vertical-align: middle;">0,4 Nm</td></tr><tr class="odd" style="margin: 0px; padding: 0px; border-width: 1px 0px 0px; border-top-style: solid; border-right-style: initial; border-bottom-style: initial; border-left-style: initial; border-top-color: rgb(214, 212, 212); border-right-color: initial; border-bottom-color: initial; border-left-color: initial; border-image: initial; font-style: inherit; font-variant: inherit; font-weight: inherit; font-stretch: inherit; line-height: inherit; font-family: inherit; vertical-align: baseline;"><td style="margin: 0px; padding: 10px 20px 11px; border-width: 0px 1px 0px 0px; border-top-style: initial; border-right-style: solid; border-bottom-style: initial; border-left-style: initial; border-top-color: initial; border-right-color: rgb(214, 212, 212); border-bottom-color: initial; border-left-color: initial; border-image: initial; font-style: inherit; font-variant: inherit; font-weight: 700; font-stretch: inherit; line-height: inherit; font-family: inherit; font-size: 13px; vertical-align: middle; width: 212px; color: rgb(51, 51, 51);">Pobór mocy</td><td style="margin: 0px; padding: 10px 20px 11px; border: 0px; font-style: inherit; font-variant: inherit; font-stretch: inherit; line-height: inherit; font-family: inherit; font-size: 13px; vertical-align: middle;">0,8 W</td></tr><tr class="even" style="margin: 0px; padding: 0px; border-width: 1px 0px 0px; border-top-style: solid; border-right-style: initial; border-bottom-style: initial; border-left-style: initial; border-top-color: rgb(214, 212, 212); border-right-color: initial; border-bottom-color: initial; border-left-color: initial; border-image: initial; font-style: inherit; font-variant: inherit; font-weight: inherit; font-stretch: inherit; line-height: inherit; font-family: inherit; vertical-align: baseline; background: rgb(253, 253, 253);"><td style="margin: 0px; padding: 10px 20px 11px; border-width: 0px 1px 0px 0px; border-top-style: initial; border-right-style: solid; border-bottom-style: initial; border-left-style: initial; border-top-color: initial; border-right-color: rgb(214, 212, 212); border-bottom-color: initial; border-left-color: initial; border-image: initial; font-style: inherit; font-variant: inherit; font-weight: 700; font-stretch: inherit; line-height: inherit; font-family: inherit; font-size: 13px; vertical-align: middle; width: 212px; color: rgb(51, 51, 51);">Temperatura pracy</td><td style="margin: 0px; padding: 10px 20px 11px; border: 0px; font-style: inherit; font-variant: inherit; font-stretch: inherit; line-height: inherit; font-family: inherit; font-size: 13px; vertical-align: middle;">-25 ÷ 50 °C</td></tr><tr class="odd" style="margin: 0px; padding: 0px; border-width: 1px 0px 0px; border-top-style: solid; border-right-style: initial; border-bottom-style: initial; border-left-style: initial; border-top-color: rgb(214, 212, 212); border-right-color: initial; border-bottom-color: initial; border-left-color: initial; border-image: initial; font-style: inherit; font-variant: inherit; font-weight: inherit; font-stretch: inherit; line-height: inherit; font-family: inherit; vertical-align: baseline;"><td style="margin: 0px; padding: 10px 20px 11px; border-width: 0px 1px 0px 0px; border-top-style: initial; border-right-style: solid; border-bottom-style: initial; border-left-style: initial; border-top-color: initial; border-right-color: rgb(214, 212, 212); border-bottom-color: initial; border-left-color: initial; border-image: initial; font-style: inherit; font-variant: inherit; font-weight: 700; font-stretch: inherit; line-height: inherit; font-family: inherit; font-size: 13px; vertical-align: middle; width: 212px; color: rgb(51, 51, 51);">Wymiary</td><td style="margin: 0px; padding: 10px 20px 11px; border: 0px; font-style: inherit; font-variant: inherit; font-stretch: inherit; line-height: inherit; font-family: inherit; font-size: 13px; vertical-align: middle;">1 moduł (18 mm)</td></tr><tr class="even" style="margin: 0px; padding: 0px; border-width: 1px 0px 0px; border-top-style: solid; border-right-style: initial; border-bottom-style: initial; border-left-style: initial; border-top-color: rgb(214, 212, 212); border-right-color: initial; border-bottom-color: initial; border-left-color: initial; border-image: initial; font-style: inherit; font-variant: inherit; font-weight: inherit; font-stretch: inherit; line-height: inherit; font-family: inherit; vertical-align: baseline; background: rgb(253, 253, 253);"><td style="margin: 0px; padding: 10px 20px 11px; border-width: 0px 1px 0px 0px; border-top-style: initial; border-right-style: solid; border-bottom-style: initial; border-left-style: initial; border-top-color: initial; border-right-color: rgb(214, 212, 212); border-bottom-color: initial; border-left-color: initial; border-image: initial; font-style: inherit; font-variant: inherit; font-weight: 700; font-stretch: inherit; line-height: inherit; font-family: inherit; font-size: 13px; vertical-align: middle; width: 212px; color: rgb(51, 51, 51);">Montaż</td><td style="margin: 0px; padding: 10px 20px 11px; border: 0px; font-style: inherit; font-variant: inherit; font-stretch: inherit; line-height: inherit; font-family: inherit; font-size: 13px; vertical-align: middle;">na szynie 35 mm</td></tr><tr class="odd" style="margin: 0px; padding: 0px; border-width: 1px 0px 0px; border-top-style: solid; border-right-style: initial; border-bottom-style: initial; border-left-style: initial; border-top-color: rgb(214, 212, 212); border-right-color: initial; border-bottom-color: initial; border-left-color: initial; border-image: initial; font-style: inherit; font-variant: inherit; font-weight: inherit; font-stretch: inherit; line-height: inherit; font-family: inherit; vertical-align: baseline;"><td style="margin: 0px; padding: 10px 20px 11px; border-width: 0px 1px 0px 0px; border-top-style: initial; border-right-style: solid; border-bottom-style: initial; border-left-style: initial; border-top-color: initial; border-right-color: rgb(214, 212, 212); border-bottom-color: initial; border-left-color: initial; border-image: initial; font-style: inherit; font-variant: inherit; font-weight: 700; font-stretch: inherit; line-height: inherit; font-family: inherit; font-size: 13px; vertical-align: middle; width: 212px; color: rgb(51, 51, 51);">Stopień ochrony</td><td style="margin: 0px; padding: 10px 20px 11px; border: 0px; font-style: inherit; font-variant: inherit; font-stretch: inherit; line-height: inherit; font-family: inherit; font-size: 13px; vertical-align: middle;">IP20</td></tr></tbody></table> |  |  | 2 |  | - | N | N | N | N | Y | N | N | N | N | N | Y | N | N | N | N | N | N
151203361 | 166508 | F&F | PO-415 Z OPÓŹNIONYM ODPADANIEM, STYKI: 1P, U=230V I=10A, 1 MODUŁ PRZEKAŹNIKI CZASOWE | [5 empty] | - | N | N | N | N | Y | N | N | N | N | N | Y | N | N | N | N | N | N
151203364 | 166955 | HAGER | KLAWISZ DO ŁĄCZNIKA ZWIERNEGO Z SYMBOLEM "ŚWIATŁO" - POLO.OPTIMA/POLO.OPTIMA BIAŁY POL | [5 empty] | - | N | N | N | N | Y | N | N | N | Y | N | N | N | N | N | N | N | N
151203365 | 166668 | F&F | MK-01 WIDEODOMOFON: MONITOR 7" KOLOROWY, PANEL: PLASTIK/ALUMINIUM, KOLOR CZARNY + ZASILACZ 14,5V 19W | [5 empty] | - | N | N | N | N | Y | N | N | N | N | N | Y | N | N | N | N | N | N
151203368 | 166400 | F&F | SONDA PLUS ZEWNĘTRZNA SONDA HERMETYCZNA PLUS | [5 empty] | - | N | N | N | N | Y | N | N | N | N | N | Y | N | N | N | N | N | N
151203369 | 166826 | HAGER | ŁĄCZNIK ŻALUZJOWY ZWIERNY (1-OPOZYCYJNY), KLAWISZOWY (Z SAMOZACISKAMI) - MECHANIZM POL | [5 empty] | - | N | N | N | N | Y | N | N | N | Y | N | N | N | N | N | N | N | N
151203370 | 167306 | HAGER | GNIAZDO DATA Z UZIEM., 16 A, 250 V~, Z KLUCZEM (Z ZAC. ŚRUB.) - POLO.FIORENA BIAŁY POL | [5 empty] | - | N | N | N | N | Y | N | N | N | Y | N | N | N | N | N | N | N | N
151203371 | 166455 | F&F | CZF-BS STYKI: 1P , I=10A; Z SYGNALIZACJĄ2 MODUŁY CZUJNIKI ZANIKU FAZ | [5 empty] | - | N | N | N | N | Y | N | N | N | N | N | Y | N | N | N | N | N | N
151203372 | 166487 | F&F | Przekaźnik czasowy PCA-512 UNI | <p><b>Przekaźnik czasowy PCA-512 UNI</b></p><p>Funkcja: Opóźnione wyłączenie.</p><p>Przekaźniki czasowe służą do sterowania czasowego w układach automatyki przemysłowej i domowej (np.: wentylacji, ogrzewania, oświetlenia, sygnalizacji, itp).</p><p><b>Działanie</b></p><p>Do czasu załączenia przekaźnika styk pozostaje w pozycji 11-10. Po podaniu napięcia zasilającego styk zostaje przełączony w pozycję 11-12 i następuje odmierzanie nastawionego czasu pracy. Po odmierzeniu czasu styk powraca do pozycji 11-10. Ponowna realizacja trybu pracy przekaźnika możliwa jest po odłączeniu napięcia zasilającego i ponownym jego załączeniu.</p><table class="table-data-sheet" style="margin: 0px 0px 20px; padding: 0px; border-width: 0px 0px 1px; border-top-style: initial; border-right-style: initial; border-bottom-style: solid; border-left-style: initial; border-top-color: initial; border-right-color: initial; border-bottom-color: rgb(214, 212, 212); border-left-color: initial; border-image: initial; font-variant-numeric: inherit; font-variant-east-asian: inherit; font-stretch: inherit; line-height: inherit; font-family: Arial, Helvetica, sans-serif; font-size: 13px; vertical-align: baseline; max-width: 100%; background: rgb(255, 255, 255); width: 708px; color: rgb(119, 119, 119);"><tbody style="margin: 0px; padding: 0px; border: 0px; font-style: inherit; font-variant: inherit; font-weight: inherit; font-stretch: inherit; line-height: inherit; font-family: inherit; vertical-align: baseline;"><tr class="odd" style="margin: 0px; padding: 0px; border-width: 1px 0px 0px; border-top-style: solid; border-right-style: initial; border-bottom-style: initial; border-left-style: initial; border-top-color: rgb(214, 212, 212); border-right-color: initial; border-bottom-color: initial; border-left-color: initial; border-image: initial; font-style: inherit; font-variant: inherit; font-weight: inherit; font-stretch: inherit; line-height: inherit; font-family: inherit; vertical-align: baseline;"><td style="margin: 0px; padding: 10px 20px 11px; border-width: 0px 1px 0px 0px; border-top-style: initial; border-right-style: solid; border-bottom-style: initial; border-left-style: initial; border-top-color: initial; border-right-color: rgb(214, 212, 212); border-bottom-color: initial; border-left-color: initial; border-image: initial; font-style: inherit; font-variant: inherit; font-weight: 700; font-stretch: inherit; line-height: inherit; font-family: inherit; font-size: 13px; vertical-align: middle; width: 212px; color: rgb(51, 51, 51);">Napięcie zasilania</td><td style="margin: 0px; padding: 10px 20px 11px; border: 0px; font-style: inherit; font-variant: inherit; font-stretch: inherit; line-height: inherit; font-family: inherit; font-size: 13px; vertical-align: middle;">12÷264 V AC/DC</td></tr><tr class="even" style="margin: 0px; padding: 0px; border-width: 1px 0px 0px; border-top-style: solid; border-right-style: initial; border-bottom-style: initial; border-left-style: initial; border-top-color: rgb(214, 212, 212); border-right-color: initial; border-bottom-color: initial; border-left-color: initial; border-image: initial; font-style: inherit; font-variant: inherit; font-weight: inherit; font-stretch: inherit; line-height: inherit; font-family: inherit; vertical-align: baseline; background: rgb(253, 253, 253);"><td style="margin: 0px; padding: 10px 20px 11px; border-width: 0px 1px 0px 0px; border-top-style: initial; border-right-style: solid; border-bottom-style: initial; border-left-style: initial; border-top-color: initial; border-right-color: rgb(214, 212, 212); border-bottom-color: initial; border-left-color: initial; border-image: initial; font-style: inherit; font-variant: inherit; font-weight: 700; font-stretch: inherit; line-height: inherit; font-family: inherit; font-size: 13px; vertical-align: middle; width: 212px; color: rgb(51, 51, 51);">Tryb pracy</td><td style="margin: 0px; padding: 10px 20px 11px; border: 0px; font-style: inherit; font-variant: inherit; font-stretch: inherit; line-height: inherit; font-family: inherit; font-size: 13px; vertical-align: middle;">opóźnione wyłączenie</td></tr><tr class="odd" style="margin: 0px; padding: 0px; border-width: 1px 0px 0px; border-top-style: solid; border-right-style: initial; border-bottom-style: initial; border-left-style: initial; border-top-color: rgb(214, 212, 212); border-right-color: initial; border-bottom-color: initial; border-left-color: initial; border-image: initial; font-style: inherit; font-variant: inherit; font-weight: inherit; font-stretch: inherit; line-height: inherit; font-family: inherit; vertical-align: baseline;"><td style="margin: 0px; padding: 10px 20px 11px; border-width: 0px 1px 0px 0px; border-top-style: initial; border-right-style: solid; border-bottom-style: initial; border-left-style: initial; border-top-color: initial; border-right-color: rgb(214, 212, 212); border-bottom-color: initial; border-left-color: initial; border-image: initial; font-style: inherit; font-variant: inherit; font-weight: 700; font-stretch: inherit; line-height: inherit; font-family: inherit; font-size: 13px; vertical-align: middle; width: 212px; color: rgb(51, 51, 51);">Element wykonawczy</td><td style="margin: 0px; padding: 10px 20px 11px; border: 0px; font-style: inherit; font-variant: inherit; font-stretch: inherit; line-height: inherit; font-family: inherit; font-size: 13px; vertical-align: middle;">przekaźnik</td></tr><tr class="even" style="margin: 0px; padding: 0px; border-width: 1px 0px 0px; border-top-style: solid; border-right-style: initial; border-bottom-style: initial; border-left-style: initial; border-top-color: rgb(214, 212, 212); border-right-color: initial; border-bottom-color: initial; border-left-color: initial; border-image: initial; font-style: inherit; font-variant: inherit; font-weight: inherit; font-stretch: inherit; line-height: inherit; font-family: inherit; vertical-align: baseline; background: rgb(253, 253, 253);"><td style="margin: 0px; padding: 10px 20px 11px; border-width: 0px 1px 0px 0px; border-top-style: initial; border-right-style: solid; border-bottom-style: initial; border-left-style: initial; border-top-color: initial; border-right-color: rgb(214, 212, 212); border-bottom-color: initial; border-left-color: initial; border-image: initial; font-style: inherit; font-variant: inherit; font-weight: 700; font-stretch: inherit; line-height: inherit; font-family: inherit; font-size: 13px; vertical-align: middle; width: 212px; color: rgb(51, 51, 51);">Maksymalny prąd obciążenia</td><td style="margin: 0px; padding: 10px 20px 11px; border: 0px; font-style: inherit; font-variant: inherit; font-stretch: inherit; line-height: inherit; font-family: inherit; font-size: 13px; vertical-align: middle;">10 A</td></tr><tr class="odd" style="margin: 0px; padding: 0px; border-width: 1px 0px 0px; border-top-style: solid; border-right-style: initial; border-bottom-style: initial; border-left-style: initial; border-top-color: rgb(214, 212, 212); border-right-color: initial; border-bottom-color: initial; border-left-color: initial; border-image: initial; font-style: inherit; font-variant: inherit; font-weight: inherit; font-stretch: inherit; line-height: inherit; font-family: inherit; vertical-align: baseline;"><td style="margin: 0px; padding: 10px 20px 11px; border-width: 0px 1px 0px 0px; border-top-style: initial; border-right-style: solid; border-bottom-style: initial; border-left-style: initial; border-top-color: initial; border-right-color: rgb(214, 212, 212); border-bottom-color: initial; border-left-color: initial; border-image: initial; font-style: inherit; font-variant: inherit; font-weight: 700; font-stretch: inherit; line-height: inherit; font-family: inherit; font-size: 13px; vertical-align: middle; width: 212px; color: rgb(51, 51, 51);">Konfiguracja styków</td><td style="margin: 0px; padding: 10px 20px 11px; border: 0px; font-style: inherit; font-variant: inherit; font-stretch: inherit; line-height: inherit; font-family: inherit; font-size: 13px; vertical-align: middle;">1 × NO/NC</td></tr><tr class="even" style="margin: 0px; padding: 0px; border-width: 1px 0px 0px; border-top-style: solid; border-right-style: initial; border-bottom-style: initial; border-left-style: initial; border-top-color: rgb(214, 212, 212); border-right-color: initial; border-bottom-color: initial; border-left-color: initial; border-image: initial; font-style: inherit; font-variant: inherit; font-weight: inherit; font-stretch: inherit; line-height: inherit; font-family: inherit; vertical-align: baseline; background: rgb(253, 253, 253);"><td style="margin: 0px; padding: 10px 20px 11px; border-width: 0px 1px 0px 0px; border-top-style: initial; border-right-style: solid; border-bottom-style: initial; border-left-style: initial; border-top-color: initial; border-right-color: rgb(214, 212, 212); border-bottom-color: initial; border-left-color: initial; border-image: initial; font-style: inherit; font-variant: inherit; font-weight: 700; font-stretch: inherit; line-height: inherit; font-family: inherit; font-size: 13px; vertical-align: middle; width: 212px; color: rgb(51, 51, 51);">Separacja styku</td><td style="margin: 0px; padding: 10px 20px 11px; border: 0px; font-style: inherit; font-variant: inherit; font-stretch: inherit; line-height: inherit; font-family: inherit; font-size: 13px; vertical-align: middle;">TAK</td></tr><tr class="odd" style="margin: 0px; padding: 0px; border-width: 1px 0px 0px; border-top-style: solid; border-right-style: initial; border-bottom-style: initial; border-left-style: initial; border-top-color: rgb(214, 212, 212); border-right-color: initial; border-bottom-color: initial; border-left-color: initial; border-image: initial; font-style: inherit; font-variant: inherit; font-weight: inherit; font-stretch: inherit; line-height: inherit; font-family: inherit; vertical-align: baseline;"><td style="margin: 0px; padding: 10px 20px 11px; border-width: 0px 1px 0px 0px; border-top-style: initial; border-right-style: solid; border-bottom-style: initial; border-left-style: initial; border-top-color: initial; border-right-color: rgb(214, 212, 212); border-bottom-color: initial; border-left-color: initial; border-image: initial; font-style: inherit; font-variant: inherit; font-weight: 700; font-stretch: inherit; line-height: inherit; font-family: inherit; font-size: 13px; vertical-align: middle; width: 212px; color: rgb(51, 51, 51);">Opóźnienie zadziałania</td><td style="margin: 0px; padding: 10px 20px 11px; border: 0px; font-style: inherit; font-variant: inherit; font-stretch: inherit; line-height: inherit; font-family: inherit; font-size: 13px; vertical-align: middle;">50 ms</td></tr><tr class="even" style="margin: 0px; padding: 0px; border-width: 1px 0px 0px; border-top-style: solid; border-right-style: initial; border-bottom-style: initial; border-left-style: initial; border-top-color: rgb(214, 212, 212); border-right-color: initial; border-bottom-color: initial; border-left-color: initial; border-image: initial; font-style: inherit; font-variant: inherit; font-weight: inherit; font-stretch: inherit; line-height: inherit; font-family: inherit; vertical-align: baseline; background: rgb(253, 253, 253);"><td style="margin: 0px; padding: 10px 20px 11px; border-width: 0px 1px 0px 0px; border-top-style: initial; border-right-style: solid; border-bottom-style: initial; border-left-style: initial; border-top-color: initial; border-right-color: rgb(214, 212, 212); border-bottom-color: initial; border-left-color: initial; border-image: initial; font-style: inherit; font-variant: inherit; font-weight: 700; font-stretch: inherit; line-height: inherit; font-family: inherit; font-size: 13px; vertical-align: middle; width: 212px; color: rgb(51, 51, 51);">Sygnalizacja stanu styku</td><td style="margin: 0px; padding: 10px 20px 11px; border: 0px; font-style: inherit; font-variant: inherit; font-stretch: inherit; line-height: inherit; font-family: inherit; font-size: 13px; vertical-align: middle;">LED czerwona</td></tr><tr class="odd" style="margin: 0px; padding: 0px; border-width: 1px 0px 0px; border-top-style: solid; border-right-style: initial; border-bottom-style: initial; border-left-style: initial; border-top-color: rgb(214, 212, 212); border-right-color: initial; border-bottom-color: initial; border-left-color: initial; border-image: initial; font-style: inherit; font-variant: inherit; font-weight: inherit; font-stretch: inherit; line-height: inherit; font-family: inherit; vertical-align: baseline;"><td style="margin: 0px; padding: 10px 20px 11px; border-width: 0px 1px 0px 0px; border-top-style: initial; border-right-style: solid; border-bottom-style: initial; border-left-style: initial; border-top-color: initial; border-right-color: rgb(214, 212, 212); border-bottom-color: initial; border-left-color: initial; border-image: initial; font-style: inherit; font-variant: inherit; font-weight: 700; font-stretch: inherit; line-height: inherit; font-family: inherit; font-size: 13px; vertical-align: middle; width: 212px; color: rgb(51, 51, 51);">Czas działania - regulowany</td><td style="margin: 0px; padding: 10px 20px 11px; border: 0px; font-style: inherit; font-variant: inherit; font-stretch: inherit; line-height: inherit; font-family: inherit; font-size: 13px; vertical-align: middle;">0,1 s ÷ 576 godz.</td></tr><tr class="even" style="margin: 0px; padding: 0px; border-width: 1px 0px 0px; border-top-style: solid; border-right-style: initial; border-bottom-style: initial; border-left-style: initial; border-top-color: rgb(214, 212, 212); border-right-color: initial; border-bottom-color: initial; border-left-color: initial; border-image: initial; font-style: inherit; font-variant: inherit; font-weight: inherit; font-stretch: inherit; line-height: inherit; font-family: inherit; vertical-align: baseline; background: rgb(253, 253, 253);"><td style="margin: 0px; padding: 10px 20px 11px; border-width: 0px 1px 0px 0px; border-top-style: initial; border-right-style: solid; border-bottom-style: initial; border-left-style: initial; border-top-color: initial; border-right-color: rgb(214, 212, 212); border-bottom-color: initial; border-left-color: initial; border-image: initial; font-style: inherit; font-variant: inherit; font-weight: 700; font-stretch: inherit; line-height: inherit; font-family: inherit; font-size: 13px; vertical-align: middle; width: 212px; color: rgb(51, 51, 51);">Sygnalizacja zasilania</td><td style="margin: 0px; padding: 10px 20px 11px; border: 0px; font-style: inherit; font-variant: inherit; font-stretch: inherit; line-height: inherit; font-family: inherit; font-size: 13px; vertical-align: middle;">LED zielona</td></tr><tr class="odd" style="margin: 0px; padding: 0px; border-width: 1px 0px 0px; border-top-style: solid; border-right-style: initial; border-bottom-style: initial; border-left-style: initial; border-top-color: rgb(214, 212, 212); border-right-color: initial; border-bottom-color: initial; border-left-color: initial; border-image: initial; font-style: inherit; font-variant: inherit; font-weight: inherit; font-stretch: inherit; line-height: inherit; font-family: inherit; vertical-align: baseline;"><td style="margin: 0px; padding: 10px 20px 11px; border-width: 0px 1px 0px 0px; border-top-style: initial; border-right-style: solid; border-bottom-style: initial; border-left-style: initial; border-top-color: initial; border-right-color: rgb(214, 212, 212); border-bottom-color: initial; border-left-color: initial; border-image: initial; font-style: inherit; font-variant: inherit; font-weight: 700; font-stretch: inherit; line-height: inherit; font-family: inherit; font-size: 13px; vertical-align: middle; width: 212px; color: rgb(51, 51, 51);">Przyłącze</td><td style="margin: 0px; padding: 10px 20px 11px; border: 0px; font-style: inherit; font-variant: inherit; font-stretch: inherit; line-height: inherit; font-family: inherit; font-size: 13px; vertical-align: middle;">zaciski śrubowe 2,5 mm²</td></tr><tr class="even" style="margin: 0px; padding: 0px; border-width: 1px 0px 0px; border-top-style: solid; border-right-style: initial; border-bottom-style: initial; border-left-style: initial; border-top-color: rgb(214, 212, 212); border-right-color: initial; border-bottom-color: initial; border-left-color: initial; border-image: initial; font-style: inherit; font-variant: inherit; font-weight: inherit; font-stretch: inherit; line-height: inherit; font-family: inherit; vertical-align: baseline; background: rgb(253, 253, 253);"><td style="margin: 0px; padding: 10px 20px 11px; border-width: 0px 1px 0px 0px; border-top-style: initial; border-right-style: solid; border-bottom-style: initial; border-left-style: initial; border-top-color: initial; border-right-color: rgb(214, 212, 212); border-bottom-color: initial; border-left-color: initial; border-image: initial; font-style: inherit; font-variant: inherit; font-weight: 700; font-stretch: inherit; line-height: inherit; font-family: inherit; font-size: 13px; vertical-align: middle; width: 212px; color: rgb(51, 51, 51);">Moment dokręcający</td><td style="margin: 0px; padding: 10px 20px 11px; border: 0px; font-style: inherit; font-variant: inherit; font-stretch: inherit; line-height: inherit; font-family: inherit; font-size: 13px; vertical-align: middle;">0,4 Nm</td></tr><tr class="odd" style="margin: 0px; padding: 0px; border-width: 1px 0px 0px; border-top-style: solid; border-right-style: initial; border-bottom-style: initial; border-left-style: initial; border-top-color: rgb(214, 212, 212); border-right-color: initial; border-bottom-color: initial; border-left-color: initial; border-image: initial; font-style: inherit; font-variant: inherit; font-weight: inherit; font-stretch: inherit; line-height: inherit; font-family: inherit; vertical-align: baseline;"><td style="margin: 0px; padding: 10px 20px 11px; border-width: 0px 1px 0px 0px; border-top-style: initial; border-right-style: solid; border-bottom-style: initial; border-left-style: initial; border-top-color: initial; border-right-color: rgb(214, 212, 212); border-bottom-color: initial; border-left-color: initial; border-image: initial; font-style: inherit; font-variant: inherit; font-weight: 700; font-stretch: inherit; line-height: inherit; font-family: inherit; font-size: 13px; vertical-align: middle; width: 212px; color: rgb(51, 51, 51);">Pobór mocy</td><td style="margin: 0px; padding: 10px 20px 11px; border: 0px; font-style: inherit; font-variant: inherit; font-stretch: inherit; line-height: inherit; font-family: inherit; font-size: 13px; vertical-align: middle;">0,8 W</td></tr><tr class="even" style="margin: 0px; padding: 0px; border-width: 1px 0px 0px; border-top-style: solid; border-right-style: initial; border-bottom-style: initial; border-left-style: initial; border-top-color: rgb(214, 212, 212); border-right-color: initial; border-bottom-color: initial; border-left-color: initial; border-image: initial; font-style: inherit; font-variant: inherit; font-weight: inherit; font-stretch: inherit; line-height: inherit; font-family: inherit; vertical-align: baseline; background: rgb(253, 253, 253);"><td style="margin: 0px; padding: 10px 20px 11px; border-width: 0px 1px 0px 0px; border-top-style: initial; border-right-style: solid; border-bottom-style: initial; border-left-style: initial; border-top-color: initial; border-right-color: rgb(214, 212, 212); border-bottom-color: initial; border-left-color: initial; border-image: initial; font-style: inherit; font-variant: inherit; font-weight: 700; font-stretch: inherit; line-height: inherit; font-family: inherit; font-size: 13px; vertical-align: middle; width: 212px; color: rgb(51, 51, 51);">Temperatura pracy</td><td style="margin: 0px; padding: 10px 20px 11px; border: 0px; font-style: inherit; font-variant: inherit; font-stretch: inherit; line-height: inherit; font-family: inherit; font-size: 13px; vertical-align: middle;">-25 ÷ 50 °C</td></tr><tr class="odd" style="margin: 0px; padding: 0px; border-width: 1px 0px 0px; border-top-style: solid; border-right-style: initial; border-bottom-style: initial; border-left-style: initial; border-top-color: rgb(214, 212, 212); border-right-color: initial; border-bottom-color: initial; border-left-color: initial; border-image: initial; font-style: inherit; font-variant: inherit; font-weight: inherit; font-stretch: inherit; line-height: inherit; font-family: inherit; vertical-align: baseline;"><td style="margin: 0px; padding: 10px 20px 11px; border-width: 0px 1px 0px 0px; border-top-style: initial; border-right-style: solid; border-bottom-style: initial; border-left-style: initial; border-top-color: initial; border-right-color: rgb(214, 212, 212); border-bottom-color: initial; border-left-color: initial; border-image: initial; font-style: inherit; font-variant: inherit; font-weight: 700; font-stretch: inherit; line-height: inherit; font-family: inherit; font-size: 13px; vertical-align: middle; width: 212px; color: rgb(51, 51, 51);">Wymiary</td><td style="margin: 0px; padding: 10px 20px 11px; border: 0px; font-style: inherit; font-variant: inherit; font-stretch: inherit; line-height: inherit; font-family: inherit; font-size: 13px; vertical-align: middle;">1 moduł (18 mm)</td></tr><tr class="even" style="margin: 0px; padding: 0px; border-width: 1px 0px 0px; border-top-style: solid; border-right-style: initial; border-bottom-style: initial; border-left-style: initial; border-top-color: rgb(214, 212, 212); border-right-color: initial; border-bottom-color: initial; border-left-color: initial; border-image: initial; font-style: inherit; font-variant: inherit; font-weight: inherit; font-stretch: inherit; line-height: inherit; font-family: inherit; vertical-align: baseline; background: rgb(253, 253, 253);"><td style="margin: 0px; padding: 10px 20px 11px; border-width: 0px 1px 0px 0px; border-top-style: initial; border-right-style: solid; border-bottom-style: initial; border-left-style: initial; border-top-color: initial; border-right-color: rgb(214, 212, 212); border-bottom-color: initial; border-left-color: initial; border-image: initial; font-style: inherit; font-variant: inherit; font-weight: 700; font-stretch: inherit; line-height: inherit; font-family: inherit; font-size: 13px; vertical-align: middle; width: 212px; color: rgb(51, 51, 51);">Montaż</td><td style="margin: 0px; padding: 10px 20px 11px; border: 0px; font-style: inherit; font-variant: inherit; font-stretch: inherit; line-height: inherit; font-family: inherit; font-size: 13px; vertical-align: middle;">na szynie 35 mm</td></tr><tr class="odd" style="margin: 0px; padding: 0px; border-width: 1px 0px 0px; border-top-style: solid; border-right-style: initial; border-bottom-style: initial; border-left-style: initial; border-top-color: rgb(214, 212, 212); border-right-color: initial; border-bottom-color: initial; border-left-color: initial; border-image: initial; font-style: inherit; font-variant: inherit; font-weight: inherit; font-stretch: inherit; line-height: inherit; font-family: inherit; vertical-align: baseline;"><td style="margin: 0px; padding: 10px 20px 11px; border-width: 0px 1px 0px 0px; border-top-style: initial; border-right-style: solid; border-bottom-style: initial; border-left-style: initial; border-top-color: initial; border-right-color: rgb(214, 212, 212); border-bottom-color: initial; border-left-color: initial; border-image: initial; font-style: inherit; font-variant: inherit; font-weight: 700; font-stretch: inherit; line-height: inherit; font-family: inherit; font-size: 13px; vertical-align: middle; width: 212px; color: rgb(51, 51, 51);">Stopień ochrony</td><td style="margin: 0px; padding: 10px 20px 11px; border: 0px; font-style: inherit; font-variant: inherit; font-stretch: inherit; line-height: inherit; font-family: inherit; font-size: 13px; vertical-align: middle;">IP20</td></tr></tbody></table> |  |  | 2 |  | - | N | N | N | N | Y | N | N | N | N | N | Y | N | N | N | N | N | N
151203376 | 166669 | F&F | MK-02 WIDEODOMOFON: MONITOR 7" KOLOROWY, PANEL: PLASTIK/ALUMINIUM, KOLOR BIAŁY + ZASILACZ 14,5V 19W | [5 empty] | - | N | N | N | N | Y | N | N | N | N | N | Y | N | N | N | N | N | N
151203377 | 166579 | F&F | Licznik zużycia energii LE-02d | <p>Licznik zużycia energii LE-02d<br></p><p>Trójfazowy. Prąd 63 A. Zgodny z dyrektywą MID.</p><p>LE-02d jest statycznym (elektronicznym) wzorcowanym miernikiem energii elektrycznej prądu przemiennego trójfazowego w układzie bezpośrednim.</p><p><b>Działanie</b></p><p>Specjalny układ elektroniczny pod wpływem przepływającego prądu i przyłożonego napięcia w każdej fazie generuje impulsy w ilości proporcjonalnej do pobieranej energii elektrycznej w tej fazie. Pobór energii w fazie sygnalizowany jest miganiem odpowiedniej LED (L1, L2, L3). Suma impulsów z trzech faz sygnalizowana miganiem LED (800imp/kWh) przeliczana jest na energię pobraną w całym układzie trójfazowym, a jej wartość wskazywana jest przez segmentowy wyświetlacz LCD. Cyfry po przecinku oznaczają części setne (.01 KWh =10 Wh).</p><table class="table-data-sheet" style="margin: 0px 0px 20px; padding: 0px; border-width: 0px 0px 1px; border-top-style: initial; border-right-style: initial; border-bottom-style: solid; border-left-style: initial; border-top-color: initial; border-right-color: initial; border-bottom-color: rgb(214, 212, 212); border-left-color: initial; border-image: initial; font-variant-numeric: inherit; font-variant-east-asian: inherit; font-stretch: inherit; line-height: inherit; font-family: Arial, Helvetica, sans-serif; font-size: 13px; vertical-align: baseline; max-width: 100%; background: rgb(255, 255, 255); width: 708px; color: rgb(119, 119, 119);"><tbody style="margin: 0px; padding: 0px; border: 0px; font-style: inherit; font-variant: inherit; font-weight: inherit; font-stretch: inherit; line-height: inherit; font-family: inherit; vertical-align: baseline;"><tr class="odd" style="margin: 0px; padding: 0px; border-width: 1px 0px 0px; border-top-style: solid; border-right-style: initial; border-bottom-style: initial; border-left-style: initial; border-top-color: rgb(214, 212, 212); border-right-color: initial; border-bottom-color: initial; border-left-color: initial; border-image: initial; font-style: inherit; font-variant: inherit; font-weight: inherit; font-stretch: inherit; line-height: inherit; font-family: inherit; vertical-align: baseline;"><td style="margin: 0px; padding: 10px 20px 11px; border-width: 0px 1px 0px 0px; border-top-style: initial; border-right-style: solid; border-bottom-style: initial; border-left-style: initial; border-top-color: initial; border-right-color: rgb(214, 212, 212); border-bottom-color: initial; border-left-color: initial; border-image: initial; font-style: inherit; font-variant: inherit; font-weight: 700; font-stretch: inherit; line-height: inherit; font-family: inherit; font-size: 13px; vertical-align: middle; width: 212px; color: rgb(51, 51, 51);">Typ</td><td style="margin: 0px; padding: 10px 20px 11px; border: 0px; font-style: inherit; font-variant: inherit; font-stretch: inherit; line-height: inherit; font-family: inherit; font-size: 13px; vertical-align: middle;">trójfazowy</td></tr><tr class="even" style="margin: 0px; padding: 0px; border-width: 1px 0px 0px; border-top-style: solid; border-right-style: initial; border-bottom-style: initial; border-left-style: initial; border-top-color: rgb(214, 212, 212); border-right-color: initial; border-bottom-color: initial; border-left-color: initial; border-image: initial; font-style: inherit; font-variant: inherit; font-weight: inherit; font-stretch: inherit; line-height: inherit; font-family: inherit; vertical-align: baseline; background: rgb(253, 253, 253);"><td style="margin: 0px; padding: 10px 20px 11px; border-width: 0px 1px 0px 0px; border-top-style: initial; border-right-style: solid; border-bottom-style: initial; border-left-style: initial; border-top-color: initial; border-right-color: rgb(214, 212, 212); border-bottom-color: initial; border-left-color: initial; border-image: initial; font-style: inherit; font-variant: inherit; font-weight: 700; font-stretch: inherit; line-height: inherit; font-family: inherit; font-size: 13px; vertical-align: middle; width: 212px; color: rgb(51, 51, 51);">Protokół komunikacyjny</td><td style="margin: 0px; padding: 10px 20px 11px; border: 0px; font-style: inherit; font-variant: inherit; font-stretch: inherit; line-height: inherit; font-family: inherit; font-size: 13px; vertical-align: middle;">brak</td></tr><tr class="odd" style="margin: 0px; padding: 0px; border-width: 1px 0px 0px; border-top-style: solid; border-right-style: initial; border-bottom-style: initial; border-left-style: initial; border-top-color: rgb(214, 212, 212); border-right-color: initial; border-bottom-color: initial; border-left-color: initial; border-image: initial; font-style: inherit; font-variant: inherit; font-weight: inherit; font-stretch: inherit; line-height: inherit; font-family: inherit; vertical-align: baseline;"><td style="margin: 0px; padding: 10px 20px 11px; border-width: 0px 1px 0px 0px; border-top-style: initial; border-right-style: solid; border-bottom-style: initial; border-left-style: initial; border-top-color: initial; border-right-color: rgb(214, 212, 212); border-bottom-color: initial; border-left-color: initial; border-image: initial; font-style: inherit; font-variant: inherit; font-weight: 700; font-stretch: inherit; line-height: inherit; font-family: inherit; font-size: 13px; vertical-align: middle; width: 212px; color: rgb(51, 51, 51);">Zgodność</td><td style="margin: 0px; padding: 10px 20px 11px; border: 0px; font-style: inherit; font-variant: inherit; font-stretch: inherit; line-height: inherit; font-family: inherit; font-size: 13px; vertical-align: middle;">Dyrektywa MID 2014/32/EU</td></tr><tr class="even" style="margin: 0px; padding: 0px; border-width: 1px 0px 0px; border-top-style: solid; border-right-style: initial; border-bottom-style: initial; border-left-style: initial; border-top-color: rgb(214, 212, 212); border-right-color: initial; border-bottom-color: initial; border-left-color: initial; border-image: initial; font-style: inherit; font-variant: inherit; font-weight: inherit; font-stretch: inherit; line-height: inherit; font-family: inherit; vertical-align: baseline; background: rgb(253, 253, 253);"><td style="margin: 0px; padding: 10px 20px 11px; border-width: 0px 1px 0px 0px; border-top-style: initial; border-right-style: solid; border-bottom-style: initial; border-left-style: initial; border-top-color: initial; border-right-color: rgb(214, 212, 212); border-bottom-color: initial; border-left-color: initial; border-image: initial; font-style: inherit; font-variant: inherit; font-weight: 700; font-stretch: inherit; line-height: inherit; font-family: inherit; font-size: 13px; vertical-align: middle; width: 212px; color: rgb(51, 51, 51);">Napięcie odniesienia</td><td style="margin: 0px; padding: 10px 20px 11px; border: 0px; font-style: inherit; font-variant: inherit; font-stretch: inherit; line-height: inherit; font-family: inherit; font-size: 13px; vertical-align: middle;">3×400 V+N</td></tr><tr class="odd" style="margin: 0px; padding: 0px; border-width: 1px 0px 0px; border-top-style: solid; border-right-style: initial; border-bottom-style: initial; border-left-style: initial; border-top-color: rgb(214, 212, 212); border-right-color: initial; border-bottom-color: initial; border-left-color: initial; border-image: initial; font-style: inherit; font-variant: inherit; font-weight: inherit; font-stretch: inherit; line-height: inherit; font-family: inherit; vertical-align: baseline;"><td style="margin: 0px; padding: 10px 20px 11px; border-width: 0px 1px 0px 0px; border-top-style: initial; border-right-style: solid; border-bottom-style: initial; border-left-style: initial; border-top-color: initial; border-right-color: rgb(214, 212, 212); border-bottom-color: initial; border-left-color: initial; border-image: initial; font-style: inherit; font-variant: inherit; font-weight: 700; font-stretch: inherit; line-height: inherit; font-family: inherit; font-size: 13px; vertical-align: middle; width: 212px; color: rgb(51, 51, 51);">Prąd bazowy</td><td style="margin: 0px; padding: 10px 20px 11px; border: 0px; font-style: inherit; font-variant: inherit; font-stretch: inherit; line-height: inherit; font-family: inherit; font-size: 13px; vertical-align: middle;">5 A</td></tr><tr class="even" style="margin: 0px; padding: 0px; border-width: 1px 0px 0px; border-top-style: solid; border-right-style: initial; border-bottom-style: initial; border-left-style: initial; border-top-color: rgb(214, 212, 212); border-right-color: initial; border-bottom-color: initial; border-left-color: initial; border-image: initial; font-style: inherit; font-variant: inherit; font-weight: inherit; font-stretch: inherit; line-height: inherit; font-family: inherit; vertical-align: baseline; background: rgb(253, 253, 253);"><td style="margin: 0px; padding: 10px 20px 11px; border-width: 0px 1px 0px 0px; border-top-style: initial; border-right-style: solid; border-bottom-style: initial; border-left-style: initial; border-top-color: initial; border-right-color: rgb(214, 212, 212); border-bottom-color: initial; border-left-color: initial; border-image: initial; font-style: inherit; font-variant: inherit; font-weight: 700; font-stretch: inherit; line-height: inherit; font-family: inherit; font-size: 13px; vertical-align: middle; width: 212px; color: rgb(51, 51, 51);">Prąd maksymalny</td><td style="margin: 0px; padding: 10px 20px 11px; border: 0px; font-style: inherit; font-variant: inherit; font-stretch: inherit; line-height: inherit; font-family: inherit; font-size: 13px; vertical-align: middle;">63 A</td></tr><tr class="odd" style="margin: 0px; padding: 0px; border-width: 1px 0px 0px; border-top-style: solid; border-right-style: initial; border-bottom-style: initial; border-left-style: initial; border-top-color: rgb(214, 212, 212); border-right-color: initial; border-bottom-color: initial; border-left-color: initial; border-image: initial; font-style: inherit; font-variant: inherit; font-weight: inherit; font-stretch: inherit; line-height: inherit; font-family: inherit; vertical-align: baseline;"><td style="margin: 0px; padding: 10px 20px 11px; border-width: 0px 1px 0px 0px; border-top-style: initial; border-right-style: solid; border-bottom-style: initial; border-left-style: initial; border-top-color: initial; border-right-color: rgb(214, 212, 212); border-bottom-color: initial; border-left-color: initial; border-image: initial; font-style: inherit; font-variant: inherit; font-weight: 700; font-stretch: inherit; line-height: inherit; font-family: inherit; font-size: 13px; vertical-align: middle; width: 212px; color: rgb(51, 51, 51);">Minimalny prąd mierzony</td><td style="margin: 0px; padding: 10px 20px 11px; border: 0px; font-style: inherit; font-variant: inherit; font-stretch: inherit; line-height: inherit; font-family: inherit; font-size: 13px; vertical-align: middle;">0,04 A</td></tr><tr class="even" style="margin: 0px; padding: 0px; border-width: 1px 0px 0px; border-top-style: solid; border-right-style: initial; border-bottom-style: initial; border-left-style: initial; border-top-color: rgb(214, 212, 212); border-right-color: initial; border-bottom-color: initial; border-left-color: initial; border-image: initial; font-style: inherit; font-variant: inherit; font-weight: inherit; font-stretch: inherit; line-height: inherit; font-family: inherit; vertical-align: baseline; background: rgb(253, 253, 253);"><td style="margin: 0px; padding: 10px 20px 11px; border-width: 0px 1px 0px 0px; border-top-style: initial; border-right-style: solid; border-bottom-style: initial; border-left-style: initial; border-top-color: initial; border-right-color: rgb(214, 212, 212); border-bottom-color: initial; border-left-color: initial; border-image: initial; font-style: inherit; font-variant: inherit; font-weight: 700; font-stretch: inherit; line-height: inherit; font-family: inherit; font-size: 13px; vertical-align: middle; width: 212px; color: rgb(51, 51, 51);">Pobór własny licznika</td><td style="margin: 0px; padding: 10px 20px 11px; border: 0px; font-style: inherit; font-variant: inherit; font-stretch: inherit; line-height: inherit; font-family: inherit; font-size: 13px; vertical-align: middle;">10 VA; 2 W</td></tr><tr class="odd" style="margin: 0px; padding: 0px; border-width: 1px 0px 0px; border-top-style: solid; border-right-style: initial; border-bottom-style: initial; border-left-style: initial; border-top-color: rgb(214, 212, 212); border-right-color: initial; border-bottom-color: initial; border-left-color: initial; border-image: initial; font-style: inherit; font-variant: inherit; font-weight: inherit; font-stretch: inherit; line-height: inherit; font-family: inherit; vertical-align: baseline;"><td style="margin: 0px; padding: 10px 20px 11px; border-width: 0px 1px 0px 0px; border-top-style: initial; border-right-style: solid; border-bottom-style: initial; border-left-style: initial; border-top-color: initial; border-right-color: rgb(214, 212, 212); border-bottom-color: initial; border-left-color: initial; border-image: initial; font-style: inherit; font-variant: inherit; font-weight: 700; font-stretch: inherit; line-height: inherit; font-family: inherit; font-size: 13px; vertical-align: middle; width: 212px; color: rgb(51, 51, 51);">Zakres wskazań liczydła</td><td style="margin: 0px; padding: 10px 20px 11px; border: 0px; font-style: inherit; font-variant: inherit; font-stretch: inherit; line-height: inherit; font-family: inherit; font-size: 13px; vertical-align: middle;">0÷99999,99 kWh</td></tr><tr class="even" style="margin: 0px; padding: 0px; border-width: 1px 0px 0px; border-top-style: solid; border-right-style: initial; border-bottom-style: initial; border-left-style: initial; border-top-color: rgb(214, 212, 212); border-right-color: initial; border-bottom-color: initial; border-left-color: initial; border-image: initial; font-style: inherit; font-variant: inherit; font-weight: inherit; font-stretch: inherit; line-height: inherit; font-family: inherit; vertical-align: baseline; background: rgb(253, 253, 253);"><td style="margin: 0px; padding: 10px 20px 11px; border-width: 0px 1px 0px 0px; border-top-style: initial; border-right-style: solid; border-bottom-style: initial; border-left-style: initial; border-top-color: initial; border-right-color: rgb(214, 212, 212); border-bottom-color: initial; border-left-color: initial; border-image: initial; font-style: inherit; font-variant: inherit; font-weight: 700; font-stretch: inherit; line-height: inherit; font-family: inherit; font-size: 13px; vertical-align: middle; width: 212px; color: rgb(51, 51, 51);">Stała licznika</td><td style="margin: 0px; padding: 10px 20px 11px; border: 0px; font-style: inherit; font-variant: inherit; font-stretch: inherit; line-height: inherit; font-family: inherit; font-size: 13px; vertical-align: middle;">(1,25 Wh/imp) 800 imp/kWh</td></tr><tr class="odd" style="margin: 0px; padding: 0px; border-width: 1px 0px 0px; border-top-style: solid; border-right-style: initial; border-bottom-style: initial; border-left-style: initial; border-top-color: rgb(214, 212, 212); border-right-color: initial; border-bottom-color: initial; border-left-color: initial; border-image: initial; font-style: inherit; font-variant: inherit; font-weight: inherit; font-stretch: inherit; line-height: inherit; font-family: inherit; vertical-align: baseline;"><td style="margin: 0px; padding: 10px 20px 11px; border-width: 0px 1px 0px 0px; border-top-style: initial; border-right-style: solid; border-bottom-style: initial; border-left-style: initial; border-top-color: initial; border-right-color: rgb(214, 212, 212); border-bottom-color: initial; border-left-color: initial; border-image: initial; font-style: inherit; font-variant: inherit; font-weight: 700; font-stretch: inherit; line-height: inherit; font-family: inherit; font-size: 13px; vertical-align: middle; width: 212px; color: rgb(51, 51, 51);">Sygnalizacja sczytywania</td><td style="margin: 0px; padding: 10px 20px 11px; border: 0px; font-style: inherit; font-variant: inherit; font-stretch: inherit; line-height: inherit; font-family: inherit; font-size: 13px; vertical-align: middle;">LED czerwona</td></tr><tr class="even" style="margin: 0px; padding: 0px; border-width: 1px 0px 0px; border-top-style: solid; border-right-style: initial; border-bottom-style: initial; border-left-style: initial; border-top-color: rgb(214, 212, 212); border-right-color: initial; border-bottom-color: initial; border-left-color: initial; border-image: initial; font-style: inherit; font-variant: inherit; font-weight: inherit; font-stretch: inherit; line-height: inherit; font-family: inherit; vertical-align: baseline; background: rgb(253, 253, 253);"><td style="margin: 0px; padding: 10px 20px 11px; border-width: 0px 1px 0px 0px; border-top-style: initial; border-right-style: solid; border-bottom-style: initial; border-left-style: initial; border-top-color: initial; border-right-color: rgb(214, 212, 212); border-bottom-color: initial; border-left-color: initial; border-image: initial; font-style: inherit; font-variant: inherit; font-weight: 700; font-stretch: inherit; line-height: inherit; font-family: inherit; font-size: 13px; vertical-align: middle; width: 212px; color: rgb(51, 51, 51);">Wyjście impulsowe SO+ SO-</td><td style="margin: 0px; padding: 10px 20px 11px; border: 0px; font-style: inherit; font-variant: inherit; font-stretch: inherit; line-height: inherit; font-family: inherit; font-size: 13px; vertical-align: middle;">otwarty kolektor</td></tr><tr class="odd" style="margin: 0px; padding: 0px; border-width: 1px 0px 0px; border-top-style: solid; border-right-style: initial; border-bottom-style: initial; border-left-style: initial; border-top-color: rgb(214, 212, 212); border-right-color: initial; border-bottom-color: initial; border-left-color: initial; border-image: initial; font-style: inherit; font-variant: inherit; font-weight: inherit; font-stretch: inherit; line-height: inherit; font-family: inherit; vertical-align: baseline;"><td style="margin: 0px; padding: 10px 20px 11px; border-width: 0px 1px 0px 0px; border-top-style: initial; border-right-style: solid; border-bottom-style: initial; border-left-style: initial; border-top-color: initial; border-right-color: rgb(214, 212, 212); border-bottom-color: initial; border-left-color: initial; border-image: initial; font-style: inherit; font-variant: inherit; font-weight: 700; font-stretch: inherit; line-height: inherit; font-family: inherit; font-size: 13px; vertical-align: middle; width: 212px; color: rgb(51, 51, 51);">Napięcie podłączenia SO+ SO-</td><td style="margin: 0px; padding: 10px 20px 11px; border: 0px; font-style: inherit; font-variant: inherit; font-stretch: inherit; line-height: inherit; font-family: inherit; font-size: 13px; vertical-align: middle;">maks. 30 V DC</td></tr><tr class="even" style="margin: 0px; padding: 0px; border-width: 1px 0px 0px; border-top-style: solid; border-right-style: initial; border-bottom-style: initial; border-left-style: initial; border-top-color: rgb(214, 212, 212); border-right-color: initial; border-bottom-color: initial; border-left-color: initial; border-image: initial; font-style: inherit; font-variant: inherit; font-weight: inherit; font-stretch: inherit; line-height: inherit; font-family: inherit; vertical-align: baseline; background: rgb(253, 253, 253);"><td style="margin: 0px; padding: 10px 20px 11px; border-width: 0px 1px 0px 0px; border-top-style: initial; border-right-style: solid; border-bottom-style: initial; border-left-style: initial; border-top-color: initial; border-right-color: rgb(214, 212, 212); border-bottom-color: initial; border-left-color: initial; border-image: initial; font-style: inherit; font-variant: inherit; font-weight: 700; font-stretch: inherit; line-height: inherit; font-family: inherit; font-size: 13px; vertical-align: middle; width: 212px; color: rgb(51, 51, 51);">Prąd podłączenia SO+ SO-</td><td style="margin: 0px; padding: 10px 20px 11px; border: 0px; font-style: inherit; font-variant: inherit; font-stretch: inherit; line-height: inherit; font-family: inherit; font-size: 13px; vertical-align: middle;">maks. 27 mA</td></tr><tr class="odd" style="margin: 0px; padding: 0px; border-width: 1px 0px 0px; border-top-style: solid; border-right-style: initial; border-bottom-style: initial; border-left-style: initial; border-top-color: rgb(214, 212, 212); border-right-color: initial; border-bottom-color: initial; border-left-color: initial; border-image: initial; font-style: inherit; font-variant: inherit; font-weight: inherit; font-stretch: inherit; line-height: inherit; font-family: inherit; vertical-align: baseline;"><td style="margin: 0px; padding: 10px 20px 11px; border-width: 0px 1px 0px 0px; border-top-style: initial; border-right-style: solid; border-bottom-style: initial; border-left-style: initial; border-top-color: initial; border-right-color: rgb(214, 212, 212); border-bottom-color: initial; border-left-color: initial; border-image: initial; font-style: inherit; font-variant: inherit; font-weight: 700; font-stretch: inherit; line-height: inherit; font-family: inherit; font-size: 13px; vertical-align: middle; width: 212px; color: rgb(51, 51, 51);">Czas impulsu SO+ SO-</td><td style="margin: 0px; padding: 10px 20px 11px; border: 0px; font-style: inherit; font-variant: inherit; font-stretch: inherit; line-height: inherit; font-family: inherit; font-size: 13px; vertical-align: middle;">35 ms</td></tr><tr class="even" style="margin: 0px; padding: 0px; border-width: 1px 0px 0px; border-top-style: solid; border-right-style: initial; border-bottom-style: initial; border-left-style: initial; border-top-color: rgb(214, 212, 212); border-right-color: initial; border-bottom-color: initial; border-left-color: initial; border-image: initial; font-style: inherit; font-variant: inherit; font-weight: inherit; font-stretch: inherit; line-height: inherit; font-family: inherit; vertical-align: baseline; background: rgb(253, 253, 253);"><td style="margin: 0px; padding: 10px 20px 11px; border-width: 0px 1px 0px 0px; border-top-style: initial; border-right-style: solid; border-bottom-style: initial; border-left-style: initial; border-top-color: initial; border-right-color: rgb(214, 212, 212); border-bottom-color: initial; border-left-color: initial; border-image: initial; font-style: inherit; font-variant: inherit; font-weight: 700; font-stretch: inherit; line-height: inherit; font-family: inherit; font-size: 13px; vertical-align: middle; width: 212px; color: rgb(51, 51, 51);">Klasa dokładności</td><td style="margin: 0px; padding: 10px 20px 11px; border: 0px; font-style: inherit; font-variant: inherit; font-stretch: inherit; line-height: inherit; font-family: inherit; font-size: 13px; vertical-align: middle;">B</td></tr><tr class="odd" style="margin: 0px; padding: 0px; border-width: 1px 0px 0px; border-top-style: solid; border-right-style: initial; border-bottom-style: initial; border-left-style: initial; border-top-color: rgb(214, 212, 212); border-right-color: initial; border-bottom-color: initial; border-left-color: initial; border-image: initial; font-style: inherit; font-variant: inherit; font-weight: inherit; font-stretch: inherit; line-height: inherit; font-family: inherit; vertical-align: baseline;"><td style="margin: 0px; padding: 10px 20px 11px; border-width: 0px 1px 0px 0px; border-top-style: initial; border-right-style: solid; border-bottom-style: initial; border-left-style: initial; border-top-color: initial; border-right-color: rgb(214, 212, 212); border-bottom-color: initial; border-left-color: initial; border-image: initial; font-style: inherit; font-variant: inherit; font-weight: 700; font-stretch: inherit; line-height: inherit; font-family: inherit; font-size: 13px; vertical-align: middle; width: 212px; color: rgb(51, 51, 51);">Sygnalizacja poboru prądu</td><td style="margin: 0px; padding: 10px 20px 11px; border: 0px; font-style: inherit; font-variant: inherit; font-stretch: inherit; line-height: inherit; font-family: inherit; font-size: 13px; vertical-align: middle;">3×LED czerwona</td></tr><tr class="even" style="margin: 0px; padding: 0px; border-width: 1px 0px 0px; border-top-style: solid; border-right-style: initial; border-bottom-style: initial; border-left-style: initial; border-top-color: rgb(214, 212, 212); border-right-color: initial; border-bottom-color: initial; border-left-color: initial; border-image: initial; font-style: inherit; font-variant: inherit; font-weight: inherit; font-stretch: inherit; line-height: inherit; font-family: inherit; vertical-align: baseline; background: rgb(253, 253, 253);"><td style="margin: 0px; padding: 10px 20px 11px; border-width: 0px 1px 0px 0px; border-top-style: initial; border-right-style: solid; border-bottom-style: initial; border-left-style: initial; border-top-color: initial; border-right-color: rgb(214, 212, 212); border-bottom-color: initial; border-left-color: initial; border-image: initial; font-style: inherit; font-variant: inherit; font-weight: 700; font-stretch: inherit; line-height: inherit; font-family: inherit; font-size: 13px; vertical-align: middle; width: 212px; color: rgb(51, 51, 51);">Przyłącze</td><td style="margin: 0px; padding: 10px 20px 11px; border: 0px; font-style: inherit; font-variant: inherit; font-stretch: inherit; line-height: inherit; font-family: inherit; font-size: 13px; vertical-align: middle;">zaciski śrubowe 16 mm²</td></tr><tr class="odd" style="margin: 0px; padding: 0px; border-width: 1px 0px 0px; border-top-style: solid; border-right-style: initial; border-bottom-style: initial; border-left-style: initial; border-top-color: rgb(214, 212, 212); border-right-color: initial; border-bottom-color: initial; border-left-color: initial; border-image: initial; font-style: inherit; font-variant: inherit; font-weight: inherit; font-stretch: inherit; line-height: inherit; font-family: inherit; vertical-align: baseline;"><td style="margin: 0px; padding: 10px 20px 11px; border-width: 0px 1px 0px 0px; border-top-style: initial; border-right-style: solid; border-bottom-style: initial; border-left-style: initial; border-top-color: initial; border-right-color: rgb(214, 212, 212); border-bottom-color: initial; border-left-color: initial; border-image: initial; font-style: inherit; font-variant: inherit; font-weight: 700; font-stretch: inherit; line-height: inherit; font-family: inherit; font-size: 13px; vertical-align: middle; width: 212px; color: rgb(51, 51, 51);">Temperatura pracy</td><td style="margin: 0px; padding: 10px 20px 11px; border: 0px; font-style: inherit; font-variant: inherit; font-stretch: inherit; line-height: inherit; font-family: inherit; font-size: 13px; vertical-align: middle;">-20÷50°C</td></tr><tr class="even" style="margin: 0px; padding: 0px; border-width: 1px 0px 0px; border-top-style: solid; border-right-style: initial; border-bottom-style: initial; border-left-style: initial; border-top-color: rgb(214, 212, 212); border-right-color: initial; border-bottom-color: initial; border-left-color: initial; border-image: initial; font-style: inherit; font-variant: inherit; font-weight: inherit; font-stretch: inherit; line-height: inherit; font-family: inherit; vertical-align: baseline; background: rgb(253, 253, 253);"><td style="margin: 0px; padding: 10px 20px 11px; border-width: 0px 1px 0px 0px; border-top-style: initial; border-right-style: solid; border-bottom-style: initial; border-left-style: initial; border-top-color: initial; border-right-color: rgb(214, 212, 212); border-bottom-color: initial; border-left-color: initial; border-image: initial; font-style: inherit; font-variant: inherit; font-weight: 700; font-stretch: inherit; line-height: inherit; font-family: inherit; font-size: 13px; vertical-align: middle; width: 212px; color: rgb(51, 51, 51);">Wymiary</td><td style="margin: 0px; padding: 10px 20px 11px; border: 0px; font-style: inherit; font-variant: inherit; font-stretch: inherit; line-height: inherit; font-family: inherit; font-size: 13px; vertical-align: middle;">4,5 modułu (75 mm)</td></tr><tr class="odd" style="margin: 0px; padding: 0px; border-width: 1px 0px 0px; border-top-style: solid; border-right-style: initial; border-bottom-style: initial; border-left-style: initial; border-top-color: rgb(214, 212, 212); border-right-color: initial; border-bottom-color: initial; border-left-color: initial; border-image: initial; font-style: inherit; font-variant: inherit; font-weight: inherit; font-stretch: inherit; line-height: inherit; font-family: inherit; vertical-align: baseline;"><td style="margin: 0px; padding: 10px 20px 11px; border-width: 0px 1px 0px 0px; border-top-style: initial; border-right-style: solid; border-bottom-style: initial; border-left-style: initial; border-top-color: initial; border-right-color: rgb(214, 212, 212); border-bottom-color: initial; border-left-color: initial; border-image: initial; font-style: inherit; font-variant: inherit; font-weight: 700; font-stretch: inherit; line-height: inherit; font-family: inherit; font-size: 13px; vertical-align: middle; width: 212px; color: rgb(51, 51, 51);">Montaż</td><td style="margin: 0px; padding: 10px 20px 11px; border: 0px; font-style: inherit; font-variant: inherit; font-stretch: inherit; line-height: inherit; font-family: inherit; font-size: 13px; vertical-align: middle;">na szynie 35 mm</td></tr><tr class="even" style="margin: 0px; padding: 0px; border-width: 1px 0px 0px; border-top-style: solid; border-right-style: initial; border-bottom-style: initial; border-left-style: initial; border-top-color: rgb(214, 212, 212); border-right-color: initial; border-bottom-color: initial; border-left-color: initial; border-image: initial; font-style: inherit; font-variant: inherit; font-weight: inherit; font-stretch: inherit; line-height: inherit; font-family: inherit; vertical-align: baseline; background: rgb(253, 253, 253);"><td style="margin: 0px; padding: 10px 20px 11px; border-width: 0px 1px 0px 0px; border-top-style: initial; border-right-style: solid; border-bottom-style: initial; border-left-style: initial; border-top-color: initial; border-right-color: rgb(214, 212, 212); border-bottom-color: initial; border-left-color: initial; border-image: initial; font-style: inherit; font-variant: inherit; font-weight: 700; font-stretch: inherit; line-height: inherit; font-family: inherit; font-size: 13px; vertical-align: middle; width: 212px; color: rgb(51, 51, 51);">Stopień ochrony</td><td style="margin: 0px; padding: 10px 20px 11px; border: 0px; font-style: inherit; font-variant: inherit; font-stretch: inherit; line-height: inherit; font-family: inherit; font-size: 13px; vertical-align: middle;">IP20</td></tr></tbody></table> |  |  | 1 |  | - | N | N | N | N | Y | N | N | N | N | N | Y | N | N | N | N | N | N
151203380 | 167319 | HAGER | GNIAZDO PODWÓJNE KOMPLETNE Z UZIEM., 16 A, 250 V~ (Z ZAC. ŚRUB.) - POLO.FIORENA BIAŁY POL | [5 empty] | - | N | N | N | N | Y | N | N | N | Y | N | N | N | N | N | N | N | N
151203383 | 166457 | F&F | CZF-BT STYK: 1Z , I=10A,REGULOWANY CZAS ZADZIAŁANIA 0,5-15 SEK., 2 MODUŁY CZUJNIKI ZANIKU FAZ | [5 empty] | - | N | N | N | N | Y | N | N | N | N | N | Y | N | N | N | N | N | N
151203387 | 166512 | F&F | PCZ-522 DWUKANAŁOWY, 2X250 KOMÓREK PAMIĘCI, STYKI: 2X1P, I=16A, 24÷264V AC/DC, 2 MODUŁY ZEGARY | [5 empty] | - | N | N | N | N | Y | N | N | N | N | N | Y | N | N | N | N | N | N
151203388 | 166672 | F&F | KK-03 STACJA BRAMOWA NATYNKOWA Z SZYFRATOREM | [5 empty] | - | N | N | N | N | Y | N | N | N | N | N | Y | N | N | N | N | N | N
151203390 | 166582 | F&F | LE-03D CT-200 LICZNIK ENERGII ELEKTRYCZNEJ - TRÓJFAZ., WYŚWIETLACZ LCD, KL.1, WEJ. POM. 3X5A [PRZEKŁADNIK 200/5] LICZNIKI ENERGII | [5 empty] | - | N | N | N | N | Y | N | N | N | N | N | Y | N | N | N | N | N | N
151203392 | 167407 | HAGER | KLAWISZ Z CZERW. OKIENKIEM DO ŁĄCZNIKA KONTR., PODŚWIETLANYCH: UNIW., ZWIER. I KRZYŻ. - POLO.FIORENA BIAŁY POL | [5 empty] | - | N | N | N | N | Y | N | N | N | Y | N | N | N | N | N | N | N | N
151203395 | 166460 | F&F | CZF-312 STYKI: 1Z , 1 R ; I=2X5A; PRÓG REGULOWANY:165-180V, BEZ ZWŁOKI ZADZIAŁANIA, 1 MODUŁ CZUJNIKI ZANIKU FAZ | [5 empty] | - | N | N | N | N | Y | N | N | N | N | N | Y | N | N | N | N | N | N
151203399 | 166673 | F&F | KK-04 STACJA BRAMOWA WTYNKOWA | [5 empty] | - | N | N | N | N | Y | N | N | N | N | N | Y | N | N | N | N | N | N
151203401 | 166583 | F&F | LE-03D CT-400 LICZNIK ENERGII ELEKTRYCZNEJ - TRÓJFAZ., WYŚWIETLACZ LCD, KL.1, WEJ. POM. 3X5A [PRZEKŁADNIK 400/5] LICZNIKI ENERGII | [5 empty] | - | N | N | N | N | Y | N | N | N | N | N | Y | N | N | N | N | N | N
151203402 | 166859 | HAGER | GNIAZDO Z UZIEMIENIEM Z UCHYLNĄ OSŁONĄ (Z ZACISKAMI ŚRUBOWYMI) - POLO.OPTIMA/POLO.OPTIMA BIAŁY POL | [5 empty] | - | N | N | N | N | Y | N | N | N | Y | N | N | N | N | N | N | N | N
151203403 | 167408 | HAGER | KLAWISZ Z CZERW. OKIENKIEM DO ŁĄCZNIKA KONTR., PODŚWIETLANYCH: UNIW., ZWIER. I KRZYŻ. - POLO.FIORENA KREM POL | [5 empty] | - | N | N | N | N | Y | N | N | N | Y | N | N | N | N | N | N | N | N
151203405 | 166461 | F&F | CZF-331 STYKI: 2P, I=2X5A; PRÓG REGULOWANY 165-180V, 3 MODUŁY CZUJNIKI ZANIKU FAZ | [5 empty] | - | N | N | N | N | Y | N | N | N | N | N | Y | N | N | N | N | N | N
151203411 | 166674 | F&F | KK-05 STACJA BRAMOWA WTYNKOWA Z SZYFRATOREM | [5 empty] | - | N | N | N | N | Y | N | N | N | N | N | Y | N | N | N | N | N | N
151203412 | 166871 | HAGER | GNIAZDO DATA Z UZIEMIENIEM, Z KLUCZEM - POLO.OPTIMA/POLO.OPTIMA BIAŁY POL | [5 empty] | - | N | N | N | N | Y | N | N | N | Y | N | N | N | N | N | N | N | N
151203413 | 166996 | HAGER | RAMKA 2-KROTNA - POLO.OPTIMA POL | [5 empty] | - | N | N | N | N | Y | N | N | N | Y | N | N | N | N | N | N | N | N
151203414 | 166590 | F&F | CLI-11T/230 LICZNIK IMPULSÓW, NAPIĘCIE WEJŚCIA LICZĄCEGO=230VAC/DC, PANELOWY LICZNIKI IMPULSÓW | [5 empty] | - | N | N | N | N | Y | N | N | N | N | N | Y | N | N | N | N | N | N
151203421 | 166905 | HAGER | GNIAZDO TELEFONICZNO/KOMPUTEROWE 1XRJ12, 1XRJ45 KAT.5E POLO.OPTIMA POL | [5 empty] | - | N | N | N | N | Y | N | N | N | Y | N | N | N | N | N | N | N | N
151203422 | 166422 | F&F | Przekaźnik bistabilny BIS-411 2Z 230V | <p><b>Przekaźnik bistabilny BIS-411 2Z 230V</b></p><p>Zasilanie 230 V. Maksymalne obciążenie 16 A. Na szynę 35mm. Współpracuje z przyciskami podświetlanymi.</p><p>Elektroniczny przekaźnik bistabilny umożliwia załączenie oświetlenia lub innego urządzenia z kilku różnych punktów za pomocą równolegle połączonych przycisków sterujących.</p><p><b>Działanie</b></p><p>Załączenie odbiornika następuje po impulsie prądu spowodowanym naciśnięciem dowolnego przycisku chwilowego (dzwonkowego) podłączonego do przekaźnika. Wyłączenie odbiornika nastąpi po następnym impulsie lub po zaniku zasilania. </p><table class="table-data-sheet" style="margin: 0px 0px 20px; padding: 0px; border-width: 0px 0px 1px; border-top-style: initial; border-right-style: initial; border-bottom-style: solid; border-left-style: initial; border-top-color: initial; border-right-color: initial; border-bottom-color: rgb(214, 212, 212); border-left-color: initial; border-image: initial; font-variant-numeric: inherit; font-variant-east-asian: inherit; font-stretch: inherit; line-height: inherit; font-family: Arial, Helvetica, sans-serif; font-size: 13px; vertical-align: baseline; max-width: 100%; background: rgb(255, 255, 255); width: 708px; color: rgb(119, 119, 119);"><tbody style="margin: 0px; padding: 0px; border: 0px; font-style: inherit; font-variant: inherit; font-weight: inherit; font-stretch: inherit; line-height: inherit; font-family: inherit; vertical-align: baseline;"><tr class="odd" style="margin: 0px; padding: 0px; border-width: 1px 0px 0px; border-top-style: solid; border-right-style: initial; border-bottom-style: initial; border-left-style: initial; border-top-color: rgb(214, 212, 212); border-right-color: initial; border-bottom-color: initial; border-left-color: initial; border-image: initial; font-style: inherit; font-variant: inherit; font-weight: inherit; font-stretch: inherit; line-height: inherit; font-family: inherit; vertical-align: baseline;"><td style="margin: 0px; padding: 10px 20px 11px; border-width: 0px 1px 0px 0px; border-top-style: initial; border-right-style: solid; border-bottom-style: initial; border-left-style: initial; border-top-color: initial; border-right-color: rgb(214, 212, 212); border-bottom-color: initial; border-left-color: initial; border-image: initial; font-style: inherit; font-variant: inherit; font-weight: 700; font-stretch: inherit; line-height: inherit; font-family: inherit; font-size: 13px; vertical-align: middle; width: 212px; color: rgb(51, 51, 51);">Napięcie zasilania</td><td style="margin: 0px; padding: 10px 20px 11px; border: 0px; font-style: inherit; font-variant: inherit; font-stretch: inherit; line-height: inherit; font-family: inherit; font-size: 13px; vertical-align: middle;">165÷265 V AC</td></tr><tr class="even" style="margin: 0px; padding: 0px; border-width: 1px 0px 0px; border-top-style: solid; border-right-style: initial; border-bottom-style: initial; border-left-style: initial; border-top-color: rgb(214, 212, 212); border-right-color: initial; border-bottom-color: initial; border-left-color: initial; border-image: initial; font-style: inherit; font-variant: inherit; font-weight: inherit; font-stretch: inherit; line-height: inherit; font-family: inherit; vertical-align: baseline; background: rgb(253, 253, 253);"><td style="margin: 0px; padding: 10px 20px 11px; border-width: 0px 1px 0px 0px; border-top-style: initial; border-right-style: solid; border-bottom-style: initial; border-left-style: initial; border-top-color: initial; border-right-color: rgb(214, 212, 212); border-bottom-color: initial; border-left-color: initial; border-image: initial; font-style: inherit; font-variant: inherit; font-weight: 700; font-stretch: inherit; line-height: inherit; font-family: inherit; font-size: 13px; vertical-align: middle; width: 212px; color: rgb(51, 51, 51);">Sterowanie lokalne</td><td style="margin: 0px; padding: 10px 20px 11px; border: 0px; font-style: inherit; font-variant: inherit; font-stretch: inherit; line-height: inherit; font-family: inherit; font-size: 13px; vertical-align: middle;">TAK</td></tr><tr class="odd" style="margin: 0px; padding: 0px; border-width: 1px 0px 0px; border-top-style: solid; border-right-style: initial; border-bottom-style: initial; border-left-style: initial; border-top-color: rgb(214, 212, 212); border-right-color: initial; border-bottom-color: initial; border-left-color: initial; border-image: initial; font-style: inherit; font-variant: inherit; font-weight: inherit; font-stretch: inherit; line-height: inherit; font-family: inherit; vertical-align: baseline;"><td style="margin: 0px; padding: 10px 20px 11px; border-width: 0px 1px 0px 0px; border-top-style: initial; border-right-style: solid; border-bottom-style: initial; border-left-style: initial; border-top-color: initial; border-right-color: rgb(214, 212, 212); border-bottom-color: initial; border-left-color: initial; border-image: initial; font-style: inherit; font-variant: inherit; font-weight: 700; font-stretch: inherit; line-height: inherit; font-family: inherit; font-size: 13px; vertical-align: middle; width: 212px; color: rgb(51, 51, 51);">Maksymalny prąd obciążenia AC-1</td><td style="margin: 0px; padding: 10px 20px 11px; border: 0px; font-style: inherit; font-variant: inherit; font-stretch: inherit; line-height: inherit; font-family: inherit; font-size: 13px; vertical-align: middle;">8 A</td></tr><tr class="even" style="margin: 0px; padding: 0px; border-width: 1px 0px 0px; border-top-style: solid; border-right-style: initial; border-bottom-style: initial; border-left-style: initial; border-top-color: rgb(214, 212, 212); border-right-color: initial; border-bottom-color: initial; border-left-color: initial; border-image: initial; font-style: inherit; font-variant: inherit; font-weight: inherit; font-stretch: inherit; line-height: inherit; font-family: inherit; vertical-align: baseline; background: rgb(253, 253, 253);"><td style="margin: 0px; padding: 10px 20px 11px; border-width: 0px 1px 0px 0px; border-top-style: initial; border-right-style: solid; border-bottom-style: initial; border-left-style: initial; border-top-color: initial; border-right-color: rgb(214, 212, 212); border-bottom-color: initial; border-left-color: initial; border-image: initial; font-style: inherit; font-variant: inherit; font-weight: 700; font-stretch: inherit; line-height: inherit; font-family: inherit; font-size: 13px; vertical-align: middle; width: 212px; color: rgb(51, 51, 51);">Element wykonawczy</td><td style="margin: 0px; padding: 10px 20px 11px; border: 0px; font-style: inherit; font-variant: inherit; font-stretch: inherit; line-height: inherit; font-family: inherit; font-size: 13px; vertical-align: middle;">przekaźnik</td></tr><tr class="odd" style="margin: 0px; padding: 0px; border-width: 1px 0px 0px; border-top-style: solid; border-right-style: initial; border-bottom-style: initial; border-left-style: initial; border-top-color: rgb(214, 212, 212); border-right-color: initial; border-bottom-color: initial; border-left-color: initial; border-image: initial; font-style: inherit; font-variant: inherit; font-weight: inherit; font-stretch: inherit; line-height: inherit; font-family: inherit; vertical-align: baseline;"><td style="margin: 0px; padding: 10px 20px 11px; border-width: 0px 1px 0px 0px; border-top-style: initial; border-right-style: solid; border-bottom-style: initial; border-left-style: initial; border-top-color: initial; border-right-color: rgb(214, 212, 212); border-bottom-color: initial; border-left-color: initial; border-image: initial; font-style: inherit; font-variant: inherit; font-weight: 700; font-stretch: inherit; line-height: inherit; font-family: inherit; font-size: 13px; vertical-align: middle; width: 212px; color: rgb(51, 51, 51);">Konfiguracja styków</td><td style="margin: 0px; padding: 10px 20px 11px; border: 0px; font-style: inherit; font-variant: inherit; font-stretch: inherit; line-height: inherit; font-family: inherit; font-size: 13px; vertical-align: middle;">2 × NO</td></tr><tr class="even" style="margin: 0px; padding: 0px; border-width: 1px 0px 0px; border-top-style: solid; border-right-style: initial; border-bottom-style: initial; border-left-style: initial; border-top-color: rgb(214, 212, 212); border-right-color: initial; border-bottom-color: initial; border-left-color: initial; border-image: initial; font-style: inherit; font-variant: inherit; font-weight: inherit; font-stretch: inherit; line-height: inherit; font-family: inherit; vertical-align: baseline; background: rgb(253, 253, 253);"><td style="margin: 0px; padding: 10px 20px 11px; border-width: 0px 1px 0px 0px; border-top-style: initial; border-right-style: solid; border-bottom-style: initial; border-left-style: initial; border-top-color: initial; border-right-color: rgb(214, 212, 212); border-bottom-color: initial; border-left-color: initial; border-image: initial; font-style: inherit; font-variant: inherit; font-weight: 700; font-stretch: inherit; line-height: inherit; font-family: inherit; font-size: 13px; vertical-align: middle; width: 212px; color: rgb(51, 51, 51);">Separacja styku</td><td style="margin: 0px; padding: 10px 20px 11px; border: 0px; font-style: inherit; font-variant: inherit; font-stretch: inherit; line-height: inherit; font-family: inherit; font-size: 13px; vertical-align: middle;">TAK</td></tr><tr class="odd" style="margin: 0px; padding: 0px; border-width: 1px 0px 0px; border-top-style: solid; border-right-style: initial; border-bottom-style: initial; border-left-style: initial; border-top-color: rgb(214, 212, 212); border-right-color: initial; border-bottom-color: initial; border-left-color: initial; border-image: initial; font-style: inherit; font-variant: inherit; font-weight: inherit; font-stretch: inherit; line-height: inherit; font-family: inherit; vertical-align: baseline;"><td style="margin: 0px; padding: 10px 20px 11px; border-width: 0px 1px 0px 0px; border-top-style: initial; border-right-style: solid; border-bottom-style: initial; border-left-style: initial; border-top-color: initial; border-right-color: rgb(214, 212, 212); border-bottom-color: initial; border-left-color: initial; border-image: initial; font-style: inherit; font-variant: inherit; font-weight: 700; font-stretch: inherit; line-height: inherit; font-family: inherit; font-size: 13px; vertical-align: middle; width: 212px; color: rgb(51, 51, 51);">Odporność na prądy udarowe</td><td style="margin: 0px; padding: 10px 20px 11px; border: 0px; font-style: inherit; font-variant: inherit; font-stretch: inherit; line-height: inherit; font-family: inherit; font-size: 13px; vertical-align: middle;">NIE</td></tr><tr class="even" style="margin: 0px; padding: 0px; border-width: 1px 0px 0px; border-top-style: solid; border-right-style: initial; border-bottom-style: initial; border-left-style: initial; border-top-color: rgb(214, 212, 212); border-right-color: initial; border-bottom-color: initial; border-left-color: initial; border-image: initial; font-style: inherit; font-variant: inherit; font-weight: inherit; font-stretch: inherit; line-height: inherit; font-family: inherit; vertical-align: baseline; background: rgb(253, 253, 253);"><td style="margin: 0px; padding: 10px 20px 11px; border-width: 0px 1px 0px 0px; border-top-style: initial; border-right-style: solid; border-bottom-style: initial; border-left-style: initial; border-top-color: initial; border-right-color: rgb(214, 212, 212); border-bottom-color: initial; border-left-color: initial; border-image: initial; font-style: inherit; font-variant: inherit; font-weight: 700; font-stretch: inherit; line-height: inherit; font-family: inherit; font-size: 13px; vertical-align: middle; width: 212px; color: rgb(51, 51, 51);">Ilość kanałów</td><td style="margin: 0px; padding: 10px 20px 11px; border: 0px; font-style: inherit; font-variant: inherit; font-stretch: inherit; line-height: inherit; font-family: inherit; font-size: 13px; vertical-align: middle;">1</td></tr><tr class="odd" style="margin: 0px; padding: 0px; border-width: 1px 0px 0px; border-top-style: solid; border-right-style: initial; border-bottom-style: initial; border-left-style: initial; border-top-color: rgb(214, 212, 212); border-right-color: initial; border-bottom-color: initial; border-left-color: initial; border-image: initial; font-style: inherit; font-variant: inherit; font-weight: inherit; font-stretch: inherit; line-height: inherit; font-family: inherit; vertical-align: baseline;"><td style="margin: 0px; padding: 10px 20px 11px; border-width: 0px 1px 0px 0px; border-top-style: initial; border-right-style: solid; border-bottom-style: initial; border-left-style: initial; border-top-color: initial; border-right-color: rgb(214, 212, 212); border-bottom-color: initial; border-left-color: initial; border-image: initial; font-style: inherit; font-variant: inherit; font-weight: 700; font-stretch: inherit; line-height: inherit; font-family: inherit; font-size: 13px; vertical-align: middle; width: 212px; color: rgb(51, 51, 51);">Funkcjonalność</td><td style="margin: 0px; padding: 10px 20px 11px; border: 0px; font-style: inherit; font-variant: inherit; font-stretch: inherit; line-height: inherit; font-family: inherit; font-size: 13px; vertical-align: middle;">włącz/wyłącz</td></tr><tr class="even" style="margin: 0px; padding: 0px; border-width: 1px 0px 0px; border-top-style: solid; border-right-style: initial; border-bottom-style: initial; border-left-style: initial; border-top-color: rgb(214, 212, 212); border-right-color: initial; border-bottom-color: initial; border-left-color: initial; border-image: initial; font-style: inherit; font-variant: inherit; font-weight: inherit; font-stretch: inherit; line-height: inherit; font-family: inherit; vertical-align: baseline; background: rgb(253, 253, 253);"><td style="margin: 0px; padding: 10px 20px 11px; border-width: 0px 1px 0px 0px; border-top-style: initial; border-right-style: solid; border-bottom-style: initial; border-left-style: initial; border-top-color: initial; border-right-color: rgb(214, 212, 212); border-bottom-color: initial; border-left-color: initial; border-image: initial; font-style: inherit; font-variant: inherit; font-weight: 700; font-stretch: inherit; line-height: inherit; font-family: inherit; font-size: 13px; vertical-align: middle; width: 212px; color: rgb(51, 51, 51);">Opóźnienie zadziałania</td><td style="margin: 0px; padding: 10px 20px 11px; border: 0px; font-style: inherit; font-variant: inherit; font-stretch: inherit; line-height: inherit; font-family: inherit; font-size: 13px; vertical-align: middle;">0,1 ÷ 0,2 s</td></tr><tr class="odd" style="margin: 0px; padding: 0px; border-width: 1px 0px 0px; border-top-style: solid; border-right-style: initial; border-bottom-style: initial; border-left-style: initial; border-top-color: rgb(214, 212, 212); border-right-color: initial; border-bottom-color: initial; border-left-color: initial; border-image: initial; font-style: inherit; font-variant: inherit; font-weight: inherit; font-stretch: inherit; line-height: inherit; font-family: inherit; vertical-align: baseline;"><td style="margin: 0px; padding: 10px 20px 11px; border-width: 0px 1px 0px 0px; border-top-style: initial; border-right-style: solid; border-bottom-style: initial; border-left-style: initial; border-top-color: initial; border-right-color: rgb(214, 212, 212); border-bottom-color: initial; border-left-color: initial; border-image: initial; font-style: inherit; font-variant: inherit; font-weight: 700; font-stretch: inherit; line-height: inherit; font-family: inherit; font-size: 13px; vertical-align: middle; width: 212px; color: rgb(51, 51, 51);">Prąd impulsu sterującego</td><td style="margin: 0px; padding: 10px 20px 11px; border: 0px; font-style: inherit; font-variant: inherit; font-stretch: inherit; line-height: inherit; font-family: inherit; font-size: 13px; vertical-align: middle;">mniej niż 5 mA</td></tr><tr class="even" style="margin: 0px; padding: 0px; border-width: 1px 0px 0px; border-top-style: solid; border-right-style: initial; border-bottom-style: initial; border-left-style: initial; border-top-color: rgb(214, 212, 212); border-right-color: initial; border-bottom-color: initial; border-left-color: initial; border-image: initial; font-style: inherit; font-variant: inherit; font-weight: inherit; font-stretch: inherit; line-height: inherit; font-family: inherit; vertical-align: baseline; background: rgb(253, 253, 253);"><td style="margin: 0px; padding: 10px 20px 11px; border-width: 0px 1px 0px 0px; border-top-style: initial; border-right-style: solid; border-bottom-style: initial; border-left-style: initial; border-top-color: initial; border-right-color: rgb(214, 212, 212); border-bottom-color: initial; border-left-color: initial; border-image: initial; font-style: inherit; font-variant: inherit; font-weight: 700; font-stretch: inherit; line-height: inherit; font-family: inherit; font-size: 13px; vertical-align: middle; width: 212px; color: rgb(51, 51, 51);">Współpraca z przyciskami podświetlanymi</td><td style="margin: 0px; padding: 10px 20px 11px; border: 0px; font-style: inherit; font-variant: inherit; font-stretch: inherit; line-height: inherit; font-family: inherit; font-size: 13px; vertical-align: middle;">TAK</td></tr><tr class="odd" style="margin: 0px; padding: 0px; border-width: 1px 0px 0px; border-top-style: solid; border-right-style: initial; border-bottom-style: initial; border-left-style: initial; border-top-color: rgb(214, 212, 212); border-right-color: initial; border-bottom-color: initial; border-left-color: initial; border-image: initial; font-style: inherit; font-variant: inherit; font-weight: inherit; font-stretch: inherit; line-height: inherit; font-family: inherit; vertical-align: baseline;"><td style="margin: 0px; padding: 10px 20px 11px; border-width: 0px 1px 0px 0px; border-top-style: initial; border-right-style: solid; border-bottom-style: initial; border-left-style: initial; border-top-color: initial; border-right-color: rgb(214, 212, 212); border-bottom-color: initial; border-left-color: initial; border-image: initial; font-style: inherit; font-variant: inherit; font-weight: 700; font-stretch: inherit; line-height: inherit; font-family: inherit; font-size: 13px; vertical-align: middle; width: 212px; color: rgb(51, 51, 51);">Pamięć stanu po zaniku zasilania</td><td style="margin: 0px; padding: 10px 20px 11px; border: 0px; font-style: inherit; font-variant: inherit; font-stretch: inherit; line-height: inherit; font-family: inherit; font-size: 13px; vertical-align: middle;">NIE</td></tr><tr class="even" style="margin: 0px; padding: 0px; border-width: 1px 0px 0px; border-top-style: solid; border-right-style: initial; border-bottom-style: initial; border-left-style: initial; border-top-color: rgb(214, 212, 212); border-right-color: initial; border-bottom-color: initial; border-left-color: initial; border-image: initial; font-style: inherit; font-variant: inherit; font-weight: inherit; font-stretch: inherit; line-height: inherit; font-family: inherit; vertical-align: baseline; background: rgb(253, 253, 253);"><td style="margin: 0px; padding: 10px 20px 11px; border-width: 0px 1px 0px 0px; border-top-style: initial; border-right-style: solid; border-bottom-style: initial; border-left-style: initial; border-top-color: initial; border-right-color: rgb(214, 212, 212); border-bottom-color: initial; border-left-color: initial; border-image: initial; font-style: inherit; font-variant: inherit; font-weight: 700; font-stretch: inherit; line-height: inherit; font-family: inherit; font-size: 13px; vertical-align: middle; width: 212px; color: rgb(51, 51, 51);">Funkcja załącz na czas</td><td style="margin: 0px; padding: 10px 20px 11px; border: 0px; font-style: inherit; font-variant: inherit; font-stretch: inherit; line-height: inherit; font-family: inherit; font-size: 13px; vertical-align: middle;">NIE</td></tr><tr class="odd" style="margin: 0px; padding: 0px; border-width: 1px 0px 0px; border-top-style: solid; border-right-style: initial; border-bottom-style: initial; border-left-style: initial; border-top-color: rgb(214, 212, 212); border-right-color: initial; border-bottom-color: initial; border-left-color: initial; border-image: initial; font-style: inherit; font-variant: inherit; font-weight: inherit; font-stretch: inherit; line-height: inherit; font-family: inherit; vertical-align: baseline;"><td style="margin: 0px; padding: 10px 20px 11px; border-width: 0px 1px 0px 0px; border-top-style: initial; border-right-style: solid; border-bottom-style: initial; border-left-style: initial; border-top-color: initial; border-right-color: rgb(214, 212, 212); border-bottom-color: initial; border-left-color: initial; border-image: initial; font-style: inherit; font-variant: inherit; font-weight: 700; font-stretch: inherit; line-height: inherit; font-family: inherit; font-size: 13px; vertical-align: middle; width: 212px; color: rgb(51, 51, 51);">Dedykowane wejścia sterowania centralnego</td><td style="margin: 0px; padding: 10px 20px 11px; border: 0px; font-style: inherit; font-variant: inherit; font-stretch: inherit; line-height: inherit; font-family: inherit; font-size: 13px; vertical-align: middle;">NIE</td></tr><tr class="even" style="margin: 0px; padding: 0px; border-width: 1px 0px 0px; border-top-style: solid; border-right-style: initial; border-bottom-style: initial; border-left-style: initial; border-top-color: rgb(214, 212, 212); border-right-color: initial; border-bottom-color: initial; border-left-color: initial; border-image: initial; font-style: inherit; font-variant: inherit; font-weight: inherit; font-stretch: inherit; line-height: inherit; font-family: inherit; vertical-align: baseline; background: rgb(253, 253, 253);"><td style="margin: 0px; padding: 10px 20px 11px; border-width: 0px 1px 0px 0px; border-top-style: initial; border-right-style: solid; border-bottom-style: initial; border-left-style: initial; border-top-color: initial; border-right-color: rgb(214, 212, 212); border-bottom-color: initial; border-left-color: initial; border-image: initial; font-style: inherit; font-variant: inherit; font-weight: 700; font-stretch: inherit; line-height: inherit; font-family: inherit; font-size: 13px; vertical-align: middle; width: 212px; color: rgb(51, 51, 51);">Sterowanie radiowe</td><td style="margin: 0px; padding: 10px 20px 11px; border: 0px; font-style: inherit; font-variant: inherit; font-stretch: inherit; line-height: inherit; font-family: inherit; font-size: 13px; vertical-align: middle;">NIE</td></tr><tr class="odd" style="margin: 0px; padding: 0px; border-width: 1px 0px 0px; border-top-style: solid; border-right-style: initial; border-bottom-style: initial; border-left-style: initial; border-top-color: rgb(214, 212, 212); border-right-color: initial; border-bottom-color: initial; border-left-color: initial; border-image: initial; font-style: inherit; font-variant: inherit; font-weight: inherit; font-stretch: inherit; line-height: inherit; font-family: inherit; vertical-align: baseline;"><td style="margin: 0px; padding: 10px 20px 11px; border-width: 0px 1px 0px 0px; border-top-style: initial; border-right-style: solid; border-bottom-style: initial; border-left-style: initial; border-top-color: initial; border-right-color: rgb(214, 212, 212); border-bottom-color: initial; border-left-color: initial; border-image: initial; font-style: inherit; font-variant: inherit; font-weight: 700; font-stretch: inherit; line-height: inherit; font-family: inherit; font-size: 13px; vertical-align: middle; width: 212px; color: rgb(51, 51, 51);">Przyłącze</td><td style="margin: 0px; padding: 10px 20px 11px; border: 0px; font-style: inherit; font-variant: inherit; font-stretch: inherit; line-height: inherit; font-family: inherit; font-size: 13px; vertical-align: middle;">zaciski śrubowe 2,5 mm²</td></tr><tr class="even" style="margin: 0px; padding: 0px; border-width: 1px 0px 0px; border-top-style: solid; border-right-style: initial; border-bottom-style: initial; border-left-style: initial; border-top-color: rgb(214, 212, 212); border-right-color: initial; border-bottom-color: initial; border-left-color: initial; border-image: initial; font-style: inherit; font-variant: inherit; font-weight: inherit; font-stretch: inherit; line-height: inherit; font-family: inherit; vertical-align: baseline; background: rgb(253, 253, 253);"><td style="margin: 0px; padding: 10px 20px 11px; border-width: 0px 1px 0px 0px; border-top-style: initial; border-right-style: solid; border-bottom-style: initial; border-left-style: initial; border-top-color: initial; border-right-color: rgb(214, 212, 212); border-bottom-color: initial; border-left-color: initial; border-image: initial; font-style: inherit; font-variant: inherit; font-weight: 700; font-stretch: inherit; line-height: inherit; font-family: inherit; font-size: 13px; vertical-align: middle; width: 212px; color: rgb(51, 51, 51);">Moment dokręcający</td><td style="margin: 0px; padding: 10px 20px 11px; border: 0px; font-style: inherit; font-variant: inherit; font-stretch: inherit; line-height: inherit; font-family: inherit; font-size: 13px; vertical-align: middle;">0,4 Nm</td></tr><tr class="odd" style="margin: 0px; padding: 0px; border-width: 1px 0px 0px; border-top-style: solid; border-right-style: initial; border-bottom-style: initial; border-left-style: initial; border-top-color: rgb(214, 212, 212); border-right-color: initial; border-bottom-color: initial; border-left-color: initial; border-image: initial; font-style: inherit; font-variant: inherit; font-weight: inherit; font-stretch: inherit; line-height: inherit; font-family: inherit; vertical-align: baseline;"><td style="margin: 0px; padding: 10px 20px 11px; border-width: 0px 1px 0px 0px; border-top-style: initial; border-right-style: solid; border-bottom-style: initial; border-left-style: initial; border-top-color: initial; border-right-color: rgb(214, 212, 212); border-bottom-color: initial; border-left-color: initial; border-image: initial; font-style: inherit; font-variant: inherit; font-weight: 700; font-stretch: inherit; line-height: inherit; font-family: inherit; font-size: 13px; vertical-align: middle; width: 212px; color: rgb(51, 51, 51);">Pobór mocy</td><td style="margin: 0px; padding: 10px 20px 11px; border: 0px; font-style: inherit; font-variant: inherit; font-stretch: inherit; line-height: inherit; font-family: inherit; font-size: 13px; vertical-align: middle;">0,7 W</td></tr><tr class="even" style="margin: 0px; padding: 0px; border-width: 1px 0px 0px; border-top-style: solid; border-right-style: initial; border-bottom-style: initial; border-left-style: initial; border-top-color: rgb(214, 212, 212); border-right-color: initial; border-bottom-color: initial; border-left-color: initial; border-image: initial; font-style: inherit; font-variant: inherit; font-weight: inherit; font-stretch: inherit; line-height: inherit; font-family: inherit; vertical-align: baseline; background: rgb(253, 253, 253);"><td style="margin: 0px; padding: 10px 20px 11px; border-width: 0px 1px 0px 0px; border-top-style: initial; border-right-style: solid; border-bottom-style: initial; border-left-style: initial; border-top-color: initial; border-right-color: rgb(214, 212, 212); border-bottom-color: initial; border-left-color: initial; border-image: initial; font-style: inherit; font-variant: inherit; font-weight: 700; font-stretch: inherit; line-height: inherit; font-family: inherit; font-size: 13px; vertical-align: middle; width: 212px; color: rgb(51, 51, 51);">Temperatura pracy</td><td style="margin: 0px; padding: 10px 20px 11px; border: 0px; font-style: inherit; font-variant: inherit; font-stretch: inherit; line-height: inherit; font-family: inherit; font-size: 13px; vertical-align: middle;">-25 ÷ 50 °C</td></tr><tr class="odd" style="margin: 0px; padding: 0px; border-width: 1px 0px 0px; border-top-style: solid; border-right-style: initial; border-bottom-style: initial; border-left-style: initial; border-top-color: rgb(214, 212, 212); border-right-color: initial; border-bottom-color: initial; border-left-color: initial; border-image: initial; font-style: inherit; font-variant: inherit; font-weight: inherit; font-stretch: inherit; line-height: inherit; font-family: inherit; vertical-align: baseline;"><td style="margin: 0px; padding: 10px 20px 11px; border-width: 0px 1px 0px 0px; border-top-style: initial; border-right-style: solid; border-bottom-style: initial; border-left-style: initial; border-top-color: initial; border-right-color: rgb(214, 212, 212); border-bottom-color: initial; border-left-color: initial; border-image: initial; font-style: inherit; font-variant: inherit; font-weight: 700; font-stretch: inherit; line-height: inherit; font-family: inherit; font-size: 13px; vertical-align: middle; width: 212px; color: rgb(51, 51, 51);">Wymiary</td><td style="margin: 0px; padding: 10px 20px 11px; border: 0px; font-style: inherit; font-variant: inherit; font-stretch: inherit; line-height: inherit; font-family: inherit; font-size: 13px; vertical-align: middle;">1 moduł (18 mm)</td></tr><tr class="even" style="margin: 0px; padding: 0px; border-width: 1px 0px 0px; border-top-style: solid; border-right-style: initial; border-bottom-style: initial; border-left-style: initial; border-top-color: rgb(214, 212, 212); border-right-color: initial; border-bottom-color: initial; border-left-color: initial; border-image: initial; font-style: inherit; font-variant: inherit; font-weight: inherit; font-stretch: inherit; line-height: inherit; font-family: inherit; vertical-align: baseline; background: rgb(253, 253, 253);"><td style="margin: 0px; padding: 10px 20px 11px; border-width: 0px 1px 0px 0px; border-top-style: initial; border-right-style: solid; border-bottom-style: initial; border-left-style: initial; border-top-color: initial; border-right-color: rgb(214, 212, 212); border-bottom-color: initial; border-left-color: initial; border-image: initial; font-style: inherit; font-variant: inherit; font-weight: 700; font-stretch: inherit; line-height: inherit; font-family: inherit; font-size: 13px; vertical-align: middle; width: 212px; color: rgb(51, 51, 51);">Montaż</td><td style="margin: 0px; padding: 10px 20px 11px; border: 0px; font-style: inherit; font-variant: inherit; font-stretch: inherit; line-height: inherit; font-family: inherit; font-size: 13px; vertical-align: middle;">na szynie 35 mm</td></tr><tr class="odd" style="margin: 0px; padding: 0px; border-width: 1px 0px 0px; border-top-style: solid; border-right-style: initial; border-bottom-style: initial; border-left-style: initial; border-top-color: rgb(214, 212, 212); border-right-color: initial; border-bottom-color: initial; border-left-color: initial; border-image: initial; font-style: inherit; font-variant: inherit; font-weight: inherit; font-stretch: inherit; line-height: inherit; font-family: inherit; vertical-align: baseline;"><td style="margin: 0px; padding: 10px 20px 11px; border-width: 0px 1px 0px 0px; border-top-style: initial; border-right-style: solid; border-bottom-style: initial; border-left-style: initial; border-top-color: initial; border-right-color: rgb(214, 212, 212); border-bottom-color: initial; border-left-color: initial; border-image: initial; font-style: inherit; font-variant: inherit; font-weight: 700; font-stretch: inherit; line-height: inherit; font-family: inherit; font-size: 13px; vertical-align: middle; width: 212px; color: rgb(51, 51, 51);">Stopień ochrony</td><td style="margin: 0px; padding: 10px 20px 11px; border: 0px; font-style: inherit; font-variant: inherit; font-stretch: inherit; line-height: inherit; font-family: inherit; font-size: 13px; vertical-align: middle;">IP20</td></tr></tbody></table> |  |  | 2 |  | - | N | N | N | N | Y | N | N | N | N | N | Y | N | N | N | N | N | N
151203423 | 166685 | INDEL | TRANSFORMATOR 1000/006M/1 230V/2X12V-2X41,76A | [5 empty] | - | N | N | N | N | Y | N | N | N | N | N | N | N | N | N | N | N | N
151203425 | 166604 | F&F | PZ-832 RC DWUSTANOWY ZE STANAMI ALARM.; Z SONDAMI PZ2 (5SZT.), STYKI 4×1P, 3 MODUŁY PRZEKAŹNIKI KONTORLI POZIOMU CIECZY | [5 empty] | - | N | N | N | N | Y | N | N | N | N | N | Y | N | N | N | N | N | N
151203427 | 167349 | HAGER | GNIAZDO TELEFONICZNE PODWÓJNE, 2 X RJ12, KEYSTONE JACK - POLO.FIORENA BIAŁY POL | [5 empty] | - | N | N | N | N | Y | N | N | N | Y | N | N | N | N | N | N | N | N
151203430 | 166467 | F&F | Czujnik kolejności i zaniku fazy CKF-316 | <p>Czujnik kolejności i zaniku fazy CKF-316</p><p>Ze stałym progiem asymetrii napięciowej zadziałania. Styk 1 x NO/NC.</p><p>Czujnik kolejności i zaniku faz przeznaczony jest do zabezpieczania silników elektrycznych zasilanych z sieci trójfazowej w przypadkach zaniku napięcia w co najmniej jednej fazie lub asymetrii napięć między fazami grożących zniszczeniem silnika oraz zabezpieczeniem kierunku obrotów silnika w przypadku zmiany faz przed czujnikiem.</p><p><b>Działanie</b></p><p>Zanik napięcia w co najmniej jednej, dowolnej fazie lub asymetria napięciowa między fazami powyżej progu zadziałania spowoduje wyłączenie silnika. Wyłączenie nastąpi z opóźnieniem 4 s, co zapobiega przypadkowemu odłączeniu silnika przy chwilowym spadku napięcia. Ponowne załączenie nastąpi automatycznie przy wzroście napięcia o 5 V powyżej napięcia zadziałania (tj. o wartość histerezy napięciowej). Przy powyższych anomaliach uruchomienie silnika jest niemożliwe. W przypadku zmiany kolejności faz przed czujnikiem powodującej niepożądaną zmianę kierunku wirowania silnika, czujnik nie pozwoli na uruchomienie silnika. Ponowne załączenie jest możliwe po powrocie właściwej kolejności faz.</p><table class="table-data-sheet" style="margin: 0px 0px 20px; padding: 0px; border-width: 0px 0px 1px; border-top-style: initial; border-right-style: initial; border-bottom-style: solid; border-left-style: initial; border-top-color: initial; border-right-color: initial; border-bottom-color: rgb(214, 212, 212); border-left-color: initial; border-image: initial; font-variant-numeric: inherit; font-variant-east-asian: inherit; font-stretch: inherit; line-height: inherit; font-family: Arial, Helvetica, sans-serif; font-size: 13px; vertical-align: baseline; max-width: 100%; background: rgb(255, 255, 255); width: 708px; color: rgb(119, 119, 119);"><tbody style="margin: 0px; padding: 0px; border: 0px; font-style: inherit; font-variant: inherit; font-weight: inherit; font-stretch: inherit; line-height: inherit; font-family: inherit; vertical-align: baseline;"><tr class="odd" style="margin: 0px; padding: 0px; border-width: 1px 0px 0px; border-top-style: solid; border-right-style: initial; border-bottom-style: initial; border-left-style: initial; border-top-color: rgb(214, 212, 212); border-right-color: initial; border-bottom-color: initial; border-left-color: initial; border-image: initial; font-style: inherit; font-variant: inherit; font-weight: inherit; font-stretch: inherit; line-height: inherit; font-family: inherit; vertical-align: baseline;"><td style="margin: 0px; padding: 10px 20px 11px; border-width: 0px 1px 0px 0px; border-top-style: initial; border-right-style: solid; border-bottom-style: initial; border-left-style: initial; border-top-color: initial; border-right-color: rgb(214, 212, 212); border-bottom-color: initial; border-left-color: initial; border-image: initial; font-style: inherit; font-variant: inherit; font-weight: 700; font-stretch: inherit; line-height: inherit; font-family: inherit; font-size: 13px; vertical-align: middle; width: 212px; color: rgb(51, 51, 51);">Napięcie zasilania</td><td style="margin: 0px; padding: 10px 20px 11px; border: 0px; font-style: inherit; font-variant: inherit; font-stretch: inherit; line-height: inherit; font-family: inherit; font-size: 13px; vertical-align: middle;">3 × 400 V + N</td></tr><tr class="even" style="margin: 0px; padding: 0px; border-width: 1px 0px 0px; border-top-style: solid; border-right-style: initial; border-bottom-style: initial; border-left-style: initial; border-top-color: rgb(214, 212, 212); border-right-color: initial; border-bottom-color: initial; border-left-color: initial; border-image: initial; font-style: inherit; font-variant: inherit; font-weight: inherit; font-stretch: inherit; line-height: inherit; font-family: inherit; vertical-align: baseline; background: rgb(253, 253, 253);"><td style="margin: 0px; padding: 10px 20px 11px; border-width: 0px 1px 0px 0px; border-top-style: initial; border-right-style: solid; border-bottom-style: initial; border-left-style: initial; border-top-color: initial; border-right-color: rgb(214, 212, 212); border-bottom-color: initial; border-left-color: initial; border-image: initial; font-style: inherit; font-variant: inherit; font-weight: 700; font-stretch: inherit; line-height: inherit; font-family: inherit; font-size: 13px; vertical-align: middle; width: 212px; color: rgb(51, 51, 51);">Współpraca z agregatami prądotwórczymi</td><td style="margin: 0px; padding: 10px 20px 11px; border: 0px; font-style: inherit; font-variant: inherit; font-stretch: inherit; line-height: inherit; font-family: inherit; font-size: 13px; vertical-align: middle;">NIE</td></tr><tr class="odd" style="margin: 0px; padding: 0px; border-width: 1px 0px 0px; border-top-style: solid; border-right-style: initial; border-bottom-style: initial; border-left-style: initial; border-top-color: rgb(214, 212, 212); border-right-color: initial; border-bottom-color: initial; border-left-color: initial; border-image: initial; font-style: inherit; font-variant: inherit; font-weight: inherit; font-stretch: inherit; line-height: inherit; font-family: inherit; vertical-align: baseline;"><td style="margin: 0px; padding: 10px 20px 11px; border-width: 0px 1px 0px 0px; border-top-style: initial; border-right-style: solid; border-bottom-style: initial; border-left-style: initial; border-top-color: initial; border-right-color: rgb(214, 212, 212); border-bottom-color: initial; border-left-color: initial; border-image: initial; font-style: inherit; font-variant: inherit; font-weight: 700; font-stretch: inherit; line-height: inherit; font-family: inherit; font-size: 13px; vertical-align: middle; width: 212px; color: rgb(51, 51, 51);">Kontrola zaniku / asymetrii faz</td><td style="margin: 0px; padding: 10px 20px 11px; border: 0px; font-style: inherit; font-variant: inherit; font-stretch: inherit; line-height: inherit; font-family: inherit; font-size: 13px; vertical-align: middle;">TAK</td></tr><tr class="even" style="margin: 0px; padding: 0px; border-width: 1px 0px 0px; border-top-style: solid; border-right-style: initial; border-bottom-style: initial; border-left-style: initial; border-top-color: rgb(214, 212, 212); border-right-color: initial; border-bottom-color: initial; border-left-color: initial; border-image: initial; font-style: inherit; font-variant: inherit; font-weight: inherit; font-stretch: inherit; line-height: inherit; font-family: inherit; vertical-align: baseline; background: rgb(253, 253, 253);"><td style="margin: 0px; padding: 10px 20px 11px; border-width: 0px 1px 0px 0px; border-top-style: initial; border-right-style: solid; border-bottom-style: initial; border-left-style: initial; border-top-color: initial; border-right-color: rgb(214, 212, 212); border-bottom-color: initial; border-left-color: initial; border-image: initial; font-style: inherit; font-variant: inherit; font-weight: 700; font-stretch: inherit; line-height: inherit; font-family: inherit; font-size: 13px; vertical-align: middle; width: 212px; color: rgb(51, 51, 51);">Kontrola kolejności faz</td><td style="margin: 0px; padding: 10px 20px 11px; border: 0px; font-style: inherit; font-variant: inherit; font-stretch: inherit; line-height: inherit; font-family: inherit; font-size: 13px; vertical-align: middle;">TAK</td></tr><tr class="odd" style="margin: 0px; padding: 0px; border-width: 1px 0px 0px; border-top-style: solid; border-right-style: initial; border-bottom-style: initial; border-left-style: initial; border-top-color: rgb(214, 212, 212); border-right-color: initial; border-bottom-color: initial; border-left-color: initial; border-image: initial; font-style: inherit; font-variant: inherit; font-weight: inherit; font-stretch: inherit; line-height: inherit; font-family: inherit; vertical-align: baseline;"><td style="margin: 0px; padding: 10px 20px 11px; border-width: 0px 1px 0px 0px; border-top-style: initial; border-right-style: solid; border-bottom-style: initial; border-left-style: initial; border-top-color: initial; border-right-color: rgb(214, 212, 212); border-bottom-color: initial; border-left-color: initial; border-image: initial; font-style: inherit; font-variant: inherit; font-weight: 700; font-stretch: inherit; line-height: inherit; font-family: inherit; font-size: 13px; vertical-align: middle; width: 212px; color: rgb(51, 51, 51);">Kontrola styków stycznika</td><td style="margin: 0px; padding: 10px 20px 11px; border: 0px; font-style: inherit; font-variant: inherit; font-stretch: inherit; line-height: inherit; font-family: inherit; font-size: 13px; vertical-align: middle;">NIE</td></tr><tr class="even" style="margin: 0px; padding: 0px; border-width: 1px 0px 0px; border-top-style: solid; border-right-style: initial; border-bottom-style: initial; border-left-style: initial; border-top-color: rgb(214, 212, 212); border-right-color: initial; border-bottom-color: initial; border-left-color: initial; border-image: initial; font-style: inherit; font-variant: inherit; font-weight: inherit; font-stretch: inherit; line-height: inherit; font-family: inherit; vertical-align: baseline; background: rgb(253, 253, 253);"><td style="margin: 0px; padding: 10px 20px 11px; border-width: 0px 1px 0px 0px; border-top-style: initial; border-right-style: solid; border-bottom-style: initial; border-left-style: initial; border-top-color: initial; border-right-color: rgb(214, 212, 212); border-bottom-color: initial; border-left-color: initial; border-image: initial; font-style: inherit; font-variant: inherit; font-weight: 700; font-stretch: inherit; line-height: inherit; font-family: inherit; font-size: 13px; vertical-align: middle; width: 212px; color: rgb(51, 51, 51);">Element wykonawczy</td><td style="margin: 0px; padding: 10px 20px 11px; border: 0px; font-style: inherit; font-variant: inherit; font-stretch: inherit; line-height: inherit; font-family: inherit; font-size: 13px; vertical-align: middle;">przekaźnik</td></tr><tr class="odd" style="margin: 0px; padding: 0px; border-width: 1px 0px 0px; border-top-style: solid; border-right-style: initial; border-bottom-style: initial; border-left-style: initial; border-top-color: rgb(214, 212, 212); border-right-color: initial; border-bottom-color: initial; border-left-color: initial; border-image: initial; font-style: inherit; font-variant: inherit; font-weight: inherit; font-stretch: inherit; line-height: inherit; font-family: inherit; vertical-align: baseline;"><td style="margin: 0px; padding: 10px 20px 11px; border-width: 0px 1px 0px 0px; border-top-style: initial; border-right-style: solid; border-bottom-style: initial; border-left-style: initial; border-top-color: initial; border-right-color: rgb(214, 212, 212); border-bottom-color: initial; border-left-color: initial; border-image: initial; font-style: inherit; font-variant: inherit; font-weight: 700; font-stretch: inherit; line-height: inherit; font-family: inherit; font-size: 13px; vertical-align: middle; width: 212px; color: rgb(51, 51, 51);">Maksymalny prąd obciążenia</td><td style="margin: 0px; padding: 10px 20px 11px; border: 0px; font-style: inherit; font-variant: inherit; font-stretch: inherit; line-height: inherit; font-family: inherit; font-size: 13px; vertical-align: middle;">10 A</td></tr><tr class="even" style="margin: 0px; padding: 0px; border-width: 1px 0px 0px; border-top-style: solid; border-right-style: initial; border-bottom-style: initial; border-left-style: initial; border-top-color: rgb(214, 212, 212); border-right-color: initial; border-bottom-color: initial; border-left-color: initial; border-image: initial; font-style: inherit; font-variant: inherit; font-weight: inherit; font-stretch: inherit; line-height: inherit; font-family: inherit; vertical-align: baseline; background: rgb(253, 253, 253);"><td style="margin: 0px; padding: 10px 20px 11px; border-width: 0px 1px 0px 0px; border-top-style: initial; border-right-style: solid; border-bottom-style: initial; border-left-style: initial; border-top-color: initial; border-right-color: rgb(214, 212, 212); border-bottom-color: initial; border-left-color: initial; border-image: initial; font-style: inherit; font-variant: inherit; font-weight: 700; font-stretch: inherit; line-height: inherit; font-family: inherit; font-size: 13px; vertical-align: middle; width: 212px; color: rgb(51, 51, 51);">Konfiguracja styków</td><td style="margin: 0px; padding: 10px 20px 11px; border: 0px; font-style: inherit; font-variant: inherit; font-stretch: inherit; line-height: inherit; font-family: inherit; font-size: 13px; vertical-align: middle;">1 × NO/NC</td></tr><tr class="odd" style="margin: 0px; padding: 0px; border-width: 1px 0px 0px; border-top-style: solid; border-right-style: initial; border-bottom-style: initial; border-left-style: initial; border-top-color: rgb(214, 212, 212); border-right-color: initial; border-bottom-color: initial; border-left-color: initial; border-image: initial; font-style: inherit; font-variant: inherit; font-weight: inherit; font-stretch: inherit; line-height: inherit; font-family: inherit; vertical-align: baseline;"><td style="margin: 0px; padding: 10px 20px 11px; border-width: 0px 1px 0px 0px; border-top-style: initial; border-right-style: solid; border-bottom-style: initial; border-left-style: initial; border-top-color: initial; border-right-color: rgb(214, 212, 212); border-bottom-color: initial; border-left-color: initial; border-image: initial; font-style: inherit; font-variant: inherit; font-weight: 700; font-stretch: inherit; line-height: inherit; font-family: inherit; font-size: 13px; vertical-align: middle; width: 212px; color: rgb(51, 51, 51);">Separacja styku</td><td style="margin: 0px; padding: 10px 20px 11px; border: 0px; font-style: inherit; font-variant: inherit; font-stretch: inherit; line-height: inherit; font-family: inherit; font-size: 13px; vertical-align: middle;">TAK</td></tr><tr class="even" style="margin: 0px; padding: 0px; border-width: 1px 0px 0px; border-top-style: solid; border-right-style: initial; border-bottom-style: initial; border-left-style: initial; border-top-color: rgb(214, 212, 212); border-right-color: initial; border-bottom-color: initial; border-left-color: initial; border-image: initial; font-style: inherit; font-variant: inherit; font-weight: inherit; font-stretch: inherit; line-height: inherit; font-family: inherit; vertical-align: baseline; background: rgb(253, 253, 253);"><td style="margin: 0px; padding: 10px 20px 11px; border-width: 0px 1px 0px 0px; border-top-style: initial; border-right-style: solid; border-bottom-style: initial; border-left-style: initial; border-top-color: initial; border-right-color: rgb(214, 212, 212); border-bottom-color: initial; border-left-color: initial; border-image: initial; font-style: inherit; font-variant: inherit; font-weight: 700; font-stretch: inherit; line-height: inherit; font-family: inherit; font-size: 13px; vertical-align: middle; width: 212px; color: rgb(51, 51, 51);">Asymetria napięciowa zadziałania</td><td style="margin: 0px; padding: 10px 20px 11px; border: 0px; font-style: inherit; font-variant: inherit; font-stretch: inherit; line-height: inherit; font-family: inherit; font-size: 13px; vertical-align: middle;">55 V</td></tr><tr class="odd" style="margin: 0px; padding: 0px; border-width: 1px 0px 0px; border-top-style: solid; border-right-style: initial; border-bottom-style: initial; border-left-style: initial; border-top-color: rgb(214, 212, 212); border-right-color: initial; border-bottom-color: initial; border-left-color: initial; border-image: initial; font-style: inherit; font-variant: inherit; font-weight: inherit; font-stretch: inherit; line-height: inherit; font-family: inherit; vertical-align: baseline;"><td style="margin: 0px; padding: 10px 20px 11px; border-width: 0px 1px 0px 0px; border-top-style: initial; border-right-style: solid; border-bottom-style: initial; border-left-style: initial; border-top-color: initial; border-right-color: rgb(214, 212, 212); border-bottom-color: initial; border-left-color: initial; border-image: initial; font-style: inherit; font-variant: inherit; font-weight: 700; font-stretch: inherit; line-height: inherit; font-family: inherit; font-size: 13px; vertical-align: middle; width: 212px; color: rgb(51, 51, 51);">Histereza napięciowa</td><td style="margin: 0px; padding: 10px 20px 11px; border: 0px; font-style: inherit; font-variant: inherit; font-stretch: inherit; line-height: inherit; font-family: inherit; font-size: 13px; vertical-align: middle;">5 V</td></tr><tr class="even" style="margin: 0px; padding: 0px; border-width: 1px 0px 0px; border-top-style: solid; border-right-style: initial; border-bottom-style: initial; border-left-style: initial; border-top-color: rgb(214, 212, 212); border-right-color: initial; border-bottom-color: initial; border-left-color: initial; border-image: initial; font-style: inherit; font-variant: inherit; font-weight: inherit; font-stretch: inherit; line-height: inherit; font-family: inherit; vertical-align: baseline; background: rgb(253, 253, 253);"><td style="margin: 0px; padding: 10px 20px 11px; border-width: 0px 1px 0px 0px; border-top-style: initial; border-right-style: solid; border-bottom-style: initial; border-left-style: initial; border-top-color: initial; border-right-color: rgb(214, 212, 212); border-bottom-color: initial; border-left-color: initial; border-image: initial; font-style: inherit; font-variant: inherit; font-weight: 700; font-stretch: inherit; line-height: inherit; font-family: inherit; font-size: 13px; vertical-align: middle; width: 212px; color: rgb(51, 51, 51);">Opóźnienie wyłączenia</td><td style="margin: 0px; padding: 10px 20px 11px; border: 0px; font-style: inherit; font-variant: inherit; font-stretch: inherit; line-height: inherit; font-family: inherit; font-size: 13px; vertical-align: middle;">4 s</td></tr><tr class="odd" style="margin: 0px; padding: 0px; border-width: 1px 0px 0px; border-top-style: solid; border-right-style: initial; border-bottom-style: initial; border-left-style: initial; border-top-color: rgb(214, 212, 212); border-right-color: initial; border-bottom-color: initial; border-left-color: initial; border-image: initial; font-style: inherit; font-variant: inherit; font-weight: inherit; font-stretch: inherit; line-height: inherit; font-family: inherit; vertical-align: baseline;"><td style="margin: 0px; padding: 10px 20px 11px; border-width: 0px 1px 0px 0px; border-top-style: initial; border-right-style: solid; border-bottom-style: initial; border-left-style: initial; border-top-color: initial; border-right-color: rgb(214, 212, 212); border-bottom-color: initial; border-left-color: initial; border-image: initial; font-style: inherit; font-variant: inherit; font-weight: 700; font-stretch: inherit; line-height: inherit; font-family: inherit; font-size: 13px; vertical-align: middle; width: 212px; color: rgb(51, 51, 51);">Kontrola zasilania</td><td style="margin: 0px; padding: 10px 20px 11px; border: 0px; font-style: inherit; font-variant: inherit; font-stretch: inherit; line-height: inherit; font-family: inherit; font-size: 13px; vertical-align: middle;">2 × LED</td></tr><tr class="even" style="margin: 0px; padding: 0px; border-width: 1px 0px 0px; border-top-style: solid; border-right-style: initial; border-bottom-style: initial; border-left-style: initial; border-top-color: rgb(214, 212, 212); border-right-color: initial; border-bottom-color: initial; border-left-color: initial; border-image: initial; font-style: inherit; font-variant: inherit; font-weight: inherit; font-stretch: inherit; line-height: inherit; font-family: inherit; vertical-align: baseline; background: rgb(253, 253, 253);"><td style="margin: 0px; padding: 10px 20px 11px; border-width: 0px 1px 0px 0px; border-top-style: initial; border-right-style: solid; border-bottom-style: initial; border-left-style: initial; border-top-color: initial; border-right-color: rgb(214, 212, 212); border-bottom-color: initial; border-left-color: initial; border-image: initial; font-style: inherit; font-variant: inherit; font-weight: 700; font-stretch: inherit; line-height: inherit; font-family: inherit; font-size: 13px; vertical-align: middle; width: 212px; color: rgb(51, 51, 51);">Przyłącze</td><td style="margin: 0px; padding: 10px 20px 11px; border: 0px; font-style: inherit; font-variant: inherit; font-stretch: inherit; line-height: inherit; font-family: inherit; font-size: 13px; vertical-align: middle;">zaciski śrubowe 2,5 mm²</td></tr><tr class="odd" style="margin: 0px; padding: 0px; border-width: 1px 0px 0px; border-top-style: solid; border-right-style: initial; border-bottom-style: initial; border-left-style: initial; border-top-color: rgb(214, 212, 212); border-right-color: initial; border-bottom-color: initial; border-left-color: initial; border-image: initial; font-style: inherit; font-variant: inherit; font-weight: inherit; font-stretch: inherit; line-height: inherit; font-family: inherit; vertical-align: baseline;"><td style="margin: 0px; padding: 10px 20px 11px; border-width: 0px 1px 0px 0px; border-top-style: initial; border-right-style: solid; border-bottom-style: initial; border-left-style: initial; border-top-color: initial; border-right-color: rgb(214, 212, 212); border-bottom-color: initial; border-left-color: initial; border-image: initial; font-style: inherit; font-variant: inherit; font-weight: 700; font-stretch: inherit; line-height: inherit; font-family: inherit; font-size: 13px; vertical-align: middle; width: 212px; color: rgb(51, 51, 51);">Moment dokręcający</td><td style="margin: 0px; padding: 10px 20px 11px; border: 0px; font-style: inherit; font-variant: inherit; font-stretch: inherit; line-height: inherit; font-family: inherit; font-size: 13px; vertical-align: middle;">0,4 Nm</td></tr><tr class="even" style="margin: 0px; padding: 0px; border-width: 1px 0px 0px; border-top-style: solid; border-right-style: initial; border-bottom-style: initial; border-left-style: initial; border-top-color: rgb(214, 212, 212); border-right-color: initial; border-bottom-color: initial; border-left-color: initial; border-image: initial; font-style: inherit; font-variant: inherit; font-weight: inherit; font-stretch: inherit; line-height: inherit; font-family: inherit; vertical-align: baseline; background: rgb(253, 253, 253);"><td style="margin: 0px; padding: 10px 20px 11px; border-width: 0px 1px 0px 0px; border-top-style: initial; border-right-style: solid; border-bottom-style: initial; border-left-style: initial; border-top-color: initial; border-right-color: rgb(214, 212, 212); border-bottom-color: initial; border-left-color: initial; border-image: initial; font-style: inherit; font-variant: inherit; font-weight: 700; font-stretch: inherit; line-height: inherit; font-family: inherit; font-size: 13px; vertical-align: middle; width: 212px; color: rgb(51, 51, 51);">Pobór mocy</td><td style="margin: 0px; padding: 10px 20px 11px; border: 0px; font-style: inherit; font-variant: inherit; font-stretch: inherit; line-height: inherit; font-family: inherit; font-size: 13px; vertical-align: middle;">1,6 W</td></tr><tr class="odd" style="margin: 0px; padding: 0px; border-width: 1px 0px 0px; border-top-style: solid; border-right-style: initial; border-bottom-style: initial; border-left-style: initial; border-top-color: rgb(214, 212, 212); border-right-color: initial; border-bottom-color: initial; border-left-color: initial; border-image: initial; font-style: inherit; font-variant: inherit; font-weight: inherit; font-stretch: inherit; line-height: inherit; font-family: inherit; vertical-align: baseline;"><td style="margin: 0px; padding: 10px 20px 11px; border-width: 0px 1px 0px 0px; border-top-style: initial; border-right-style: solid; border-bottom-style: initial; border-left-style: initial; border-top-color: initial; border-right-color: rgb(214, 212, 212); border-bottom-color: initial; border-left-color: initial; border-image: initial; font-style: inherit; font-variant: inherit; font-weight: 700; font-stretch: inherit; line-height: inherit; font-family: inherit; font-size: 13px; vertical-align: middle; width: 212px; color: rgb(51, 51, 51);">Temperatura pracy</td><td style="margin: 0px; padding: 10px 20px 11px; border: 0px; font-style: inherit; font-variant: inherit; font-stretch: inherit; line-height: inherit; font-family: inherit; font-size: 13px; vertical-align: middle;">-25÷40°C</td></tr><tr class="even" style="margin: 0px; padding: 0px; border-width: 1px 0px 0px; border-top-style: solid; border-right-style: initial; border-bottom-style: initial; border-left-style: initial; border-top-color: rgb(214, 212, 212); border-right-color: initial; border-bottom-color: initial; border-left-color: initial; border-image: initial; font-style: inherit; font-variant: inherit; font-weight: inherit; font-stretch: inherit; line-height: inherit; font-family: inherit; vertical-align: baseline; background: rgb(253, 253, 253);"><td style="margin: 0px; padding: 10px 20px 11px; border-width: 0px 1px 0px 0px; border-top-style: initial; border-right-style: solid; border-bottom-style: initial; border-left-style: initial; border-top-color: initial; border-right-color: rgb(214, 212, 212); border-bottom-color: initial; border-left-color: initial; border-image: initial; font-style: inherit; font-variant: inherit; font-weight: 700; font-stretch: inherit; line-height: inherit; font-family: inherit; font-size: 13px; vertical-align: middle; width: 212px; color: rgb(51, 51, 51);">Wymiary</td><td style="margin: 0px; padding: 10px 20px 11px; border: 0px; font-style: inherit; font-variant: inherit; font-stretch: inherit; line-height: inherit; font-family: inherit; font-size: 13px; vertical-align: middle;">1 moduł (18 mm)</td></tr><tr class="odd" style="margin: 0px; padding: 0px; border-width: 1px 0px 0px; border-top-style: solid; border-right-style: initial; border-bottom-style: initial; border-left-style: initial; border-top-color: rgb(214, 212, 212); border-right-color: initial; border-bottom-color: initial; border-left-color: initial; border-image: initial; font-style: inherit; font-variant: inherit; font-weight: inherit; font-stretch: inherit; line-height: inherit; font-family: inherit; vertical-align: baseline;"><td style="margin: 0px; padding: 10px 20px 11px; border-width: 0px 1px 0px 0px; border-top-style: initial; border-right-style: solid; border-bottom-style: initial; border-left-style: initial; border-top-color: initial; border-right-color: rgb(214, 212, 212); border-bottom-color: initial; border-left-color: initial; border-image: initial; font-style: inherit; font-variant: inherit; font-weight: 700; font-stretch: inherit; line-height: inherit; font-family: inherit; font-size: 13px; vertical-align: middle; width: 212px; color: rgb(51, 51, 51);">Montaż</td><td style="margin: 0px; padding: 10px 20px 11px; border: 0px; font-style: inherit; font-variant: inherit; font-stretch: inherit; line-height: inherit; font-family: inherit; font-size: 13px; vertical-align: middle;">na szynie 35 mm</td></tr><tr class="even" style="margin: 0px; padding: 0px; border-width: 1px 0px 0px; border-top-style: solid; border-right-style: initial; border-bottom-style: initial; border-left-style: initial; border-top-color: rgb(214, 212, 212); border-right-color: initial; border-bottom-color: initial; border-left-color: initial; border-image: initial; font-style: inherit; font-variant: inherit; font-weight: inherit; font-stretch: inherit; line-height: inherit; font-family: inherit; vertical-align: baseline; background: rgb(253, 253, 253);"><td style="margin: 0px; padding: 10px 20px 11px; border-width: 0px 1px 0px 0px; border-top-style: initial; border-right-style: solid; border-bottom-style: initial; border-left-style: initial; border-top-color: initial; border-right-color: rgb(214, 212, 212); border-bottom-color: initial; border-left-color: initial; border-image: initial; font-style: inherit; font-variant: inherit; font-weight: 700; font-stretch: inherit; line-height: inherit; font-family: inherit; font-size: 13px; vertical-align: middle; width: 212px; color: rgb(51, 51, 51);">Stopień ochrony</td><td style="margin: 0px; padding: 10px 20px 11px; border: 0px; font-style: inherit; font-variant: inherit; font-stretch: inherit; line-height: inherit; font-family: inherit; font-size: 13px; vertical-align: middle;">IP20</td></tr></tbody></table> |  |  | 2 |  | - | N | N | N | N | Y | N | N | N | N | N | Y | N | N | N | N | N | N
151203433 | 166522 | F&F | OM-632 REGULACJA OBCIĄŻENIA 200-2000VA , I=16A , 2 MODUŁY OGRANICZNIKI MOCY | [5 empty] | - | N | N | N | N | Y | N | N | N | N | N | Y | N | N | N | N | N | N
151203435 | 166494 | F&F | PCU-511 DUO WIELOFUNKCYJNY, STYKI:1P , U=230V I 24V, I=10A, 1 MODUŁ PRZEKAŹNIKI CZASOWE | [5 empty] | - | N | N | N | N | Y | N | N | N | N | N | Y | N | N | N | N | N | N
151203436 | 166424 | F&F | BIS-413 Z WYŁĄCZNIKIEM CZASOWYM, UN=230V LUB 24V AC/DC,I=10A, ACISKI ŚRUBOWE, 1 MODUŁ PRZEKAŹNIKI BISTABILNE | [5 empty] | - | N | N | N | N | Y | N | N | N | N | N | Y | N | N | N | N | N | N
151203439 | 166707 | HAGER | ROZŁĄCZNIK OBCIĄŻENIA X160 3P 160A HAG | [5 empty] | - | N | N | N | N | Y | N | N | N | Y | N | N | N | N | N | N | N | N
151203442 | 166468 | F&F | Czujnik kolejności i zaniku fazy CKF-317 | <p>Czujnik kolejności i zaniku fazy CKF-317</p><p>Z regulowanym progiem asymetrii napięciowej zadziałania. Styk 1 x NO/NC.</p><p>Czujnik kolejności i zaniku faz przeznaczony jest do zabezpieczania silników elektrycznych zasilanych z sieci trójfazowej w przypadkach zaniku napięcia w co najmniej jednej fazie lub asymetrii napięć między fazami, grożących zniszczeniem silnika oraz zabezpieczeniem kierunku obrotów silnika w przypadku zmiany faz przed czujnikiem.</p><p><b>Działanie</b></p><p>Zanik napięcia w co najmniej jednej, dowolnej fazie lub asymetria napięciowa między fazami powyżej progu zadziałania spowoduje wyłączenie silnika. Wyłączenie nastąpi z opóźnieniem 4 s, co zapobiega przypadkowemu odłączeniu silnika przy chwilowym spadku napięcia. Ponowne załączenie nastąpi automatycznie przy wzroście napięcia o 5 V powyżej napięcia zadziałania (tj. o wartość histerezy napięciowej). Przy powyższych anomaliach uruchomienie silnika jest niemożliwe. W przypadku zmiany kolejności faz przed czujnikiem powodującej niepożądaną zmianę kierunku wirowania silnika, czujnik nie pozwoli na uruchomienie silnika. Ponowne załączenie jest możliwe po powrocie właściwej kolejności faz.</p><table class="table-data-sheet" style="margin: 0px 0px 20px; padding: 0px; border-width: 0px 0px 1px; border-top-style: initial; border-right-style: initial; border-bottom-style: solid; border-left-style: initial; border-top-color: initial; border-right-color: initial; border-bottom-color: rgb(214, 212, 212); border-left-color: initial; border-image: initial; font-variant-numeric: inherit; font-variant-east-asian: inherit; font-stretch: inherit; line-height: inherit; font-family: Arial, Helvetica, sans-serif; font-size: 13px; vertical-align: baseline; max-width: 100%; background: rgb(255, 255, 255); width: 708px; color: rgb(119, 119, 119);"><tbody style="margin: 0px; padding: 0px; border: 0px; font-style: inherit; font-variant: inherit; font-weight: inherit; font-stretch: inherit; line-height: inherit; font-family: inherit; vertical-align: baseline;"><tr class="odd" style="margin: 0px; padding: 0px; border-width: 1px 0px 0px; border-top-style: solid; border-right-style: initial; border-bottom-style: initial; border-left-style: initial; border-top-color: rgb(214, 212, 212); border-right-color: initial; border-bottom-color: initial; border-left-color: initial; border-image: initial; font-style: inherit; font-variant: inherit; font-weight: inherit; font-stretch: inherit; line-height: inherit; font-family: inherit; vertical-align: baseline;"><td style="margin: 0px; padding: 10px 20px 11px; border-width: 0px 1px 0px 0px; border-top-style: initial; border-right-style: solid; border-bottom-style: initial; border-left-style: initial; border-top-color: initial; border-right-color: rgb(214, 212, 212); border-bottom-color: initial; border-left-color: initial; border-image: initial; font-style: inherit; font-variant: inherit; font-weight: 700; font-stretch: inherit; line-height: inherit; font-family: inherit; font-size: 13px; vertical-align: middle; width: 212px; color: rgb(51, 51, 51);">Napięcie zasilania</td><td style="margin: 0px; padding: 10px 20px 11px; border: 0px; font-style: inherit; font-variant: inherit; font-stretch: inherit; line-height: inherit; font-family: inherit; font-size: 13px; vertical-align: middle;">3 × 400 V + N</td></tr><tr class="even" style="margin: 0px; padding: 0px; border-width: 1px 0px 0px; border-top-style: solid; border-right-style: initial; border-bottom-style: initial; border-left-style: initial; border-top-color: rgb(214, 212, 212); border-right-color: initial; border-bottom-color: initial; border-left-color: initial; border-image: initial; font-style: inherit; font-variant: inherit; font-weight: inherit; font-stretch: inherit; line-height: inherit; font-family: inherit; vertical-align: baseline; background: rgb(253, 253, 253);"><td style="margin: 0px; padding: 10px 20px 11px; border-width: 0px 1px 0px 0px; border-top-style: initial; border-right-style: solid; border-bottom-style: initial; border-left-style: initial; border-top-color: initial; border-right-color: rgb(214, 212, 212); border-bottom-color: initial; border-left-color: initial; border-image: initial; font-style: inherit; font-variant: inherit; font-weight: 700; font-stretch: inherit; line-height: inherit; font-family: inherit; font-size: 13px; vertical-align: middle; width: 212px; color: rgb(51, 51, 51);">Współpraca z agregatami prądotwórczymi</td><td style="margin: 0px; padding: 10px 20px 11px; border: 0px; font-style: inherit; font-variant: inherit; font-stretch: inherit; line-height: inherit; font-family: inherit; font-size: 13px; vertical-align: middle;">NIE</td></tr><tr class="odd" style="margin: 0px; padding: 0px; border-width: 1px 0px 0px; border-top-style: solid; border-right-style: initial; border-bottom-style: initial; border-left-style: initial; border-top-color: rgb(214, 212, 212); border-right-color: initial; border-bottom-color: initial; border-left-color: initial; border-image: initial; font-style: inherit; font-variant: inherit; font-weight: inherit; font-stretch: inherit; line-height: inherit; font-family: inherit; vertical-align: baseline;"><td style="margin: 0px; padding: 10px 20px 11px; border-width: 0px 1px 0px 0px; border-top-style: initial; border-right-style: solid; border-bottom-style: initial; border-left-style: initial; border-top-color: initial; border-right-color: rgb(214, 212, 212); border-bottom-color: initial; border-left-color: initial; border-image: initial; font-style: inherit; font-variant: inherit; font-weight: 700; font-stretch: inherit; line-height: inherit; font-family: inherit; font-size: 13px; vertical-align: middle; width: 212px; color: rgb(51, 51, 51);">Kontrola zaniku / asymetrii faz</td><td style="margin: 0px; padding: 10px 20px 11px; border: 0px; font-style: inherit; font-variant: inherit; font-stretch: inherit; line-height: inherit; font-family: inherit; font-size: 13px; vertical-align: middle;">TAK</td></tr><tr class="even" style="margin: 0px; padding: 0px; border-width: 1px 0px 0px; border-top-style: solid; border-right-style: initial; border-bottom-style: initial; border-left-style: initial; border-top-color: rgb(214, 212, 212); border-right-color: initial; border-bottom-color: initial; border-left-color: initial; border-image: initial; font-style: inherit; font-variant: inherit; font-weight: inherit; font-stretch: inherit; line-height: inherit; font-family: inherit; vertical-align: baseline; background: rgb(253, 253, 253);"><td style="margin: 0px; padding: 10px 20px 11px; border-width: 0px 1px 0px 0px; border-top-style: initial; border-right-style: solid; border-bottom-style: initial; border-left-style: initial; border-top-color: initial; border-right-color: rgb(214, 212, 212); border-bottom-color: initial; border-left-color: initial; border-image: initial; font-style: inherit; font-variant: inherit; font-weight: 700; font-stretch: inherit; line-height: inherit; font-family: inherit; font-size: 13px; vertical-align: middle; width: 212px; color: rgb(51, 51, 51);">Kontrola kolejności faz</td><td style="margin: 0px; padding: 10px 20px 11px; border: 0px; font-style: inherit; font-variant: inherit; font-stretch: inherit; line-height: inherit; font-family: inherit; font-size: 13px; vertical-align: middle;">TAK</td></tr><tr class="odd" style="margin: 0px; padding: 0px; border-width: 1px 0px 0px; border-top-style: solid; border-right-style: initial; border-bottom-style: initial; border-left-style: initial; border-top-color: rgb(214, 212, 212); border-right-color: initial; border-bottom-color: initial; border-left-color: initial; border-image: initial; font-style: inherit; font-variant: inherit; font-weight: inherit; font-stretch: inherit; line-height: inherit; font-family: inherit; vertical-align: baseline;"><td style="margin: 0px; padding: 10px 20px 11px; border-width: 0px 1px 0px 0px; border-top-style: initial; border-right-style: solid; border-bottom-style: initial; border-left-style: initial; border-top-color: initial; border-right-color: rgb(214, 212, 212); border-bottom-color: initial; border-left-color: initial; border-image: initial; font-style: inherit; font-variant: inherit; font-weight: 700; font-stretch: inherit; line-height: inherit; font-family: inherit; font-size: 13px; vertical-align: middle; width: 212px; color: rgb(51, 51, 51);">Kontrola styków stycznika</td><td style="margin: 0px; padding: 10px 20px 11px; border: 0px; font-style: inherit; font-variant: inherit; font-stretch: inherit; line-height: inherit; font-family: inherit; font-size: 13px; vertical-align: middle;">NIE</td></tr><tr class="even" style="margin: 0px; padding: 0px; border-width: 1px 0px 0px; border-top-style: solid; border-right-style: initial; border-bottom-style: initial; border-left-style: initial; border-top-color: rgb(214, 212, 212); border-right-color: initial; border-bottom-color: initial; border-left-color: initial; border-image: initial; font-style: inherit; font-variant: inherit; font-weight: inherit; font-stretch: inherit; line-height: inherit; font-family: inherit; vertical-align: baseline; background: rgb(253, 253, 253);"><td style="margin: 0px; padding: 10px 20px 11px; border-width: 0px 1px 0px 0px; border-top-style: initial; border-right-style: solid; border-bottom-style: initial; border-left-style: initial; border-top-color: initial; border-right-color: rgb(214, 212, 212); border-bottom-color: initial; border-left-color: initial; border-image: initial; font-style: inherit; font-variant: inherit; font-weight: 700; font-stretch: inherit; line-height: inherit; font-family: inherit; font-size: 13px; vertical-align: middle; width: 212px; color: rgb(51, 51, 51);">Element wykonawczy</td><td style="margin: 0px; padding: 10px 20px 11px; border: 0px; font-style: inherit; font-variant: inherit; font-stretch: inherit; line-height: inherit; font-family: inherit; font-size: 13px; vertical-align: middle;">przekaźnik</td></tr><tr class="odd" style="margin: 0px; padding: 0px; border-width: 1px 0px 0px; border-top-style: solid; border-right-style: initial; border-bottom-style: initial; border-left-style: initial; border-top-color: rgb(214, 212, 212); border-right-color: initial; border-bottom-color: initial; border-left-color: initial; border-image: initial; font-style: inherit; font-variant: inherit; font-weight: inherit; font-stretch: inherit; line-height: inherit; font-family: inherit; vertical-align: baseline;"><td style="margin: 0px; padding: 10px 20px 11px; border-width: 0px 1px 0px 0px; border-top-style: initial; border-right-style: solid; border-bottom-style: initial; border-left-style: initial; border-top-color: initial; border-right-color: rgb(214, 212, 212); border-bottom-color: initial; border-left-color: initial; border-image: initial; font-style: inherit; font-variant: inherit; font-weight: 700; font-stretch: inherit; line-height: inherit; font-family: inherit; font-size: 13px; vertical-align: middle; width: 212px; color: rgb(51, 51, 51);">Maksymalny prąd obciążenia</td><td style="margin: 0px; padding: 10px 20px 11px; border: 0px; font-style: inherit; font-variant: inherit; font-stretch: inherit; line-height: inherit; font-family: inherit; font-size: 13px; vertical-align: middle;">10 A</td></tr><tr class="even" style="margin: 0px; padding: 0px; border-width: 1px 0px 0px; border-top-style: solid; border-right-style: initial; border-bottom-style: initial; border-left-style: initial; border-top-color: rgb(214, 212, 212); border-right-color: initial; border-bottom-color: initial; border-left-color: initial; border-image: initial; font-style: inherit; font-variant: inherit; font-weight: inherit; font-stretch: inherit; line-height: inherit; font-family: inherit; vertical-align: baseline; background: rgb(253, 253, 253);"><td style="margin: 0px; padding: 10px 20px 11px; border-width: 0px 1px 0px 0px; border-top-style: initial; border-right-style: solid; border-bottom-style: initial; border-left-style: initial; border-top-color: initial; border-right-color: rgb(214, 212, 212); border-bottom-color: initial; border-left-color: initial; border-image: initial; font-style: inherit; font-variant: inherit; font-weight: 700; font-stretch: inherit; line-height: inherit; font-family: inherit; font-size: 13px; vertical-align: middle; width: 212px; color: rgb(51, 51, 51);">Konfiguracja styków</td><td style="margin: 0px; padding: 10px 20px 11px; border: 0px; font-style: inherit; font-variant: inherit; font-stretch: inherit; line-height: inherit; font-family: inherit; font-size: 13px; vertical-align: middle;">1 × NO/NC</td></tr><tr class="odd" style="margin: 0px; padding: 0px; border-width: 1px 0px 0px; border-top-style: solid; border-right-style: initial; border-bottom-style: initial; border-left-style: initial; border-top-color: rgb(214, 212, 212); border-right-color: initial; border-bottom-color: initial; border-left-color: initial; border-image: initial; font-style: inherit; font-variant: inherit; font-weight: inherit; font-stretch: inherit; line-height: inherit; font-family: inherit; vertical-align: baseline;"><td style="margin: 0px; padding: 10px 20px 11px; border-width: 0px 1px 0px 0px; border-top-style: initial; border-right-style: solid; border-bottom-style: initial; border-left-style: initial; border-top-color: initial; border-right-color: rgb(214, 212, 212); border-bottom-color: initial; border-left-color: initial; border-image: initial; font-style: inherit; font-variant: inherit; font-weight: 700; font-stretch: inherit; line-height: inherit; font-family: inherit; font-size: 13px; vertical-align: middle; width: 212px; color: rgb(51, 51, 51);">Separacja styku</td><td style="margin: 0px; padding: 10px 20px 11px; border: 0px; font-style: inherit; font-variant: inherit; font-stretch: inherit; line-height: inherit; font-family: inherit; font-size: 13px; vertical-align: middle;">TAK</td></tr><tr class="even" style="margin: 0px; padding: 0px; border-width: 1px 0px 0px; border-top-style: solid; border-right-style: initial; border-bottom-style: initial; border-left-style: initial; border-top-color: rgb(214, 212, 212); border-right-color: initial; border-bottom-color: initial; border-left-color: initial; border-image: initial; font-style: inherit; font-variant: inherit; font-weight: inherit; font-stretch: inherit; line-height: inherit; font-family: inherit; vertical-align: baseline; background: rgb(253, 253, 253);"><td style="margin: 0px; padding: 10px 20px 11px; border-width: 0px 1px 0px 0px; border-top-style: initial; border-right-style: solid; border-bottom-style: initial; border-left-style: initial; border-top-color: initial; border-right-color: rgb(214, 212, 212); border-bottom-color: initial; border-left-color: initial; border-image: initial; font-style: inherit; font-variant: inherit; font-weight: 700; font-stretch: inherit; line-height: inherit; font-family: inherit; font-size: 13px; vertical-align: middle; width: 212px; color: rgb(51, 51, 51);">Asymetria napięciowa zadziałania</td><td style="margin: 0px; padding: 10px 20px 11px; border: 0px; font-style: inherit; font-variant: inherit; font-stretch: inherit; line-height: inherit; font-family: inherit; font-size: 13px; vertical-align: middle;">40÷80 V</td></tr><tr class="odd" style="margin: 0px; padding: 0px; border-width: 1px 0px 0px; border-top-style: solid; border-right-style: initial; border-bottom-style: initial; border-left-style: initial; border-top-color: rgb(214, 212, 212); border-right-color: initial; border-bottom-color: initial; border-left-color: initial; border-image: initial; font-style: inherit; font-variant: inherit; font-weight: inherit; font-stretch: inherit; line-height: inherit; font-family: inherit; vertical-align: baseline;"><td style="margin: 0px; padding: 10px 20px 11px; border-width: 0px 1px 0px 0px; border-top-style: initial; border-right-style: solid; border-bottom-style: initial; border-left-style: initial; border-top-color: initial; border-right-color: rgb(214, 212, 212); border-bottom-color: initial; border-left-color: initial; border-image: initial; font-style: inherit; font-variant: inherit; font-weight: 700; font-stretch: inherit; line-height: inherit; font-family: inherit; font-size: 13px; vertical-align: middle; width: 212px; color: rgb(51, 51, 51);">Histereza napięciowa</td><td style="margin: 0px; padding: 10px 20px 11px; border: 0px; font-style: inherit; font-variant: inherit; font-stretch: inherit; line-height: inherit; font-family: inherit; font-size: 13px; vertical-align: middle;">5 V</td></tr><tr class="even" style="margin: 0px; padding: 0px; border-width: 1px 0px 0px; border-top-style: solid; border-right-style: initial; border-bottom-style: initial; border-left-style: initial; border-top-color: rgb(214, 212, 212); border-right-color: initial; border-bottom-color: initial; border-left-color: initial; border-image: initial; font-style: inherit; font-variant: inherit; font-weight: inherit; font-stretch: inherit; line-height: inherit; font-family: inherit; vertical-align: baseline; background: rgb(253, 253, 253);"><td style="margin: 0px; padding: 10px 20px 11px; border-width: 0px 1px 0px 0px; border-top-style: initial; border-right-style: solid; border-bottom-style: initial; border-left-style: initial; border-top-color: initial; border-right-color: rgb(214, 212, 212); border-bottom-color: initial; border-left-color: initial; border-image: initial; font-style: inherit; font-variant: inherit; font-weight: 700; font-stretch: inherit; line-height: inherit; font-family: inherit; font-size: 13px; vertical-align: middle; width: 212px; color: rgb(51, 51, 51);">Opóźnienie wyłączenia</td><td style="margin: 0px; padding: 10px 20px 11px; border: 0px; font-style: inherit; font-variant: inherit; font-stretch: inherit; line-height: inherit; font-family: inherit; font-size: 13px; vertical-align: middle;">4 s</td></tr><tr class="odd" style="margin: 0px; padding: 0px; border-width: 1px 0px 0px; border-top-style: solid; border-right-style: initial; border-bottom-style: initial; border-left-style: initial; border-top-color: rgb(214, 212, 212); border-right-color: initial; border-bottom-color: initial; border-left-color: initial; border-image: initial; font-style: inherit; font-variant: inherit; font-weight: inherit; font-stretch: inherit; line-height: inherit; font-family: inherit; vertical-align: baseline;"><td style="margin: 0px; padding: 10px 20px 11px; border-width: 0px 1px 0px 0px; border-top-style: initial; border-right-style: solid; border-bottom-style: initial; border-left-style: initial; border-top-color: initial; border-right-color: rgb(214, 212, 212); border-bottom-color: initial; border-left-color: initial; border-image: initial; font-style: inherit; font-variant: inherit; font-weight: 700; font-stretch: inherit; line-height: inherit; font-family: inherit; font-size: 13px; vertical-align: middle; width: 212px; color: rgb(51, 51, 51);">Kontrola zasilania</td><td style="margin: 0px; padding: 10px 20px 11px; border: 0px; font-style: inherit; font-variant: inherit; font-stretch: inherit; line-height: inherit; font-family: inherit; font-size: 13px; vertical-align: middle;">2 × LED</td></tr><tr class="even" style="margin: 0px; padding: 0px; border-width: 1px 0px 0px; border-top-style: solid; border-right-style: initial; border-bottom-style: initial; border-left-style: initial; border-top-color: rgb(214, 212, 212); border-right-color: initial; border-bottom-color: initial; border-left-color: initial; border-image: initial; font-style: inherit; font-variant: inherit; font-weight: inherit; font-stretch: inherit; line-height: inherit; font-family: inherit; vertical-align: baseline; background: rgb(253, 253, 253);"><td style="margin: 0px; padding: 10px 20px 11px; border-width: 0px 1px 0px 0px; border-top-style: initial; border-right-style: solid; border-bottom-style: initial; border-left-style: initial; border-top-color: initial; border-right-color: rgb(214, 212, 212); border-bottom-color: initial; border-left-color: initial; border-image: initial; font-style: inherit; font-variant: inherit; font-weight: 700; font-stretch: inherit; line-height: inherit; font-family: inherit; font-size: 13px; vertical-align: middle; width: 212px; color: rgb(51, 51, 51);">Przyłącze</td><td style="margin: 0px; padding: 10px 20px 11px; border: 0px; font-style: inherit; font-variant: inherit; font-stretch: inherit; line-height: inherit; font-family: inherit; font-size: 13px; vertical-align: middle;">zaciski śrubowe 2,5 mm²</td></tr><tr class="odd" style="margin: 0px; padding: 0px; border-width: 1px 0px 0px; border-top-style: solid; border-right-style: initial; border-bottom-style: initial; border-left-style: initial; border-top-color: rgb(214, 212, 212); border-right-color: initial; border-bottom-color: initial; border-left-color: initial; border-image: initial; font-style: inherit; font-variant: inherit; font-weight: inherit; font-stretch: inherit; line-height: inherit; font-family: inherit; vertical-align: baseline;"><td style="margin: 0px; padding: 10px 20px 11px; border-width: 0px 1px 0px 0px; border-top-style: initial; border-right-style: solid; border-bottom-style: initial; border-left-style: initial; border-top-color: initial; border-right-color: rgb(214, 212, 212); border-bottom-color: initial; border-left-color: initial; border-image: initial; font-style: inherit; font-variant: inherit; font-weight: 700; font-stretch: inherit; line-height: inherit; font-family: inherit; font-size: 13px; vertical-align: middle; width: 212px; color: rgb(51, 51, 51);">Moment dokręcający</td><td style="margin: 0px; padding: 10px 20px 11px; border: 0px; font-style: inherit; font-variant: inherit; font-stretch: inherit; line-height: inherit; font-family: inherit; font-size: 13px; vertical-align: middle;">0,4 Nm</td></tr><tr class="even" style="margin: 0px; padding: 0px; border-width: 1px 0px 0px; border-top-style: solid; border-right-style: initial; border-bottom-style: initial; border-left-style: initial; border-top-color: rgb(214, 212, 212); border-right-color: initial; border-bottom-color: initial; border-left-color: initial; border-image: initial; font-style: inherit; font-variant: inherit; font-weight: inherit; font-stretch: inherit; line-height: inherit; font-family: inherit; vertical-align: baseline; background: rgb(253, 253, 253);"><td style="margin: 0px; padding: 10px 20px 11px; border-width: 0px 1px 0px 0px; border-top-style: initial; border-right-style: solid; border-bottom-style: initial; border-left-style: initial; border-top-color: initial; border-right-color: rgb(214, 212, 212); border-bottom-color: initial; border-left-color: initial; border-image: initial; font-style: inherit; font-variant: inherit; font-weight: 700; font-stretch: inherit; line-height: inherit; font-family: inherit; font-size: 13px; vertical-align: middle; width: 212px; color: rgb(51, 51, 51);">Pobór mocy</td><td style="margin: 0px; padding: 10px 20px 11px; border: 0px; font-style: inherit; font-variant: inherit; font-stretch: inherit; line-height: inherit; font-family: inherit; font-size: 13px; vertical-align: middle;">1,6 W</td></tr><tr class="odd" style="margin: 0px; padding: 0px; border-width: 1px 0px 0px; border-top-style: solid; border-right-style: initial; border-bottom-style: initial; border-left-style: initial; border-top-color: rgb(214, 212, 212); border-right-color: initial; border-bottom-color: initial; border-left-color: initial; border-image: initial; font-style: inherit; font-variant: inherit; font-weight: inherit; font-stretch: inherit; line-height: inherit; font-family: inherit; vertical-align: baseline;"><td style="margin: 0px; padding: 10px 20px 11px; border-width: 0px 1px 0px 0px; border-top-style: initial; border-right-style: solid; border-bottom-style: initial; border-left-style: initial; border-top-color: initial; border-right-color: rgb(214, 212, 212); border-bottom-color: initial; border-left-color: initial; border-image: initial; font-style: inherit; font-variant: inherit; font-weight: 700; font-stretch: inherit; line-height: inherit; font-family: inherit; font-size: 13px; vertical-align: middle; width: 212px; color: rgb(51, 51, 51);">Temperatura pracy</td><td style="margin: 0px; padding: 10px 20px 11px; border: 0px; font-style: inherit; font-variant: inherit; font-stretch: inherit; line-height: inherit; font-family: inherit; font-size: 13px; vertical-align: middle;">-25÷40°C</td></tr><tr class="even" style="margin: 0px; padding: 0px; border-width: 1px 0px 0px; border-top-style: solid; border-right-style: initial; border-bottom-style: initial; border-left-style: initial; border-top-color: rgb(214, 212, 212); border-right-color: initial; border-bottom-color: initial; border-left-color: initial; border-image: initial; font-style: inherit; font-variant: inherit; font-weight: inherit; font-stretch: inherit; line-height: inherit; font-family: inherit; vertical-align: baseline; background: rgb(253, 253, 253);"><td style="margin: 0px; padding: 10px 20px 11px; border-width: 0px 1px 0px 0px; border-top-style: initial; border-right-style: solid; border-bottom-style: initial; border-left-style: initial; border-top-color: initial; border-right-color: rgb(214, 212, 212); border-bottom-color: initial; border-left-color: initial; border-image: initial; font-style: inherit; font-variant: inherit; font-weight: 700; font-stretch: inherit; line-height: inherit; font-family: inherit; font-size: 13px; vertical-align: middle; width: 212px; color: rgb(51, 51, 51);">Wymiary</td><td style="margin: 0px; padding: 10px 20px 11px; border: 0px; font-style: inherit; font-variant: inherit; font-stretch: inherit; line-height: inherit; font-family: inherit; font-size: 13px; vertical-align: middle;">1 moduł (18 mm)</td></tr><tr class="odd" style="margin: 0px; padding: 0px; border-width: 1px 0px 0px; border-top-style: solid; border-right-style: initial; border-bottom-style: initial; border-left-style: initial; border-top-color: rgb(214, 212, 212); border-right-color: initial; border-bottom-color: initial; border-left-color: initial; border-image: initial; font-style: inherit; font-variant: inherit; font-weight: inherit; font-stretch: inherit; line-height: inherit; font-family: inherit; vertical-align: baseline;"><td style="margin: 0px; padding: 10px 20px 11px; border-width: 0px 1px 0px 0px; border-top-style: initial; border-right-style: solid; border-bottom-style: initial; border-left-style: initial; border-top-color: initial; border-right-color: rgb(214, 212, 212); border-bottom-color: initial; border-left-color: initial; border-image: initial; font-style: inherit; font-variant: inherit; font-weight: 700; font-stretch: inherit; line-height: inherit; font-family: inherit; font-size: 13px; vertical-align: middle; width: 212px; color: rgb(51, 51, 51);">Montaż</td><td style="margin: 0px; padding: 10px 20px 11px; border: 0px; font-style: inherit; font-variant: inherit; font-stretch: inherit; line-height: inherit; font-family: inherit; font-size: 13px; vertical-align: middle;">na szynie 35 mm</td></tr><tr class="even" style="margin: 0px; padding: 0px; border-width: 1px 0px 0px; border-top-style: solid; border-right-style: initial; border-bottom-style: initial; border-left-style: initial; border-top-color: rgb(214, 212, 212); border-right-color: initial; border-bottom-color: initial; border-left-color: initial; border-image: initial; font-style: inherit; font-variant: inherit; font-weight: inherit; font-stretch: inherit; line-height: inherit; font-family: inherit; vertical-align: baseline; background: rgb(253, 253, 253);"><td style="margin: 0px; padding: 10px 20px 11px; border-width: 0px 1px 0px 0px; border-top-style: initial; border-right-style: solid; border-bottom-style: initial; border-left-style: initial; border-top-color: initial; border-right-color: rgb(214, 212, 212); border-bottom-color: initial; border-left-color: initial; border-image: initial; font-style: inherit; font-variant: inherit; font-weight: 700; font-stretch: inherit; line-height: inherit; font-family: inherit; font-size: 13px; vertical-align: middle; width: 212px; color: rgb(51, 51, 51);">Stopień ochrony</td><td style="margin: 0px; padding: 10px 20px 11px; border: 0px; font-style: inherit; font-variant: inherit; font-stretch: inherit; line-height: inherit; font-family: inherit; font-size: 13px; vertical-align: middle;">IP20</td></tr></tbody></table> |  |  | 3 |  | - | N | N | N | N | Y | N | N | N | N | N | Y | N | N | N | N | N | N
151203444 | 166736 | GRUPA MICHAUD | ROZŁĄCZNIK SŁUPOWY K294 (3F+N) | [5 empty] | - | N | N | N | N | Y | N | N | N | N | N | N | N | N | N | N | N | N
151203445 | 166498 | F&F | PCU-507 WIELOFUNKCYJNY, DWA NIEZALEŻNE CZASY T1 I T2, STYKI: 2P, U=230V LUB 24V, I=2X8A, 1 MODUŁ PRZEKAŹNIKI CZASOWE | [5 empty] | - | N | N | N | N | Y | N | N | N | N | N | Y | N | N | N | N | N | N
151203450 | 167450 | HAGER | RAMKA 3-KROTNA - POLO.FIORENA BIAŁY POL | [5 empty] | - | N | N | N | N | Y | N | N | N | Y | N | N | N | N | N | N | N | N
151203451 | 167525 | HAGER | polo.fiorena Gniazdo 2-kr z uz. do ramek 1- lub wielokr., 16 A, 250 V~ biały | <p><b>polo.fiorena Gniazdo 2-kr z uz. do ramek 1- lub wielokr., 16 A, 250 V~ biały</b></p><p>Gniazdo podwójne z uziemieniem do ramek jedno- lub wielokrotnych<b><br></b></p><p><b>Konstrukcja</b></p><p>Liczba biegunów: 2P+T</p><p><b>Charakterystyka elektryczna</b></p><p>Częstotliwość znamionowa: 50/60 Hz</p><p>Napięcie znamionowe: 250 V</p><p><b>Wymiary</b></p><p>Głębokość produktu: 22,8 mm</p><p><b>Norma</b></p><p>Dopuszczenia / atesty: NFC 61314</p><p><b>Bezpieczeństwo</b></p><p>Stopień ochrony: IP20</p><p><b>Oznaczenie</b></p><p>Seria: polo.fiorena</p><p><b>Kategoria</b></p><p>Gniazda</p> |  |  | 24 |  | - | N | N | N | N | Y | N | N | N | Y | N | N | N | N | N | N | N | N
151203452 | 168399 | DRAKA COMTEQ BERLIN | A-DQ(ZN)B2Y 6 G 50/125UM, OM2 1500N BELDEN | [5 empty] | - | N | N | N | N | Y | N | N | N | N | N | N | N | N | N | N | N | N
151203453 | 177029 | KARLIK | GP-1Z Mechanizm gniazda pojedynczego z uziemieniem 2P+ TREND biały | [5 empty] | - | N | N | N | N | Y | N | N | N | N | N | N | N | Y | N | N | N | N
151203454 | 177524 | KONTAKT-SIMON | Łącznik jednobiegunowy (MODUŁ) 10 Ax; antracyt 54 antracyt |  |  |  | 2 |  | - | N | N | N | N | Y | N | N | N | N | N | Y | N | N | N | N | N | N
151203455 | 177600 | KONTAKT-SIMON | RAMKA 3-KROTNA UNIWERSALNA IP20 / IP44; SREBRNY MAT 54 SREBRNY MAT | [5 empty] | - | N | N | N | N | Y | N | N | N | N | N | Y | N | N | N | N | N | N
151203460 | 167553 | HAGER | GNIAZDO GŁOŚNIKOWE - POLO.FIORENA KREM POL | [5 empty] | - | N | N | N | N | Y | N | N | N | Y | N | N | N | N | N | N | N | N
151203461 | 168148 | OSRAM - LEDVANCE | 64193XR-02B 60/55W H4 P43T | [5 empty] | - | N | N | N | N | Y | N | N | N | N | N | N | N | N | N | N | N | N
151203463 | 177525 | KONTAKT-SIMON | ŁĄCZNIK JEDNOBIEGUNOWY (MODUŁ) 16 AX; ANTRACYT 54 ANTRACYT | [5 empty] | - | N | N | N | N | Y | N | N | N | N | N | Y | N | N | N | N | N | N
151203464 | 177102 | HAND-BRUK | WKŁAD ZAMKA ABLOY | [5 empty] | - | N | N | N | N | Y | N | N | N | N | N | N | N | N | N | N | N | N
151203465 | 167451 | HAGER | RAMKA 3-KROTNA - POLO.FIORENA KREM POL | [5 empty] | - | N | N | N | N | Y | N | N | N | Y | N | N | N | N | N | N | N | N
151203467 | 177461 | KONTAKT-SIMON | ŁĄCZNIK SCHODOWY (MODUŁ) 10 AX; ANTRACYT 54 ANTRACYT | [5 empty] | - | N | N | N | N | Y | N | N | N | N | N | Y | N | N | N | N | N | N
151203469 | 167568 | HAGER | GNIAZDO Z UZIEMIENIEM 45 X 45 MM ODCHYLONE 45 STOPNI OD OSI POL | [5 empty] | - | N | N | N | N | Y | N | N | N | Y | N | N | N | N | N | N | N | N
151203471 | 168149 | OSRAM - LEDVANCE | 64210XR-02B 55W H7 PX26D | [5 empty] | - | N | N | N | N | Y | N | N | N | N | N | N | N | N | N | N | N | N
151203472 | 178116 | BITNER | NHXH-J FE 180/E90 3X1,5 | [5 empty] | - | N | N | N | N | Y | N | N | N | N | N | N | N | N | N | N | N | N
151203474 | 177528 | KONTAKT-SIMON | ŁĄCZNIK ŚWIECZNIKOWY (MODUŁ) 10 AX; ANTRACYT 54 ANTRACYT | [5 empty] | - | N | N | N | N | Y | N | N | N | N | N | Y | N | N | N | N | N | N
151203475 | 167453 | HAGER | RAMKA 4-KROTNA - POLO.FIORENA KREM POL | [5 empty] | - | N | N | N | N | Y | N | N | N | Y | N | N | N | N | N | N | N | N
151203476 | 177466 | KONTAKT-SIMON | ŁĄCZNIK KRZYŻOWY (MODUŁ) 10 AX; ANTRACYT 54 ANTRACYT | [5 empty] | - | N | N | N | N | Y | N | N | N | N | N | Y | N | N | N | N | N | N
151203478 | 167569 | HAGER | GNIAZDO DATA Z UZIEMIENIEM Z KLUCZEM 45 X 45 MM ODCHYLONE 45 STOPNI OD OSI POL | [5 empty] | - | N | N | N | N | Y | N | N | N | Y | N | N | N | N | N | N | N | N
151203481 | 168244 | OSRAM - LEDVANCE | 3893-02B 4W T4W BA9S | [5 empty] | - | N | N | N | N | Y | N | N | N | N | N | N | N | N | N | N | N | N
151203482 | 177490 | KONTAKT-SIMON | GNIAZDO WTYCZKOWE Z UZIEMIENIEM I PRZESŁONAMI (MODUŁ); ANTRACYT 54 ANTRACYT | [5 empty] | - | N | N | N | N | Y | N | N | N | N | N | Y | N | N | N | N | N | N
151203484 | 177180 | HAGER | PRZEŁĄCZNIK MODUŁOWY I-O-II 4X20A HAG | [5 empty] | - | N | N | N | N | Y | N | N | N | Y | N | N | N | N | N | N | N | N
151203485 | 167454 | HAGER | RAMKA 5-KROTNA - POLO.FIORENA BIAŁY POL | [5 empty] | - | N | N | N | N | Y | N | N | N | Y | N | N | N | N | N | N | N | N
151203486 | 177876 | KONTAKT-SIMON | RAMKA 3-KROTNA UNIWERSALNA IP20 / IP44; ANTRACYT 54 ANTRACYT | [5 empty] | - | N | N | N | N | Y | N | N | N | N | N | Y | N | N | N | N | N | N
151203489 | 168254 | OSRAM - LEDVANCE | 62150CBH-DUO 55W P14,5S | [5 empty] | - | N | N | N | N | Y | N | N | N | N | N | N | N | N | N | N | N | N
151203492 | 177493 | KONTAKT-SIMON | GNIAZDO WTYCZKOWE PODWÓJNE Z UZIEMIENIEM Z PRZESŁONAMI (MODUŁ); ANTRACYT 54 ANTRACYT | [5 empty] | - | N | N | N | N | Y | N | N | N | N | N | Y | N | N | N | N | N | N
151203493 | 177878 | KONTAKT-SIMON | Ramka 4-krotna uniwersalna IP20 / IP44; antracyt 54 antracyt |  |  |  | 4 |  | - | N | N | N | N | Y | N | N | N | N | N | Y | N | N | N | N | N | N
151203495 | 167455 | HAGER | RAMKA 5-KROTNA - POLO.FIORENA KREM POL | [5 empty] | - | N | N | N | N | Y | N | N | N | Y | N | N | N | N | N | N | N | N
151203496 | 167675 | HAGER | GNIAZDO TELEFONICZNE 2 X RJ12, RAL9006 PRODUKT WYCOFANY | [5 empty] | - | N | N | N | N | Y | N | N | N | Y | N | N | N | N | N | N | N | N
151203497 | 17653 | EATON | SL7-100-L-RYG-24LED KOLUMNA SYGN. SL7 - APARAT KOMPLETNY (CZERWONY, ŻÓŁTY, ZIELONY) ICD-RMQ | [5 empty] | - | N | N | N | N | Y | N | N | N | N | Y | N | N | N | N | N | N | N
151203499 | 168010 | ELEKTROMET | TAŚMA IZOLACYJNA VINI - B20 | [5 empty] | - | N | N | N | N | Y | N | N | N | N | N | N | N | N | N | N | N | N
151203501 | 177821 | KONTAKT-SIMON | ŁĄCZNIK JEDNOBIEGUNOWY (MODUŁ) 16 AX; KREM 54 KREMOWY | [5 empty] | - | N | N | N | N | Y | N | N | N | N | N | Y | N | N | N | N | N | N
151203503 | 179212 | NIEZDEFINIOWANY | ZACISK DUŻY -KROKODYLEK | [5 empty] | - | N | N | N | N | Y | N | N | N | N | N | N | N | N | N | N | N | N
151203504 | 167456 | HAGER | ADAPTER NATYNKOWY, MODUŁ PODSTAWOWY - POLO.FIORENA BIAŁY POL | [5 empty] | - | N | N | N | N | Y | N | N | N | Y | N | N | N | N | N | N | N | N
151203505 | 177426 | KONTAKT-SIMON | GNIAZDO WTYCZKOWE DO WERSJI IP44 Z PRZESŁONAMI Z USZCZELKĄ RAMKI (MODUŁ). KLAPKA TRANSPARENTNA; ANTRACYT 54 ANTRACYT | [5 empty] | - | N | N | N | N | Y | N | N | N | N | N | Y | N | N | N | N | N | N
151203509 | 168047 | OSRAM | 64193NBP 60/55W H4 P43T | [5 empty] | - | N | N | N | N | Y | N | N | N | N | N | N | N | N | N | N | N | N
151203510 | 167457 | HAGER | ADAPTER NATYNKOWY, MODUŁ PODSTAWOWY - POLO.FIORENA KREM POL | [5 empty] | - | N | N | N | N | Y | N | N | N | Y | N | N | N | N | N | N | N | N
151203511 | 177791 | KONTAKT-SIMON | GNIAZDO WTYCZKOWE PODWÓJNE Z UZIEMIENIEM Z PRZESŁONAMI (MODUŁ); KREM 54 KREMOWY | [5 empty] | - | N | N | N | N | Y | N | N | N | N | N | Y | N | N | N | N | N | N
151203513 | 177441 | KONTAKT-SIMON | Gniazdo antenowe RTV-SAT końcowe/zakończeniowe (MODUŁ) tłumienie RTV 1.0dB SAT 1.0dB; antracyt 54 antracyt |  |  |  | 2 |  | - | N | N | N | N | Y | N | N | N | N | N | Y | N | N | N | N | N | N
151203515 | 178474 | BRAK | FBW-150 FUNDAMENT DO SŁUPA | [5 empty] | - | N | N | N | N | Y | N | N | N | N | N | N | N | N | N | N | N | N
151203516 | 167526 | HAGER | GNIAZDO PODWÓJNE Z UZIEMIENIEM DO RAMEK JEDNO- LUB WIELOKROTNYCH, 16 A, 250 V~ (Z ZAC. ŚRUB.) - POLO.FIORENA KREM POL | [5 empty] | - | N | N | N | N | Y | N | N | N | Y | N | N | N | N | N | N | N | N
151203517 | 177106 | SIMET | LPA12-2.5(PA10DS) Listwa zaciskowa gwintowa termoplastyczna z podkładką, 2,5mm2, 12 torów | <p>LPA12-2.5(PA10DS) Listwa zaciskowa gwintowa termoplastyczna z podkładką, 2,5mm2, 12 torów<br></p><p>Napięcie znamionowe: 450</p><p>Prąd znamionowy: 24</p><p>Przekrój znamionowy: 2.5</p><p>Szerokość (mm) / w puszkach średnica zewnętrzna (mm): 20.2</p><p>Wysokość (mm): 117.5</p><p>Głębokość (w złączkach szynowych - moduł) (mm): 17</p><div>Kategoria: Listwy zaciskowe gwintowe</div> |  |  | 71 |  | - | N | N | N | N | Y | N | N | N | N | N | Y | N | N | N | N | N | N
151203519 | 167458 | HAGER | ADAPTER NATYNKOWY, MODUŁ ROZSZERZAJĄCY - POLO.FIORENA BIAŁY POL | [5 empty] | - | N | N | N | N | Y | N | N | N | Y | N | N | N | N | N | N | N | N
151203522 | 17882 | EATON | DMV250N/3 ROZŁĄCZNIK IZOLACYJNY DUMECO 3P 250A ICD | [5 empty] | - | N | N | N | N | Y | N | N | N | N | Y | N | N | N | N | N | N | N
151203523 | 177885 | KONTAKT-SIMON | RAMKA 1-KROTNA METALOWA MIEDŹ RUSTYKALNA - IP20 / IP44 54 MIEDŻ | [5 empty] | - | N | N | N | N | Y | N | N | N | N | N | Y | N | N | N | N | N | N
151203526 | 177457 | KONTAKT-SIMON | GNIAZDO KOMPUTEROWE RJ45 KATEGORIA 5E + TELEFONICZNE RJ12 (MODUŁ); ANTRACYT 54 ANTRACYT | [5 empty] | - | N | N | N | N | Y | N | N | N | N | N | Y | N | N | N | N | N | N
151203527 | 177108 | SIMET | LPA12-6(PA12DS) Listwa zaciskowa gwintowa termoplastyczna z podkładką, 6 mm2, 12 torów (biała) | <p>LPA12-6(PA12DS) Listwa zaciskowa gwintowa termoplastyczna z podkładką, 6 mm2, 12 torów (biała), samogasnący poliamid PA 66, zaciski pokryte powłoką glawiniczną</p><p>Napięcie znamionowe: 500</p><p>Prąd znamionowy: 41</p><p>Przekrój znamionowy: 6</p><p>Szerokość (mm) / w puszkach średnica zewnętrzna (mm): 23.8</p><p>Wysokość (mm): 140.7</p><p>Głębokość (w złączkach szynowych - moduł) (mm): 19</p><div>Kategoria: Listwy zaciskowe gwintowe</div> |  |  |  |  | - | N | N | N | N | Y | N | N | N | N | N | Y | N | N | N | N | N | N
151203531 | 167552 | HAGER | GNIAZDO GŁOŚNIKOWE - POLO.FIORENA BIAŁY POL | [5 empty] | - | N | N | N | N | Y | N | N | N | Y | N | N | N | N | N | N | N | N
151203533 | 177898 | KONTAKT-SIMON | RAMKA 2-KROTNA METALOWA ZŁOTO - IP20 / IP44 54 ZŁOTO | [5 empty] | - | N | N | N | N | Y | N | N | N | N | N | Y | N | N | N | N | N | N
151203535 | 177423 | KONTAKT-SIMON | Ramka 1-krotna uniwersalna IP20 / IP44; antracyt 54 antracyt |  |  |  | 3 |  | - | N | N | N | N | Y | N | N | N | N | N | Y | N | N | N | N | N | N
151203536 | 17948 | EATON | K5DG/P DŹWIG.NAP.MONT.NA DRZW,TYPD/P,SZARY 14MM ICD | [5 empty] | - | N | N | N | N | Y | N | N | N | N | Y | N | N | N | N | N | N | N
151203539 | 177353 | OSRAM - LEDVANCE | 64196 75/70W 24V H4 P43T | [5 empty] | - | N | N | N | N | Y | N | N | N | N | N | N | N | N | N | N | N | N
151203542 | 167468 | HAGER | GNIAZDO KOMPUTEROWE 1XRJ45 CAT.5E UTP POLO.FIORENA BIAŁY POL | [5 empty] | - | N | N | N | N | Y | N | N | N | Y | N | N | N | N | N | N | N | N
151203544 | 177899 | KONTAKT-SIMON | RAMKA 3-KROTNA METALOWA ZŁOTO - IP20 / IP44 54 ZŁOTO | [5 empty] | - | N | N | N | N | Y | N | N | N | N | N | Y | N | N | N | N | N | N
151203545 | 17959 | EATON | K3KDG/P DŹWIG.NAP.MONT.NA DRZW,TYPD/P,SZARY 10MM ICD | [5 empty] | - | N | N | N | N | Y | N | N | N | N | Y | N | N | N | N | N | N | N
151203547 | 173964 | DEVI | DEVIREG™ 850 Z ZASILACZEM 24 V DC | [5 empty] | - | N | N | N | N | Y | N | N | N | N | N | N | N | N | N | N | N | N
151203549 | 168291 | 3M POLAND | XAGA-500-55/12-300-INT OSŁONA TERMOKURCZLIWA DO KABLI MIEDZIANYCH | [5 empty] | - | N | N | N | N | Y | N | N | N | N | N | N | N | N | N | N | N | N
151203550 | 177901 | KONTAKT-SIMON | RAMKA 1-KROTNA METALOWA CIEMNA STAL - IP20 / IP44 54 CIEMNA STAL | [5 empty] | - | N | N | N | N | Y | N | N | N | N | N | Y | N | N | N | N | N | N
151203551 | 179779 | RELPOL | R4-4P-24DC-WTLD PRZEKAŹNIK PRZEMYSŁOWY:STYKI:4PDT;UCEW | [5 empty] | - | N | N | N | N | Y | N | N | N | N | N | N | N | N | N | N | N | N
151203554 | 167470 | HAGER | GNIAZDO KOMPUTEROWE 2XRJ45 CAT.5E UTP POLO.FIORENA BIAŁY POL | [5 empty] | - | N | N | N | N | Y | N | N | N | Y | N | N | N | N | N | N | N | N
151203556 | 177019 | DEVI | CZUJNIK RYNNOWY DO DEVIREG 850 | [5 empty] | - | N | N | N | N | Y | N | N | N | N | N | N | N | N | N | N | N | N
151203559 | 168001 | ELMONTER OŚWIETLENIE | WYSIĘGNIK W12/1/1 FI60 | [5 empty] | - | N | N | N | N | Y | N | N | N | N | N | N | N | N | N | N | N | N
151203560 | 179213 | NIEZDEFINIOWANY | ZACISK ŚREDNI -KROKODYLEK | [5 empty] | - | N | N | N | N | Y | N | N | N | N | N | N | N | N | N | N | N | N
151203561 | 177902 | KONTAKT-SIMON | RAMKA 2-KROTNA METALOWA CIEMNA STAL - IP20 / IP44 54 CIEMNA STAL | [5 empty] | - | N | N | N | N | Y | N | N | N | N | N | Y | N | N | N | N | N | N
151203563 | 167471 | HAGER | GNIAZDO KOMPUTEROWE 2XRJ45 CAT.5E UTP POLO.FIORENA KREMOWY POL | [5 empty] | - | N | N | N | N | Y | N | N | N | Y | N | N | N | N | N | N | N | N
151203564 | 177020 | DEVI | ZESTAW NAPRAWCZY DO KABLI GRZEJNYCH CS-2A. | [5 empty] | - | N | N | N | N | Y | N | N | N | N | N | N | N | N | N | N | N | N
151203569 | 168002 | ELMONTER OŚWIETLENIE | ELEMENTY ŚRUBOWE M24 (DO B-120, B-160) | [5 empty] | - | N | N | N | N | Y | N | N | N | N | N | N | N | N | N | N | N | N
151203570 | 177903 | KONTAKT-SIMON | RAMKA 3-KROTNA METALOWA CIEMNA STAL - IP20 / IP44 54 CIEMNA STAL | [5 empty] | - | N | N | N | N | Y | N | N | N | N | N | Y | N | N | N | N | N | N
151203573 | 177021 | DEVI | ZESTAW POŁĄCZENIOWY ZPDS-1 DO KABLI SAMOREGULUJĄCYCH | [5 empty] | - | N | N | N | N | Y | N | N | N | N | N | N | N | N | N | N | N | N
151203578 | 168323 | NIEZDEFINIOWANY | R-15 4P 230V AC PRZEKAŹNIK | [5 empty] | - | N | N | N | N | Y | N | N | N | N | N | N | N | N | N | N | N | N
151203580 | 177952 | HAGER | Modułowa podstawa bezpiecznikowa 1P wkł.bezp.cyl.L38 10x38mm, 32 A, 690 VAC | <p><b>Modułowa podstawa bezpiecznikowa 1P wkł.bezp.cyl.L38 10x38mm, 32 A, 690 VAC</b></p><p><b>Konstrukcja</b></p><p>Liczba biegunów: 1 P</p><p><b>Elementy sterujące i wskaźniki</b></p><p>Sygnalizator optyczny: nie</p><p><b>Charakterystyka elektryczna</b></p><p>Napięcie znamionowe łączeniowe Ue (AC):<span style="white-space:pre"> </span>690 V</p><p>Częstotliwość znamionowa:<span style="white-space:pre"> </span>50/60 Hz</p><p><b>Napięcie</b></p><p>Znamionowe napięcie izolacji Ui:<span style="white-space:pre"> </span>690 V</p><p><b>Prąd</b></p><p>Prąd znamionowy wkładki bezpiecznikowej:<span style="white-space:pre"> </span>2/4/6/8/10/12/16/20/25/32 A</p><p><b>Współczynnik korekcyjny prądu</b></p><p>Współczynnik korygujący prądu dopuszczalnego w zestawieniu > 10 faz:<span style="white-space:pre"> </span>0,7</p><p>Współczynnik korygujący prądu dopuszczalnego dla 1-3 faz obok siebie:<span style="white-space:pre"> </span>1</p><p>Współczynnik korygujący prądu dopuszczalnego dla 4-6 faz obok siebie:<span style="white-space:pre"> </span>0,9</p><p>Współczynnik korygujący prądu dopuszczalnego dla 7-9 faz obok siebie: 0,85</p><p>Współczynnik korygujący prądu dopuszczalnego dla 20°C:<span style="white-space:pre"> </span>1</p><p>Współczynnik korygujący prądu dopuszczalnego dla 30°C:<span style="white-space:pre"> </span>0,95</p><p>Współczynnik korygujący prądu dopuszczalnego powyżej 40°C:<span style="white-space:pre"> </span>0,9</p><p>Współczynnik korygujący prądu dopuszczalnego powyżej 50°C:<span style="white-space:pre"> </span>0,8</p><p><b>Bezpiecznik</b></p><p>Charakterystyka bezpiecznika: gG</p><p>Wielkość wkładki bezpiecznikowej:<span style="white-space:pre"> </span>10.3 x 38</p><p><b>Wytrzymałość</b></p><p>Wytrzymałość elektryczna (liczba cykli):<span style="white-space:pre"> </span>2000</p><p>Wytrzymałość mechaniczna (liczba cykli): 4000</p><p><b>Wymiary</b></p><p>Głębokość produktu: 75 mm</p><p>Wysokość produktu: 83 mm</p><p>Szerokość produktu: 18 mm</p><p><b>Instalacja / Montaż</b></p><p>Moment dokręcający: 2,2Nm</p><p><b>Podłączenie</b></p><p>Przekrój przewodu elastycznego (linka) w zacisku: 0,75 / 16mm²</p><p>Przekrój przewodu sztywnego (drut) w zacisku: 1 / 25mm²</p><p><b>Norma</b></p><p>Dyrektywa europejska RoHs:<span style="white-space:pre"> </span>zgodny</p><p>Bezpieczeństwo</p><p>Stopień ochrony: IP20</p><p><b>Warunki użytkowania</b></p><p>Stopień zanieczyszczenia zgodnie z IEC 60664 / IEC 60947-2.:<span style="white-space:pre"> </span>3</p><p>Temperatura magazynowania: -25 do 80 °C</p><p><b>Kategoria</b></p><p>Podstawy bezpiecznikowe</p> |  |  | 4 |  | - | N | N | N | N | Y | N | N | N | Y | N | N | N | N | N | N | N | N
151203582 | 177022 | DEVI | UNIWERSALNE UCHWYTY RYNNOWE UUR ILOŚĆ: 25 SZT. | [5 empty] | - | N | N | N | N | Y | N | N | N | N | N | N | N | N | N | N | N | N
151203585 | 167452 | HAGER | RAMKA 4-KROTNA - POLO.FIORENA BIAŁY POL | [5 empty] | - | N | N | N | N | Y | N | N | N | Y | N | N | N | N | N | N | N | N
151203587 | 177475 | KONTAKT-SIMON | PRZYCISK "DZWONEK" (MODUŁ) 10 AX; ANTRACYT 54 ANTRACYT | [5 empty] | - | N | N | N | N | Y | N | N | N | N | N | Y | N | N | N | N | N | N
151203588 | 168325 | INDEL | TRANSFORMATOR 160/007/M (24V-6,7A) Z GNIAZDEM 24A | [5 empty] | - | N | N | N | N | Y | N | N | N | N | N | N | N | N | N | N | N | N
151203589 | 167677 | HAGER | GN TEL-KOM RJ12/45 RAL9006 PRODUKT WYCOFANY | [5 empty] | - | N | N | N | N | Y | N | N | N | Y | N | N | N | N | N | N | N | N
151203593 | 177023 | DEVI | UCHWYT MONTAŻOWY DO RUR SPUSTOWYCH.ILOŚĆ: 25 SZT. | [5 empty] | - | N | N | N | N | Y | N | N | N | N | N | N | N | N | N | N | N | N
151203596 | 167840 | HAGER | GNIAZDO PODWÓJNE 2P+Z DO RAMEK JEDNO- LUB WIELOKROTNYCH, 16 A, 250 V~ (Z ZAC. ŚRUB.) - POLO.FIORENA RAL9006 PRODUKT WYCOFANY | [5 empty] | - | N | N | N | N | Y | N | N | N | Y | N | N | N | N | N | N | N | N
151203597 | 168379 | ZPUE | GŁOWICA NAPOW. POLT -24D/1XO | [5 empty] | - | N | N | N | N | Y | N | N | N | N | N | N | N | N | N | N | N | N
151203602 | 177024 | BRAK | PLASTIKOWY UCHWYT MONTAŻOWY DO MOCOWANIA KABLI GRZEJNY | [5 empty] | - | N | N | N | N | Y | N | N | N | N | N | N | N | N | N | N | N | N
151203605 | 178112 | BITNER | NHXH-J FE 180/E90 4X35 | [5 empty] | - | N | N | N | N | Y | N | N | N | N | N | N | N | N | N | N | N | N
151203606 | 168042 | ROSA | TB-1 TABLICZKA SŁUPOWA | [5 empty] | - | N | N | N | N | Y | N | N | N | N | N | N | N | N | N | N | N | N
151203608 | 167859 | HAGER | GNIAZDO Z UZIEM., 16 A, 250 V~, Z UCHYLNĄ OSŁONĄ (Z SAMOZAC.) - POLO.FIORENA RAL7016 PRODUKT WYCOFANY | [5 empty] | - | N | N | N | N | Y | N | N | N | Y | N | N | N | N | N | N | N | N
151203610 | 177427 | KONTAKT-SIMON | Gniazdo wtyczkowe do wersji IP44 z przesłonami bez uszczelki do ramek wielokrotnych (MODUŁ).klapka transparentna; antracyt 54 antracyt |  |  |  | 4 |  | - | N | N | N | N | Y | N | N | N | N | N | Y | N | N | N | N | N | N
151203612 | 172719 | FPK SP ZOO | DEVIFLEX™ DTCE-30 5 M 150 W | [5 empty] | - | N | N | N | N | Y | N | N | N | N | N | N | N | N | N | N | N | N
151203614 | 178114 | BITNER | NHXH-J FE 180/E90 5X25 | [5 empty] | - | N | N | N | N | Y | N | N | N | N | N | N | N | N | N | N | N | N
151203615 | 178113 | BITNER | NHXH-O FE 180/E90 1X25 | [5 empty] | - | N | N | N | N | Y | N | N | N | N | N | N | N | N | N | N | N | N
151203616 | 172718 | NIEZDEFINIOWANY | DEVIFLEX™ DTCE-30 20 M 630 W | [5 empty] | - | N | N | N | N | Y | N | N | N | N | N | N | N | N | N | N | N | N
151203622 | 172720 | NIEZDEFINIOWANY | DEVIFLEX™ DTCE-20 40 M 855 W | [5 empty] | - | N | N | N | N | Y | N | N | N | N | N | N | N | N | N | N | N | N
151203624 | 177961 | NIEZDEFINIOWANY | GNIAZDO TYP 90,03 SMA DO SERII 60,13 | [5 empty] | - | N | N | N | N | Y | N | N | N | N | N | N | N | N | N | N | N | N
151203625 | 168381 | HAGER | Gniazdo bezpiecznikowe ceram. DIII E33 1P 63A 500V na płytę zac.pałąk. 10mm² | <p><b>Gniazdo bezpiecznikowe ceram. DIII E33 1P 63A 500V na płytę zac.pałąk. 10mm²</b></p><p><b>Konstrukcja</b></p><p>Liczba biegunów: 1 P</p><p>Montaż: Szyna DIN</p><p><b>Charakterystyka elektryczna</b></p><p>Napięcie znamionowe łączeniowe Ue (AC):<span style="white-space:pre"> </span>550/0/550 V</p><p><b>Prąd</b></p><p>Prąd znamionowy wkładki bezpiecznikowej:<span style="white-space:pre"> </span>35/50/63 A</p><p><b>Bezpiecznik</b></p><p>Wielkość wkładki bezpiecznikowej:<span style="white-space:pre"> </span>DIII</p><p><b>Wymiary</b></p><p>Wysokość produktu: 80 mm</p><p>Długość:<span style="white-space:pre"> </span>47,5 mm</p><p>Szerokość produktu: 47,5 mm</p><p><b>Oznaczenie</b></p><p>Grupa urządzeń: L</p><div><b>Kategoria</b></div><div>Gniazda bezpiecznkowe</div> |  |  | 3 |  | - | N | N | N | N | Y | N | N | N | Y | N | N | N | N | N | N | N | N
151203626 | 178115 | BITNER | NHXH-J FE 180/E90 4X50 | [5 empty] | - | N | N | N | N | Y | N | N | N | N | N | N | N | N | N | N | N | N
151203630 | 167469 | HAGER | GNIAZDO KOMPUTEROWE 1XRJ45 CAT.5E UTP POLO.FIORENA KREMOWY POL | [5 empty] | - | N | N | N | N | Y | N | N | N | Y | N | N | N | N | N | N | N | N
151203633 | 172722 | NIEZDEFINIOWANY | DEVIFLEX™ DTCE-20 70 M 1333 W | [5 empty] | - | N | N | N | N | Y | N | N | N | N | N | N | N | N | N | N | N | N
151203634 | 177962 | NIEZDEFINIOWANY | PRZEK.60.13.8.230.0040 3P 10A 230V AC(R15) | [5 empty] | - | N | N | N | N | Y | N | N | N | N | N | N | N | N | N | N | N | N
151203635 | 168382 | ZAKŁAD USŁUGOWO PROD | PODSTAWA BEZPIECZ. PBD-3 630A | [5 empty] | - | N | N | N | N | Y | N | N | N | N | N | N | N | N | N | N | N | N
151203637 | 167941 | ELKO-BIS | OBUD.NA ZŁĄCZE KONTR.Z DNEM 49.1 G 1: OSPRZĘT OCYNK GALWANICZNY | Wykorzystywana przy montażu złącz kontrolnych i przewodów odprowadzających pod elewacją bądź w ziemi. |  |  | 2 |  | - | N | N | N | N | Y | N | N | N | N | N | N | N | y | N | N | N | N
151203638 | 177347 | FPK DUCHNICE | PRZEŁĄCZNIK ZASILANIA A-0-SIEĆ 125A W OBUDOWIE Z TWORZ | [5 empty] | - | N | N | N | N | Y | N | N | N | N | N | N | N | N | N | N | N | N
151203639 | 1739 | TOPEX | Torba narzędziowa 20&amp;quot; (nylon 600D) | <p>Torba narzędziowa 20" (nylon 600D)</p><p>Torba narzędziowa 20" NEO wykonana z nylonu 600 D, gwarantującego długoletnią trwałość torby. Posiada usztywniane, wodoodporne dno chroniące zawartość podczas pracy w trudnych warunkach. Torba wyposażona jest w mocny uchwyt oraz pasek do przenoszenia.<br></p> |  |  |  |  | - | N | N | N | N | Y | N | N | N | N | N | N | N | N | N | N | N | N
151203644 | 178470 | BITNER | NHXH-J FE 180/E90 5X10 | [5 empty] | - | N | N | N | N | Y | N | N | N | N | N | N | N | N | N | N | N | N
151203646 | 177263 | BITNER | N2XH-O 2X1,5RE 0,6/1KV | [5 empty] | - | N | N | N | N | Y | N | N | N | N | N | N | N | N | N | N | N | N
151203901 | 18075 | TECHNOKABEL | FTP (L) KAT. 5E 4X2X0,5 SZARY | <p><b>ZASTOSOWANIE</b></p><p>Kable FTP (L) kat.5e 4x2x0,5 mm przeznaczone są do pracy w sieciach komputerowych multimedialnych (transmisja danych, głosu i obrazu telewizyjnego o wysokiej rozdzielczości - HDTV), z okablowaniem strukturalnym budynków włącznie, w sieciach przemysłowych i innych sieciach dedykowanych wrażliwych na wpływ zakłóceń elektromagnetycznych.</p><p>Wspólny ekran chroni kabel przed wpływem zewnętrznych zakłóceń elektromagnetycznych i zapobiega emisji zakłóceń na zewnątrz kabla.</p><p>Kable stosuje się również w sieciach komputerowych o zwiększonej przepływności binarnej przy jednoczesnej transmisji dwukierunkowej we wszystkich torach symetrycznych kabla 4-parowego (pełny dupleks, technika Gigabit Ethernet).</p><p>Kable nadają się do ułożenia na stałe wewnątrz budynków.\</p><p><b>BUDOWA</b></p><p>- żyły jednodrutowe okrągłe, z miękkiej miedzi o średnicy 0,48 mm,</p><p>- izolacja żył wykonana z polietylenu izolacyjnego (PE) - kolory izolacji żył: biało-niebieski/niebieski, biało-pomarańczowy/pomarańczowy, biało-zielony/zielony i biało-brązowy/brązowy,</p><p>- żyły izolowane skręcone w pary,</p><p>- pary skręcone w ośrodek,</p><p>- ośrodek kabla ekranowany taśmą aluminiowo-poliestrową z jednodrutową żyłą uziemiającą o średnicy 0,4 mm ułożoną pod ekranem,</p><p>- powłoka kabla wykonana z polwinitu oponowego (PCV) w kolorze szarym RAL 7035, inne kolory na życzenie.</p><table class="MsoNormalTable" border="0" width="558" cellspacing="0" cellpadding="0" style="max-width: 100%; background-color: rgb(255, 255, 255); padding: 0px; margin: 10px 0px 10px -0.25pt; font-family: Verdana, Geneva, sans-serif; width: 418.2pt;"><tbody><tr style="height: 12.75pt;"><td valign="bottom" width="302" style="width: 8cm; border: 1pt solid windowtext; padding: 0cm 3.5pt; height: 12.75pt;"><p class="MsoNormal" style="margin-top: 5px; margin-bottom: 0.0001pt; padding: 0px; line-height: normal;"><span style="font-size: 10pt; font-family: Verdana, sans-serif;">Impedancja falowa</span></p></td><td valign="bottom" width="255" style="width: 191.4pt; border-top: 1pt solid windowtext; border-right: 1pt solid windowtext; border-bottom: 1pt solid windowtext; border-image: initial; border-left: none; padding: 0cm 3.5pt; height: 12.75pt;"><p class="MsoNormal" style="margin-top: 5px; margin-bottom: 0.0001pt; padding: 0px; line-height: normal;"><span style="font-size: 10pt; font-family: Verdana, sans-serif;">100 ± 15 Ω</span></p></td></tr><tr style="height: 25.5pt;"><td valign="bottom" width="302" style="width: 8cm; border-right: 1pt solid windowtext; border-bottom: 1pt solid windowtext; border-left: 1pt solid windowtext; border-image: initial; border-top: none; padding: 0cm 3.5pt; height: 25.5pt;"><p class="MsoNormal" style="margin-top: 5px; margin-bottom: 0.0001pt; padding: 0px; line-height: normal;"><span style="font-size: 10pt; font-family: Verdana, sans-serif;">Pojemność skuteczna dowolnej pary przy 1 kHz, około</span></p></td><td valign="bottom" width="255" style="width: 191.4pt; border-top: none; border-left: none; border-bottom: 1pt solid windowtext; border-right: 1pt solid windowtext; padding: 0cm 3.5pt; height: 25.5pt;"><p class="MsoNormal" style="margin-top: 5px; margin-bottom: 0.0001pt; padding: 0px; line-height: normal;"><span style="font-size: 10pt; font-family: Verdana, sans-serif;">50 nF/km</span></p></td></tr><tr style="height: 25.5pt;"><td valign="bottom" width="302" style="width: 8cm; border-right: 1pt solid windowtext; border-bottom: 1pt solid windowtext; border-left: 1pt solid windowtext; border-image: initial; border-top: none; padding: 0cm 3.5pt; height: 25.5pt;"><p class="MsoNormal" style="margin-top: 5px; margin-bottom: 0.0001pt; padding: 0px; line-height: normal;"><span style="font-size: 10pt; font-family: Verdana, sans-serif;">Asymetria pojemności dowolnej pary żył względem ziemi przy 1 kHz, maks.</span></p></td><td width="255" style="width: 191.4pt; border-top: none; border-left: none; border-bottom: 1pt solid windowtext; border-right: 1pt solid windowtext; padding: 0cm 3.5pt; height: 25.5pt;"><p class="MsoNormal" style="margin-top: 5px; margin-bottom: 0.0001pt; padding: 0px; line-height: normal;"><span style="font-size: 10pt; font-family: Verdana, sans-serif;">1600 pF/km</span></p></td></tr><tr style="height: 12.75pt;"><td width="302" style="width: 8cm; border-right: 1pt solid windowtext; border-bottom: 1pt solid windowtext; border-left: 1pt solid windowtext; border-image: initial; border-top: none; padding: 0cm 3.5pt; height: 12.75pt;"><p class="MsoNormal" style="margin-top: 5px; margin-bottom: 0.0001pt; padding: 0px; line-height: normal;"><span style="font-size: 10pt; font-family: Verdana, sans-serif;">Minimalna rezystancja izolacji</span></p></td><td width="255" style="width: 191.4pt; border-top: none; border-left: none; border-bottom: 1pt solid windowtext; border-right: 1pt solid windowtext; padding: 0cm 3.5pt; height: 12.75pt;"><p class="MsoNormal" style="margin-top: 5px; margin-bottom: 0.0001pt; padding: 0px; line-height: normal;"><span style="font-size: 10pt; font-family: Verdana, sans-serif;">5000 MΩ∙km</span></p></td></tr><tr style="height: 12.75pt;"><td valign="bottom" width="302" style="width: 8cm; border-right: 1pt solid windowtext; border-bottom: 1pt solid windowtext; border-left: 1pt solid windowtext; border-image: initial; border-top: none; padding: 0cm 3.5pt; height: 12.75pt;"><p class="MsoNormal" style="margin-top: 5px; margin-bottom: 0.0001pt; padding: 0px; line-height: normal;"><span style="font-size: 10pt; font-family: Verdana, sans-serif;">Napięcie pracy</span></p></td><td valign="bottom" width="255" style="width: 191.4pt; border-top: none; border-left: none; border-bottom: 1pt solid windowtext; border-right: 1pt solid windowtext; padding: 0cm 3.5pt; height: 12.75pt;"><p class="MsoNormal" style="margin-top: 5px; margin-bottom: 0.0001pt; padding: 0px; line-height: normal;"><span style="font-size: 10pt; font-family: Verdana, sans-serif;">150 V</span></p></td></tr><tr style="height: 12.75pt;"><td valign="bottom" width="302" style="width: 8cm; border-right: 1pt solid windowtext; border-bottom: 1pt solid windowtext; border-left: 1pt solid windowtext; border-image: initial; border-top: none; padding: 0cm 3.5pt; height: 12.75pt;"><p class="MsoNormal" style="margin-top: 5px; margin-bottom: 0.0001pt; padding: 0px; line-height: normal;"><span style="font-size: 10pt; font-family: Verdana, sans-serif;">Próba napięciowa</span></p></td><td valign="bottom" width="255" style="width: 191.4pt; border-top: none; border-left: none; border-bottom: 1pt solid windowtext; border-right: 1pt solid windowtext; padding: 0cm 3.5pt; height: 12.75pt;"><p class="MsoNormal" style="margin-top: 5px; margin-bottom: 0.0001pt; padding: 0px; line-height: normal;"><span style="font-size: 10pt; font-family: Verdana, sans-serif;">700 V sk</span></p></td></tr><tr style="height: 12.75pt;"><td valign="bottom" width="302" style="width: 8cm; border-right: 1pt solid windowtext; border-bottom: 1pt solid windowtext; border-left: 1pt solid windowtext; border-image: initial; border-top: none; padding: 0cm 3.5pt; height: 12.75pt;"><p class="MsoNormal" style="margin-top: 5px; margin-bottom: 0.0001pt; padding: 0px; line-height: normal;"><span style="font-size: 10pt; font-family: Verdana, sans-serif;">Współczynnik skrócenia fali</span></p></td><td valign="bottom" width="255" style="width: 191.4pt; border-top: none; border-left: none; border-bottom: 1pt solid windowtext; border-right: 1pt solid windowtext; padding: 0cm 3.5pt; height: 12.75pt;"><p class="MsoNormal" style="margin-top: 5px; margin-bottom: 0.0001pt; padding: 0px; line-height: normal;"><span style="font-size: 10pt; font-family: Verdana, sans-serif;">65 %</span></p></td></tr><tr style="height: 25.5pt;"><td width="302" style="width: 8cm; border-right: 1pt solid windowtext; border-bottom: 1pt solid windowtext; border-left: 1pt solid windowtext; border-image: initial; border-top: none; padding: 0cm 3.5pt; height: 25.5pt;"><p class="MsoNormal" style="margin-top: 5px; margin-bottom: 0.0001pt; padding: 0px; line-height: normal;"><span style="font-size: 10pt; font-family: Verdana, sans-serif;">Tłumienność odbiciowa par przy częstotliwości f=f=4 -10 MHz - min</span></p></td><td width="255" style="width: 191.4pt; border-top: none; border-left: none; border-bottom: 1pt solid windowtext; border-right: 1pt solid windowtext; padding: 0cm 3.5pt; height: 25.5pt;"><p class="MsoNormal" style="margin-top: 5px; margin-bottom: 0.0001pt; padding: 0px; line-height: normal;"><span style="font-size: 10pt; font-family: Verdana, sans-serif;">20+5lg(f) dB</span></p></td></tr><tr style="height: 25.5pt;"><td width="302" style="width: 8cm; border-right: 1pt solid windowtext; border-bottom: 1pt solid windowtext; border-left: 1pt solid windowtext; border-image: initial; border-top: none; padding: 0cm 3.5pt; height: 25.5pt;"><p class="MsoNormal" style="margin-top: 5px; margin-bottom: 0.0001pt; padding: 0px; line-height: normal;"><span style="font-size: 10pt; font-family: Verdana, sans-serif;">Tłumienność odbiciowa par przy częstotliwości f=10-20 MHz - min</span></p></td><td width="255" style="width: 191.4pt; border-top: none; border-left: none; border-bottom: 1pt solid windowtext; border-right: 1pt solid windowtext; padding: 0cm 3.5pt; height: 25.5pt;"><p class="MsoNormal" style="margin-top: 5px; margin-bottom: 0.0001pt; padding: 0px; line-height: normal;"><span style="font-size: 10pt; font-family: Verdana, sans-serif;">25 dB</span></p></td></tr><tr style="height: 25.5pt;"><td valign="bottom" width="302" style="width: 8cm; border-right: 1pt solid windowtext; border-bottom: 1pt solid windowtext; border-left: 1pt solid windowtext; border-image: initial; border-top: none; padding: 0cm 3.5pt; height: 25.5pt;"><p class="MsoNormal" style="margin-top: 5px; margin-bottom: 0.0001pt; padding: 0px; line-height: normal;"><span style="font-size: 10pt; font-family: Verdana, sans-serif;">Tłumienność odbiciowa par przy częstotliwości f=20-155 MHz - min.</span></p></td><td width="255" style="width: 191.4pt; border-top: none; border-left: none; border-bottom: 1pt solid windowtext; border-right: 1pt solid windowtext; padding: 0cm 3.5pt; height: 25.5pt;"><p class="MsoNormal" style="margin-top: 5px; margin-bottom: 0.0001pt; padding: 0px; line-height: normal;"><span style="font-size: 10pt; font-family: Verdana, sans-serif;">25-8,6lg(f/20) dB</span></p></td></tr><tr style="height: 25.5pt;"><td valign="bottom" width="302" style="width: 8cm; border-right: 1pt solid windowtext; border-bottom: 1pt solid windowtext; border-left: 1pt solid windowtext; border-image: initial; border-top: none; padding: 0cm 3.5pt; height: 25.5pt;"><p class="MsoNormal" style="margin-top: 5px; margin-bottom: 0.0001pt; padding: 0px; line-height: normal;"><span style="font-size: 10pt; font-family: Verdana, sans-serif;">Tłumienność ekranowania przy częstotliwości f=30 - 1000 MHz - min.</span></p></td><td width="255" style="width: 191.4pt; border-top: none; border-left: none; border-bottom: 1pt solid windowtext; border-right: 1pt solid windowtext; padding: 0cm 3.5pt; height: 25.5pt;"><p class="MsoNormal" style="margin-top: 5px; margin-bottom: 0.0001pt; padding: 0px; line-height: normal;"><span style="font-size: 10pt; font-family: Verdana, sans-serif;">50 dB</span></p></td></tr><tr style="height: 25.5pt;"><td valign="bottom" width="302" style="width: 8cm; border-right: 1pt solid windowtext; border-bottom: 1pt solid windowtext; border-left: 1pt solid windowtext; border-image: initial; border-top: none; padding: 0cm 3.5pt; height: 25.5pt;"><p class="MsoNormal" style="margin-top: 5px; margin-bottom: 0.0001pt; padding: 0px; line-height: normal;"><span style="font-size: 10pt; font-family: Verdana, sans-serif;">Impedancja sprzężeniowa ekranu przy częstotliwości 10 MHz – maks.</span></p></td><td width="255" style="width: 191.4pt; border-top: none; border-left: none; border-bottom: 1pt solid windowtext; border-right: 1pt solid windowtext; padding: 0cm 3.5pt; height: 25.5pt;"><p class="MsoNormal" style="margin-top: 5px; margin-bottom: 0.0001pt; padding: 0px; line-height: normal;"><span style="font-size: 10pt; font-family: Verdana, sans-serif;">100 Ω/km</span></p></td></tr><tr style="height: 25.5pt;"><td valign="bottom" width="302" style="width: 8cm; border-right: 1pt solid windowtext; border-bottom: 1pt solid windowtext; border-left: 1pt solid windowtext; border-image: initial; border-top: none; padding: 0cm 3.5pt; height: 25.5pt;"><p class="MsoNormal" style="margin-top: 5px; margin-bottom: 0.0001pt; padding: 0px; line-height: normal;"><span style="font-size: 10pt; font-family: Verdana, sans-serif;">Maksymalna rezystancja pętli żył w temp. 20°C</span></p></td><td width="255" style="width: 191.4pt; border-top: none; border-left: none; border-bottom: 1pt solid windowtext; border-right: 1pt solid windowtext; padding: 0cm 3.5pt; height: 25.5pt;"><p class="MsoNormal" style="margin-top: 5px; margin-bottom: 0.0001pt; padding: 0px; line-height: normal;"><span class="auto-style1">210</span><span style="font-size: 10pt; font-family: Verdana, sans-serif;"> Ω/km</span></p></td></tr><tr style="height: 25.5pt;"><td valign="bottom" width="302" style="width: 8cm; border-right: 1pt solid windowtext; border-bottom: 1pt solid windowtext; border-left: 1pt solid windowtext; border-image: initial; border-top: none; padding: 0cm 3.5pt; height: 25.5pt;"><p class="MsoNormal" style="margin-top: 5px; margin-bottom: 0.0001pt; padding: 0px; line-height: normal;"><span style="font-size: 10pt; font-family: Verdana, sans-serif;">Asymetria rezystancji żyłdowolnej pary, maks.</span></p></td><td width="255" style="width: 191.4pt; border-top: none; border-left: none; border-bottom: 1pt solid windowtext; border-right: 1pt solid windowtext; padding: 0cm 3.5pt; height: 25.5pt;"><p class="MsoNormal" style="margin-top: 5px; margin-bottom: 0.0001pt; padding: 0px; line-height: normal;"><span style="font-size: 10pt; font-family: Verdana, sans-serif;">2 %</span></p></td></tr><tr style="height: 25.5pt;"><td valign="bottom" width="302" style="width: 8cm; border-right: 1pt solid windowtext; border-bottom: 1pt solid windowtext; border-left: 1pt solid windowtext; border-image: initial; border-top: none; padding: 0cm 3.5pt; height: 25.5pt;"><p class="MsoNormal" style="margin-top: 5px; margin-bottom: 0.0001pt; padding: 0px; line-height: normal;"><span style="font-size: 10pt; font-family: Verdana, sans-serif;">Rozrzut opóźności fazowej torów symetrycznych</span></p></td><td width="255" style="width: 191.4pt; border-top: none; border-left: none; border-bottom: 1pt solid windowtext; border-right: 1pt solid windowtext; padding: 0cm 3.5pt; height: 25.5pt;"><p class="MsoNormal" style="margin-top: 5px; margin-bottom: 0.0001pt; padding: 0px; line-height: normal;"><span style="font-size: 10pt; font-family: Verdana, sans-serif;">45 ns/100 m</span></p></td></tr><tr style="height: 12.75pt;"><td valign="bottom" width="302" style="width: 8cm; border-right: 1pt solid windowtext; border-bottom: 1pt solid windowtext; border-left: 1pt solid windowtext; border-image: initial; border-top: none; padding: 0cm 3.5pt; height: 12.75pt;"><p class="MsoNormal" style="margin-top: 5px; margin-bottom: 0.0001pt; padding: 0px; line-height: normal;"><span style="font-size: 10pt; font-family: Verdana, sans-serif;">Opóźność fazowa T </span></p></td><td width="255" style="width: 191.4pt; border-top: none; border-left: none; border-bottom: 1pt solid windowtext; border-right: 1pt solid windowtext; padding: 0cm 3.5pt; height: 12.75pt;"><p class="MsoNormal" style="margin-top: 5px; margin-bottom: 0.0001pt; padding: 0px; line-height: normal;"><span style="font-size: 10pt; font-family: Verdana, sans-serif;">534+36/Öf ns/100 m</span></p></td></tr><tr style="height: 12.75pt;"><td colspan="2" width="558" style="width: 418.2pt; border-top: none; border-left: 1pt solid windowtext; border-bottom: none; border-right: 1pt solid black; padding: 0cm 3.5pt; height: 12.75pt;"><p class="MsoNormal" align="center" style="margin-top: 5px; margin-bottom: 0.0001pt; padding: 0px; text-align: center; line-height: normal;"><span style="font-size: 10pt; font-family: Verdana, sans-serif;">Zakres temperatur pracy</span></p></td></tr><tr style="height: 12.75pt;"><td valign="bottom" nowrap="nowrap" width="302" style="width: 8cm; border-top: none; border-left: 1pt solid windowtext; border-bottom: none; border-right: 1pt solid windowtext; padding: 0cm 3.5pt; height: 12.75pt;"><p class="MsoNormal" style="margin-top: 5px; margin-bottom: 0.0001pt; padding: 0px; line-height: normal;"><span style="font-size: 10pt; font-family: Verdana, sans-serif;">podczas pracy</span></p></td><td nowrap="nowrap" width="255" style="width: 191.4pt; border-top: none; border-bottom: none; border-left: none; border-image: initial; border-right: 1pt solid windowtext; padding: 0cm 3.5pt; height: 12.75pt;"><p class="MsoNormal" style="margin-top: 5px; margin-bottom: 0.0001pt; padding: 0px; line-height: normal;"><span style="font-size: 10pt; font-family: Verdana, sans-serif;">od - 20 do + 70°C</span></p></td></tr><tr style="height: 12.75pt;"><td width="302" style="width: 8cm; border-right: 1pt solid windowtext; border-bottom: 1pt solid windowtext; border-left: 1pt solid windowtext; border-image: initial; border-top: none; padding: 0cm 3.5pt; height: 12.75pt;"><p class="MsoNormal" style="margin-top: 5px; margin-bottom: 0.0001pt; padding: 0px; line-height: normal;"><span style="font-size: 10pt; font-family: Verdana, sans-serif;">podczas układania</span></p></td><td nowrap="nowrap" width="255" style="width: 191.4pt; border-top: none; border-left: none; border-bottom: 1pt solid windowtext; border-right: 1pt solid windowtext; padding: 0cm 3.5pt; height: 12.75pt;"><p class="MsoNormal" style="margin-top: 5px; margin-bottom: 0.0001pt; padding: 0px; line-height: normal;"><span style="font-size: 10pt; font-family: Verdana, sans-serif;">od 0 do + 50°C</span></p></td></tr><tr style="height: 12.75pt;"><td width="302" style="width: 8cm; border-right: 1pt solid windowtext; border-bottom: 1pt solid windowtext; border-left: 1pt solid windowtext; border-image: initial; border-top: none; padding: 0cm 3.5pt; height: 12.75pt;"><p class="MsoNormal" style="margin-top: 5px; margin-bottom: 0.0001pt; padding: 0px; line-height: normal;"><span style="font-size: 10pt; font-family: Verdana, sans-serif;">Minimalny promień gięcia</span></p></td><td nowrap="nowrap" width="255" style="width: 191.4pt; border-top: none; border-left: none; border-bottom: 1pt solid windowtext; border-right: 1pt solid windowtext; padding: 0cm 3.5pt; height: 12.75pt;"><p class="MsoNormal" style="margin-top: 5px; margin-bottom: 0.0001pt; padding: 0px; line-height: normal;"><span style="font-size: 10pt; font-family: Verdana, sans-serif;">4 x średnica kabla</span></p></td></tr><tr style="height: 25.5pt;"><td width="302" style="width: 8cm; border-right: 1pt solid windowtext; border-bottom: 1pt solid windowtext; border-left: 1pt solid windowtext; border-image: initial; border-top: none; padding: 0cm 3.5pt; height: 25.5pt;"><p class="MsoNormal" style="margin-top: 5px; margin-bottom: 0.0001pt; padding: 0px; line-height: normal;"><span style="font-size: 10pt; font-family: Verdana, sans-serif;">Palność kabla</span></p></td><td width="255" style="width: 191.4pt; border-top: none; border-left: none; border-bottom: 1pt solid windowtext; border-right: 1pt solid windowtext; padding: 0cm 3.5pt; height: 25.5pt;"><p class="MsoNormal" style="margin-top: 5px; margin-bottom: 0.0001pt; padding: 0px; line-height: normal;"><span style="font-size: 10pt; font-family: Verdana, sans-serif;">nierozprzestrzeniający płomienia</span></p></td></tr><tr style="height: 25.5pt;"><td width="302" style="width: 8cm; border-right: 1pt solid windowtext; border-bottom: 1pt solid windowtext; border-left: 1pt solid windowtext; border-image: initial; border-top: none; padding: 0cm 3.5pt; height: 25.5pt;"><p class="MsoNormal" style="margin-top: 5px; margin-bottom: 0.0001pt; padding: 0px; line-height: normal;"><span style="font-size: 10pt; font-family: Verdana, sans-serif;">Próby palności</span></p></td><td width="255" style="width: 191.4pt; border-top: none; border-left: none; border-bottom: 1pt solid windowtext; border-right: 1pt solid windowtext; padding: 0cm 3.5pt; height: 25.5pt;"><p class="MsoNormal" style="margin-top: 5px; margin-bottom: 0.0001pt; padding: 0px; line-height: normal;"><span style="font-size: 10pt; font-family: Verdana, sans-serif;">PN-EN 60332-1-2, IEC 60332-1-2</span></p></td></tr><tr style="height: 25.5pt;"><td width="302" style="width: 8cm; border-right: 1pt solid windowtext; border-bottom: 1pt solid windowtext; border-left: 1pt solid windowtext; border-image: initial; border-top: none; padding: 0cm 3.5pt; height: 25.5pt;"><p class="MsoNormal" style="margin-top: 5px; margin-bottom: 0.0001pt; padding: 0px; line-height: normal;"><span style="font-size: 10pt; font-family: Verdana, sans-serif;">Wykonanie wg norm</span></p></td><td width="255" style="width: 191.4pt; border-top: none; border-left: none; border-bottom: 1pt solid windowtext; border-right: 1pt solid windowtext; padding: 0cm 3.5pt; height: 25.5pt;"><p class="MsoNormal" style="margin-top: 5px; margin-bottom: 0.0001pt; padding: 0px; line-height: normal;"><span lang="EN-GB" style="font-size: 10pt; font-family: Verdana, sans-serif;">PN-EN 50288-2-1, IEC 61156-5<br> ISO/IEC 11801, TIA/EIA 568 A</span></p></td></tr></tbody></table> |  |  | 1.944 |  | - | N | N | N | N | Y | N | N | N | N | N | N | N | N | N | N | N | N
151204003 | 1811 | P.H. ELMAT RZESZÓW | BDC-CSA CABLE DUCT PE, 2T12F, 24F,9/125 G.652D 1,5 KN (Z-XOTKTSD) | [5 empty] | - | N | N | N | N | Y | N | N | N | N | N | N | N | N | N | N | N | N
151204016 | 1813 | P.H. ELMAT RZESZÓW | BDC-CSA CABLE DUCT PE, 6T12F, 72F,9/125 G.652D 1,5 KN (Z-XOTKTSD) | [5 empty] | - | N | N | N | N | Y | N | N | N | N | N | N | N | N | N | N | N | N
151204028 | 181275 | KILLGERM | NEMESIS LAMPA RAŻĄCA IP 44 | [5 empty] | - | N | N | N | N | Y | N | N | N | N | N | N | N | N | N | N | N | N
151204040 | 18090 | SOCOMEC | PRZEŁ. ATYS G, 4P, 250A | [5 empty] | - | N | N | N | N | Y | N | N | N | N | N | N | N | N | N | N | N | N
151204041 | 18093 | JEAN MUELLER | TYP 1+2+3 (BCD) DS134VGS-230, 50KA 4P OGRANICZNIK PRZEPIĘĆ |  |  |  | 2 |  | - | N | N | N | N | Y | N | N | N | N | N | Y | N | N | N | N | N | N
151204055 | 18091 | SOCOMEC | MOSTEK 250A CD | [5 empty] | - | N | N | N | N | Y | N | N | N | N | N | N | N | N | N | N | N | N
151204066 | 18092 | SOCOMEC | BLOK KONTROLI NAPIĘCIA 4P, 250/315A, ATYS T/G/P | [5 empty] | - | N | N | N | N | Y | N | N | N | N | N | N | N | N | N | N | N | N
151204077 | 181257 | XXXXXX | F14W/174 T8 ŚWIETLÓWKA SYLVANIA | [5 empty] | - | N | N | N | N | Y | N | N | N | N | N | N | N | N | N | N | N | N
151204092 | 181255 | MEGABAJT SP. ZO.O. | OPRAW HERM. PLUVIA IP65 2X36W EVG | [5 empty] | - | N | N | N | N | Y | N | N | N | N | N | N | N | N | N | N | N | N
151204122 | 18111 | TECHNOX | TAŚMA ALUMINIOWA PASKI PT-4 Z GWOŹDZIEM |  |  |  | 10 |  | - | N | N | N | N | Y | N | N | N | N | Y | N | N | N | N | N | N | N
151204123 | 18122 | NIEZDEFINIOWANY | MD 160/1,0 MATY GRZEJNE ELEKTRA MD JEDNOSTRONNIE ZASILANE 0,5 X 2,0 | [5 empty] | - | N | N | N | N | Y | N | N | N | N | N | N | N | N | N | N | N | N
151204125 | 18110 | TIM S.A. | ROZDZIELNICA RP-24 SPEC | [5 empty] | - | N | N | N | N | Y | N | N | N | N | N | N | N | N | N | N | N | N
151204126 | 18118 | NIEZDEFINIOWANY | WENTYLATOR OSIOWY 100MM CICHY | [5 empty] | - | N | N | N | N | Y | N | N | N | N | N | N | N | N | N | N | N | N
151204127 | 18119 | NIEZDEFINIOWANY | WENTYLATOR KANAŁOWY O PRZEPŁYWIE MIESZANYM 100MM | [5 empty] | - | N | N | N | N | Y | N | N | N | N | N | N | N | N | N | N | N | N
151204128 | 18113 | ZPUE | SŁUP LSN/P ROK- 1O 13,5/20E | [5 empty] | - | N | N | N | N | Y | N | N | N | N | N | N | N | N | N | N | N | N
151204129 | 18115 | ZPUE | ŻERDŹ WIROWANA E 12/12 | [5 empty] | - | N | N | N | N | Y | N | N | N | N | N | N | N | N | N | N | N | N
151204130 | 181326 | XXXXXX | LINKA CU 120 MM2 | [5 empty] | - | N | N | N | N | Y | N | N | N | N | N | N | N | N | N | N | N | N
151204131 | 183500 | TRYTYT | Opaska kablowa GT-190 STC (190x4,5mm) | [5 empty] | - | N | N | N | N | Y | N | N | N | N | N | N | N | N | N | N | N | N
151204133 | 183458 | TRYTYT | Szyny montażowe TH35/0,5 SZYNY | <p><span style="font-weight: 700;">Szyna montażowa TH 35/0,5</span></p><p>Szerokość [mm]: 35</p><p>Wysokość [mm]: 7,5</p><p>Perforacja: nie</p><p>Długość L [m]: 0,5</p><p>Materiał: stal ocynkowana</p> |  |  | 6 |  | - | N | N | N | N | Y | N | N | N | N | N | N | N | N | N | N | N | N
151204134 | 183558 | TRYTYT | Opaska kablowa CV-190 STW (190x4,5mm) (UV) | [5 empty] | - | N | N | N | N | Y | N | N | N | N | N | N | N | N | N | N | N | N
151204135 | 183699 | TRYTYT | Rurka termokurczliwa RTS 2,4/1,2 żółto-zielona (1m) | <p><b>Rurka termokurczliwa RTS 2,4/1,2 żółto-zielona (1m)</b></p><p>Rozmiar (\'\'): 3/32</p><p>Średnica wewnętrzna D [mm]: 2,4</p><p>Grubość ścianki, nominalna S [mm]: 0,25</p><p>Średnica wewnętrzna d, max. [mm]: 1,2</p><p>Grubość ścianki s, min. [mm]: 0,44</p><p>Kolor: żółto-zielony</p><p>Materiał wykonania: poliolefin(materiał o zawartości ołowiu poniżej 10ppm i kadmu poniżej 5ppm), temperatura pracy –55°C do +125°C współczynnik skurczenia: 2:1,</p><p>Specjalnie opracowany skład spełnia wymagania norm UL224 oraz CSA C22.2 Wolny od toksycznych metali ciężkich i substancji takich jak PUB, PBBO,</p><p>PBBE Niska temperatura skurczenia i doskonałe właściwości mechaniczne Minimalna temperatura obkurczania: 80°C Minimalna temperatura pełnegoskurczu: 100°C</p> |  |  | 10 |  | - | N | N | N | N | Y | N | N | N | N | N | N | N | N | N | N | N | N
151204136 | 183616 | TRYTYT | Uchwyt kablowy typu FLOP O8 | <p>Uchwyty kablowe z gwoździem typu FLOP O dla przewodów okrągłych. Przeznaczone są do mocowania przewodów lub poszczególnych żył kabla do podłoża za pomocą gwoździa. Mocowanie odbywa się poprzez wbicie hartowanego gwoździa do podłoża. Uchwyty tego typu stosuje się wtedy gdy zachodzi konieczność uzyskania szybkiego i pewnego zamocowania, szczególnie w podłożach drewnianych lub gazobetonowych. W przypadku wystąpienia konieczności przytwierdzenia przewodu do podłoża o wysokim stopniu twardości (np. beton) zaleca się stosowanie kołków rozporowych lub innego rodzaju uchwytów.</p><p>Typ: FLOPO8</p><p>Rozmiar: 8x9,6 mm</p><p>Średnica: 8 mm</p><p>Typ przewodu: okrągły</p><p>Kolor: biały</p> |  |  |  |  | - | N | N | N | N | Y | N | N | N | N | N | N | N | N | N | N | N | N
151204137 | 183852 | TRYTYT | Zamek do taśm BAND-IT STANDARD C956 (100szt) | <p><span style="font-weight: 700;">Zamek do taśm BAND IT STANDARD C956 (100szt)</span></p><p>Dla taśmy o szerokości [mm]: 19</p><p>Dla taśmy o szerokości (cale): 3/4</p><p>Masa opakowania [kg]: 2,7</p><p><br></p> |  |  | 3 |  | - | N | N | N | N | Y | N | N | N | N | N | N | N | N | N | N | N | N
151204138 | 184302 | HAUPA | >Opaska kablowa UV HOK 100x2,5mm (czarna) | <p>Opaska kablowa UV HOK 100x2,5mm (czarna)</p><p>HAUPA HOK opaski kablowe</p><ul><li>z nylonu,</li><li>kolor czarny,</li><li>odporne na promieniowanie UV,</li><li>UL E 341152,</li><li>odporne na warunki atmosferyczne od - 40° C do 85° C.</li><li>Długość: 100mm<br></li><li>Szerokość: 2,5mm</li><li>Opakowanie: 100szt.</li></ul> |  |  | 6 |  | - | N | N | N | N | Y | N | N | N | N | N | Y | N | N | N | N | N | N
151204139 | 185275 | HAUPA | Opaska kablowa HOK 302x4,8mm (biała) | <p>Opaska kablowa HOK 302x4,8mm (biała)</p><p>HAUPA HOK opaski kablowe</p><ul><li>z poliamidu 6.6,</li><li>kolor naturalny,</li><li>do szybkiego wiązania zarówno ręcznie jak i przy pomocy narzędzi,</li><li>odporne na wodę morską, olej, tłuszcz, rozpuszczalniki itp.,</li><li>wyprodukowane wg MIL.-Spec. No. MS - 3367,</li><li>odpowiadają MIL-S-2319OE standard,</li><li>niepalne zgodnie z UL 94 V-2,</li><li>odporne na warunki atmosferyczne od - 40° C do 85° C,</li><li>UL E 341152</li><li>Długość: 310mm</li><li>Szerokość: 4,8mm</li><li>Opakowanie: 100szt. </li></ul> |  |  | 23 |  | - | N | N | N | N | Y | N | N | N | N | N | Y | N | N | N | N | N | N
151204140 | 185321 | HAUPA | OPASKA KABLOWA 380 X 7,6 MM* | [5 empty] | - | N | N | N | N | Y | N | N | N | N | N | Y | N | N | N | N | N | N
151204141 | 183501 | TRYTYT | Opaska kablowa GT-250 STC (250x4,5mm) | [5 empty] | - | N | N | N | N | Y | N | N | N | N | N | N | N | N | N | N | N | N
151204142 | 181327 | XXXXXX | LINKA CU 95 MM2 | [5 empty] | - | N | N | N | N | Y | N | N | N | N | N | N | N | N | N | N | N | N
151204143 | 183559 | TRYTYT | Opaska kablowa CV-250 STW (250x4,5mm) (UV) | [5 empty] | - | N | N | N | N | Y | N | N | N | N | N | N | N | N | N | N | N | N
151204144 | 183459 | TRYTYT | Szyny montażowe TH35/1 SZYNY | <p><span style="font-weight: 700;">Szyna montażowa TH 35/1</span></p><p>Szerokość [mm]: 35</p><p>Wysokość [mm]: 7,5</p><p>Perforacja: nie</p><p>Długość L [m]: 1</p><p>Materiał: stal ocynkowana </p> |  |  | 15 |  | - | N | N | N | N | Y | N | N | N | N | N | N | N | N | N | N | N | N
151204145 | 183482 | TRYTYT | Szybkozłączki instalacyjne PC258-CL PRODUKT WYCOFANY | [5 empty] | - | N | N | N | N | Y | N | N | N | N | N | N | N | N | N | N | N | N
151204146 | 183705 | TRYTYT | Rurka termokurczliwa 25,4/12,7 - czerwona | [5 empty] | - | N | N | N | N | Y | N | N | N | N | N | N | N | N | N | N | N | N
151204147 | 183503 | TRYTYT | Opaska kablowa GT-300 STC (310x4,5mm) | [5 empty] | - | N | N | N | N | Y | N | N | N | N | N | N | N | N | N | N | N | N
151204148 | 181330 | XXXXXX | DRUT JEZDNY M1E 100 MM2 | [5 empty] | - | N | N | N | N | Y | N | N | N | N | N | N | N | N | N | N | N | N
151204149 | 183621 | TRYTYT | Uchwyt kablowy typu FLOP P4/4 | <p><span style="font-weight: 700;">Uchwyt kablowy typu FLOP P4/4</span><br></p><p>Rozmiar w mm (RxHxH1): 4,0x6,0x3,8</p><p>Średnica przewodu [mm]: 4</p><p>Typ przewodu [mm2]: płaski 2x0,75</p><p>Kolor: biały</p><p>Opakowanie [szt.]: 100</p><p>Materiał wykonania: polipropylen + stal hartowana<br></p> |  |  | 4 |  | - | N | N | N | N | Y | N | N | N | N | N | N | N | N | N | N | N | N
151204150 | 183561 | TRYTYT | Opaska kablowa CV-300 STW (310x4,5mm) (UV) | [5 empty] | - | N | N | N | N | Y | N | N | N | N | N | N | N | N | N | N | N | N
151204151 | 184271 | TRYTYT | Nóż monterski | <p>Nóż monterski BNM</p><p>Profesjonalny nóż monterski BNM dla elektroinstalatorów i elektromonterów do m.in. nacinania izolacji przewodów, oczyszczania kabli. W ofercie noże z jednym lub dwoma ostrzami.</p><p>Długość ostrza: 70 mm</p><p>Wymiary: 99x26x16 mm</p><p>Materiał: stal nierdzewna + drewno</p><p>Kategoria: Noże monterskie</p> |  |  | 7 |  | - | N | N | N | N | Y | N | N | N | N | N | N | N | N | N | N | N | N
151204152 | 185276 | HAUPA | Opaska kablowa HOK 371x4,8mm (biała) | <p>Opaska kablowa HOK 371x4,8mm (biała)<br></p><p>HAUPA HOK opaski kablowe</p><ul><li>z nylonu,</li><li>kolor naturalny,</li><li>do szybkiego wiązania zarówno ręcznie jak i przy pomocy narzędzi,</li><li>odporne na wodę morską, olej, tłuszcz, rozpuszczalniki itp.,</li><li>wyprodukowane wg MIL.-Spec. No. MS - 3367,</li><li>odpowiadają MIL-S-2319OE standard,</li><li>niepalne zgodnie z UL 94 V-2,</li><li>odporne na warunki atmosferyczne od - 40° C do 85° C,</li><li>UL E 341152</li><li>Długość: 371mm</li><li>Szerokość: 4,8mm</li><li>Opakowanie: 100szt. </li></ul> |  |  | 20 |  | - | N | N | N | N | Y | N | N | N | N | N | Y | N | N | N | N | N | N
151204154 | 183484 | TRYTYT | Szybkozłączki oświetleniowe PC302 | [5 empty] | - | N | N | N | N | Y | N | N | N | N | N | N | N | N | N | N | N | N
151204156 | 185330 | HAUPA | SAMOPRZYLENE UCHWYTY DO OPASEK SZER. 3,6 MM 19 X 19 MM* | [5 empty] | - | N | N | N | N | Y | N | N | N | N | N | Y | N | N | N | N | N | N
151204157 | 183707 | TRYTYT | Rurka termokurczliwa RTS 25,4/12,7 niebieska (1m) | <p><span style="font-weight: 700;">Rurka termokurczliwa RTS 25,4/12,7 niebieska</span><br></p><p>Rozmiar (\'\'): 1</p><p>Średnica wewnętrzna D [mm]: 25,4</p><p>Grubość ścianki, nominalna S [mm]: 0,45</p><p>Średnica wewnętrzna d, max. [mm]: 12,7</p><p>Grubość ścianki s, min. [mm]: 0,9</p><p>Kolor: niebieski</p><p>Materiał wykonania: poliolefin(materiał o zawartości ołowiu poniżej 10ppm i kadmu poniżej 5ppm), temperatura pracy –55°C do +125°C współczynnik skurczenia: 2:1,</p><p>Specjalnie opracowany skład spełnia wymagania norm UL224 oraz CSA C22.2 Wolny od toksycznych metali ciężkich i substancji takich jak PUB, PBBO,</p><p>PBBE Niska temperatura skurczenia i doskonałe właściwości mechaniczne Minimalna temperatura obkurczania: 80°C Minimalna temperatura pełnegoskurczu: 100°C</p> |  |  | 13 |  | - | N | N | N | N | Y | N | N | N | N | N | N | N | N | N | N | N | N
151204158 | 183504 | TRYTYT | Opaska kablowa GT-370 ST (368x4,5mm) | [5 empty] | - | N | N | N | N | Y | N | N | N | N | N | N | N | N | N | N | N | N
151204159 | 183622 | TRYTYT | Uchwyt kablowy typu FLOP P6/4 | <p><span style="font-weight: 700;">Uchwyt kablowy typu FLOP P6/4</span></p><p>Rozmiar w mm (RxHxH1): 6,0x6,5x4,1</p><p>Średnica przewodu [mm]: 6</p><p>Typ przewodu [mm2]: płaski 2x1</p><p>Kolor: biały</p><p>Opakowanie [szt.]: 100</p><p>Materiał wykonania: polipropylen + stal hartowana</p> |  |  | 2 |  | - | N | N | N | N | Y | N | N | N | N | N | N | N | N | N | N | N | N
151204160 | 183562 | TRYTYT | Opaska kablowa CV-370 STW (368x4,5mm) (UV) | [5 empty] | - | N | N | N | N | Y | N | N | N | N | N | N | N | N | N | N | N | N
151204161 | 18196 | XXXXXX | SL-ZRH 12X9/125 UNIWERSALNY, KLASA OGNIOWA E 90 ZBROJONY TAŚMĄ STALOWĄ, JEDNOTUBOWY, 1,5 KN, LSOH | [5 empty] | - | N | N | N | N | Y | N | N | N | N | N | N | N | N | N | N | N | N
151204162 | 184272 | TRYTYT | Narzędzie BAND-IT STANDARD C001 | [5 empty] | - | N | N | N | N | Y | N | N | N | N | N | N | N | N | N | N | N | N
151204163 | 183795 | TRYTYT | Palczatka termokurczliwa czteropalczasta PAL4 75/32 | <p><span style="font-weight: 700;">Palczatka termokurczliwa czteropalczasta PAL4 75/32</span></p><p>Dla kabla o przekroju: 50-185</p><p>Średnica korpusu [mm] D1, min. [mm]: 75</p><p>Średnica palca D2, min. [mm]: 25</p><p>Średnica korpusu D1, max. [mm]: 32</p><p>Średnica palca D2, max. [mm]: 8</p><p>Długość palczatki L1±10% [mm]: 173</p><p>Długość palca L2±10% [mm]: 48</p><p>Temperatura pracy –55°C do +105°C</p><p>Minimalna temperatura obkurczania: 110°C</p><p>Minimalna temperatura pełnego skurczu: 130°C</p> |  |  | 1 |  | - | N | N | N | N | Y | N | N | N | N | N | N | N | N | N | N | N | N
151204164 | 181331 | XXXXXX | DRUT JEZDNY CUAG 0,1% 120 MM2 | [5 empty] | - | N | N | N | N | Y | N | N | N | N | N | N | N | N | N | N | N | N
151204165 | 185280 | HAUPA | Opaska kablowa HOK 425x8,8mm (biała) | <p>Opaska kablowa HOK 425x8,8mm (biała)</p><p>HAUPA HOK opaski kablowe</p><ul><li>z nylonu,</li><li>kolor naturalny,</li><li>do szybkiego wiązania zarówno ręcznie jak i przy pomocy narzędzi,</li><li>odporne na wodę morską, olej, tłuszcz, rozpuszczalniki itp.,</li><li>wyprodukowane wg MIL.-Spec. No. MS - 3367,</li><li>odpowiadają MIL-S-2319OE standard,</li><li>niepalne zgodnie z UL 94 V-2,</li><li>odporne na warunki atmosferyczne od - 40° C do 85° C,</li><li>UL E 341152</li><li>Długość: 425mm</li><li>Szerokość: 8,8mm</li><li>Opakowanie: 50szt. </li></ul> |  |  | 6 |  | - | N | N | N | N | Y | N | N | N | N | N | Y | N | N | N | N | N | N
151204166 | 185332 | HAUPA | SAMOPRZYLENE UCHWYTY DO OPASEK SZER. 4,8 MM 28 X 28 MM* |  |  |  | 1 |  | - | N | N | N | N | Y | N | N | N | N | N | Y | N | N | N | N | N | N
151204167 | 183512 | TRYTYT | Opaska kablowa GT-770 HD (762x9,0mm) | [5 empty] | - | N | N | N | N | Y | N | N | N | N | N | N | N | N | N | N | N | N
151204168 | 183488 | TRYTYT | Opaska kablowa GT-140 MC (140x2,5mm) | [5 empty] | - | N | N | N | N | Y | N | N | N | N | N | N | N | N | N | N | N | N
151204169 | 183714 | TRYTYT | Rurka termokurczliwa RTS 3,2/1,6 czarna (1m) | <p><span style="font-weight: 700;">Rurka termokurczliwa RTS 3,2/1,6 czarna (1m)</span></p><p>Rozmiar (\'\'): 1/8</p><p>Średnica wewnętrzna D [mm]: 3,2</p><p>Grubość ścianki, nominalna S [mm]: 0,25</p><p>Średnica wewnętrzna d, max. [mm]: 1,6</p><p>Grubość ścianki s, min. [mm]: 0,44</p><p>Kolor: czarny</p><p>Materiał wykonania: poliolefin(materiał o zawartości ołowiu poniżej 10ppm i kadmu poniżej 5ppm), temperatura pracy –55°C do +125°C współczynnik skurczenia: 2:1,</p><p>Specjalnie opracowany skład spełnia wymagania norm UL224 oraz CSA C22.2 Wolny od toksycznych metali ciężkich i substancji takich jak PUB, PBBO,</p><p>PBBE Niska temperatura skurczenia i doskonałe właściwości mechaniczne Minimalna temperatura obkurczania: 80°C Minimalna temperatura pełnegoskurczu: 100°C</p> |  |  | 7 |  | - | N | N | N | N | Y | N | N | N | N | N | N | N | N | N | N | N | N
151204170 | 183797 | TRYTYT | Palczatka termokurczliwa czteropalczasta PAL4 102/47 | <p><span style="font-weight: 700;">Palczatka termokurczliwa czteroplaczasta PAL4 102/47</span></p><p>Dla kabla o przekroju: 150-300</p><p>Średnica korpusu [mm] D1, min. [mm]: 102</p><p>Średnica palca D2, min. [mm]: 38</p><p>Średnica korpusu D1, max. [mm]: 47</p><p>Średnica palca D2, max. [mm]: 12</p><p>Długość palczatki L1±10% [mm]: 198</p><p>Długość palca L2±10% [mm]: 58</p><p>Temperatura pracy –55°C do +105°C</p><p>Minimalna temperatura obkurczania: 110°C</p><p>Minimalna temperatura pełnego skurczu: 130°C</p> |  |  | 19 |  | - | N | N | N | N | Y | N | N | N | N | N | N | N | N | N | N | N | N
151204171 | 1814 | P.H. ELMAT RZESZÓW | BDC-CSA CABLE DUCT PE, 8T12F, 96F,9/125 G.652D 1,62 KN (Z-XOTKTSD) | [5 empty] | - | N | N | N | N | Y | N | N | N | N | N | N | N | N | N | N | N | N
151204173 | 185259 | HAUPA | Opaska kablowa UV HOK 142x3,2mm (czarna) | <p>Opaska kablowa UV HOK 142x3,2mm (czarna)</p><p>HAUPA HOK opaski kablowe</p><ul><li>z nylonu,</li><li>kolor czarny,</li><li>odporne na promieniowanie UV,</li><li>jak 262500 - 46,</li><li>UL E 341152.</li><li>Długość: 142mm<br></li><li>Szerokość: 3,2mm</li><li>Opakowanie: 100szt. </li></ul> |  |  | 19 |  | - | N | N | N | N | Y | N | N | N | N | N | Y | N | N | N | N | N | N
151204175 | 183623 | TRYTYT | Uchwyt kablowy typu FLOP P7/4,5 | <p><span style="font-weight: 700;">Uchwyt kablowy typu FLOP P7/4,5</span></p><p>Rozmiar w mm (RxHxH1): 7,0x7,0x4,7</p><p>Średnica przewodu [mm]: 7</p><p>Typ przewodu [mm2]: płaski 2x1,5</p><p>Kolor: biały</p><p>Opakowanie [szt.]: 100</p><p>Materiał wykonania: polipropylen + stal hartowana</p> |  |  | 1 |  | - | N | N | N | N | Y | N | N | N | N | N | N | N | N | N | N | N | N
151204176 | 183563 | TRYTYT | Opaska kablowa CV-430 STW (432x4,5mm) (UV) | [5 empty] | - | N | N | N | N | Y | N | N | N | N | N | N | N | N | N | N | N | N
151204177 | 183546 | TRYTYT | Opaska kablowa CV -100MW (100x2,5mm) (UV) | [5 empty] | - | N | N | N | N | Y | N | N | N | N | N | N | N | N | N | N | N | N
151204178 | 183490 | TRYTYT | Opaska kablowa GT-200 MC (200x2,5mm) | [5 empty] | - | N | N | N | N | Y | N | N | N | N | N | N | N | N | N | N | N | N
151204179 | 183715 | TRYTYT | Rurka termokurczliwa RTS 3,2/1,6 czerwona (1m) | <p><span style="font-weight: 700;">Rurka termokurczliwa RTS 3,2/1,6 czerwona (1m)</span></p><p>Rozmiar (\'\'): 1/8</p><p>Średnica wewnętrzna D [mm]: 3,2</p><p>Grubość ścianki, nominalna S [mm]: 0,25</p><p>Średnica wewnętrzna d, max. [mm]: 1,6</p><p>Grubość ścianki s, min. [mm]: 0,44</p><p>Kolor: czerwony</p><p>Materiał wykonania: poliolefin(materiał o zawartości ołowiu poniżej 10ppm i kadmu poniżej 5ppm), temperatura pracy –55°C do +125°C współczynnik skurczenia: 2:1,</p><p>Specjalnie opracowany skład spełnia wymagania norm UL224 oraz CSA C22.2 Wolny od toksycznych metali ciężkich i substancji takich jak PUB, PBBO,</p><p>PBBE Niska temperatura skurczenia i doskonałe właściwości mechaniczne Minimalna temperatura obkurczania: 80°C Minimalna temperatura pełnegoskurczu: 100°C</p> |  |  | 26 |  | - | N | N | N | N | Y | N | N | N | N | N | N | N | N | N | N | N | N
151204180 | 185340 | HAUPA | Opaska kablowa HOK 100x2,5mm (biała) | <p>Opaska kablowa HOK 100x2,5mm (biała)</p><p>HAUPA HOK opaski kablowe</p><ul><li>z poliamidu 6.6,</li><li>kolor naturalny,</li><li>do szybkiego wiązania zarówno ręcznie jak i przy pomocy narzędzi,</li><li>odporne na wodę morską, olej, tłuszcz, rozpuszczalniki itp.,</li><li>wyprodukowane wg MIL.-Spec. No. MS - 3367,</li><li>odpowiadają MIL-S-2319OE standard,</li><li>niepalne zgodnie z UL 94 V-2,</li><li>odporne na warunki atmosferyczne od - 40° C do 85° C,</li><li>UL E 341152</li><li>Długość: 100mm</li><li>Szerokość: 2,5mm</li><li>Opakowanie: 100szt. </li></ul> |  |  | 24 |  | - | N | N | N | N | Y | N | N | N | N | N | Y | N | N | N | N | N | N
151204181 | 1815 | P.H. ELMAT RZESZÓW | BDC-CSA CABLE DUCT PE, 2T6F, 12F,9/125 G.652D 1,5 KN (Z-XOTKTSD) | [5 empty] | - | N | N | N | N | Y | N | N | N | N | N | N | N | N | N | N | N | N
151204182 | 184746 | HAUPA | KOŃCÓWKA AL DIN 150/16 | [5 empty] | - | N | N | N | N | Y | N | N | N | N | N | Y | N | N | N | N | N | N
151204183 | 185262 | HAUPA | Opaska kablowa UV HOK 203x4,6mm (czarna) | <p>Opaska kablowa UV HOK 203x4,6mm (czarna)</p><p>HAUPA HOK opaski kablowe</p><ul><li>z nylonu,</li><li>kolor czarny,</li><li>odporne na promieniowanie UV,</li><li>UL E 341152,</li><li>odporne na warunki atmosferyczne od - 40° C do 85° C.</li><li>Długość: 203mm</li><li>Szerokość: 4,6mm</li><li>Opakowanie: 100szt. </li></ul> |  |  | 33 |  | - | N | N | N | N | Y | N | N | N | N | N | Y | N | N | N | N | N | N
151204184 | 183801 | TRYTYT | Palczatka termokurczliwa pięciopalczasta PAL5 55/23 | <p><span style="font-weight: 700;">Palczatka termokurczliwa pięciopalczasta PAL5 55/23</span></p><p>Dla kabla o przekroju: 25-70</p><p>Średnica korpusu [mm] D1, min. [mm]: 55</p><p>Średnica palca D2, min. [mm]: 18</p><p>Średnica korpusu D1, max. [mm]: 23</p><p>Średnica palca D2, max. [mm]: 5</p><p>Długość palczatki L1±10% [mm]: 155</p><p>Długość palca L2±10% [mm]: 40</p><p>Temperatura pracy –55°C do +105°C</p><p>Minimalna temperatura obkurczania: 110°C</p><p>Minimalna temperatura pełnego skurczu: 130°C</p> |  |  | 6 |  | - | N | N | N | N | Y | N | N | N | N | N | N | N | N | N | N | N | N
151204185 | 183624 | TRYTYT | Uchwyt kablowy typu FLOP P8/5 | [5 empty] | - | N | N | N | N | Y | N | N | N | N | N | N | N | N | N | N | N | N
151204186 | 183569 | TRYTYT | Opaska kablowa CV-770 HW (768x9,0mm) (UV) | [5 empty] | - | N | N | N | N | Y | N | N | N | N | N | N | N | N | N | N | N | N
151204187 | 183408 | FPK DUCHNICE | BĘBEN 12 120 | [5 empty] | - | N | N | N | N | Y | N | N | N | N | N | N | N | N | N | N | N | N
151204188 | 183548 | TRYTYT | Opaska kablowa CV-165MW (165x2,5mm) (UV) | [5 empty] | - | N | N | N | N | Y | N | N | N | N | N | N | N | N | N | N | N | N
151204190 | 183724 | TRYTYT | Rurka termokurczliwa RTS 38,1/19,1 czarna (1m) | <p><span style="font-weight: 700;">Rurka termokurczliwa RTS 38,1/19,1 czarna (1m)</span><br></p><p>Rozmiar (\'\'): 1,5</p><p>Średnica wewnętrzna D [mm]: 38,1</p><p>Grubość ścianki, nominalna S [mm]: 0,5</p><p>Średnica wewnętrzna d, max. [mm]: 19,1</p><p>Grubość ścianki s, min. [mm]: 1,14</p><p>Kolor: czarny</p><p>Materiał wykonania: poliolefin(materiał o zawartości ołowiu poniżej 10ppm i kadmu poniżej 5ppm), temperatura pracy –55°C do +125°C współczynnik skurczenia: 2:1,</p><p>Specjalnie opracowany skład spełnia wymagania norm UL224 oraz CSA C22.2 Wolny od toksycznych metali ciężkich i substancji takich jak PUB, PBBO,</p><p>PBBE Niska temperatura skurczenia i doskonałe właściwości mechaniczne Minimalna temperatura obkurczania: 80°C Minimalna temperatura pełnegoskurczu: 100°C</p> |  |  | 13 |  | - | N | N | N | N | Y | N | N | N | N | N | N | N | N | N | N | N | N
151204191 | 183626 | TRYTYT | Uchwyt kablowy typu FLOP P12/6 | [5 empty] | - | N | N | N | N | Y | N | N | N | N | N | N | N | N | N | N | N | N
151204192 | 18133 | LAPPKABEL | OLFLEX CHAIN 808 CP 18G0,5 | [5 empty] | - | N | N | N | N | Y | N | N | N | N | N | N | N | N | N | N | N | N
151204193 | 185346 | HAUPA | Opaska kablowa HOK 142 x3,2mm (biała) | <p>Opaska kablowa HOK 142 x3,2mm (biała)</p><p>HAUPA HOK opaski kablowe</p><ul><li>z nylonu,</li><li>kolor naturalny,</li><li>do szybkiego wiązania zarówno ręcznie jak i przy pomocy narzędzi,</li><li>odporne na wodę morską, olej, tłuszcz, rozpuszczalniki itp.,</li><li>wyprodukowane wg MIL.-Spec. No. MS - 3367,</li><li>odpowiadają MIL-S-2319OE standard,</li><li>niepalne zgodnie z UL 94 V-2,</li><li>odporne na warunki atmosferyczne od - 40° C do 85° C,</li><li>UL E 341152</li><li>Długość: 142mm</li><li>Szerokość: 3,2mm</li><li>Opakowanie: 100szt. </li></ul> |  |  | 6 |  | - | N | N | N | N | Y | N | N | N | N | N | Y | N | N | N | N | N | N
151204194 | 183549 | TRYTYT | Opaska kablowa CV-200MW (203x2,5mm) (UV) | [5 empty] | - | N | N | N | N | Y | N | N | N | N | N | N | N | N | N | N | N | N
151204195 | 183805 | TRYTYT | Rurka termokurczliwa cienkościenna z klejem(czarny) RTCK 4/1 | <p><span style="font-weight: 700;">Rurka termokurczliwa cienkościenna z klejem RTCK 4/1</span></p><p>Nominalnie wewnętrzna średnica D [mm]: 4</p><p>Wewnętrzna [m] średnica d (max): 1</p><p>Grubość ścianki s [mm]: 1</p><p>Długość odcinków [m]: 1,22</p><p>Kolor: czarny</p><p>Materiał wykonania: poliolefin + klej termotopliwy,</p><p>Temperatura pracy –45°C do +125°C</p><p>Współczynnik skurczenia: 3:1 lub 4:1,</p><p>Wolny od toksycznych metali ciężkich i substancji takich jak PUB, PBBO, PBBE</p><p>Niska temperatura skurczenia i doskonałe właściwości mechaniczne</p><p>Minimalna temperatura obkurczania: 80°C</p><p>Minimalna temperatura pełnego skurczu: 100°C</p> |  |  | 30 |  | - | N | N | N | N | Y | N | N | N | N | N | N | N | N | N | N | N | N
151204196 | 1830 | P.H. ELMAT RZESZÓW | FIBRAIN PIGTAIL 2M 09/125 SM, SC/APC, G.652D, 0,9MM ŻÓŁTY BUFFER GOLD | [5 empty] | - | N | N | N | N | Y | N | N | N | N | N | N | N | N | N | N | N | N
151204198 | 185350 | HAUPA | Opaska kablowa HOK 188x4,8mm (biała) | <p>Opaska kablowa HOK 188x4,8mm (biała)</p><p>HAUPA HOK opaski kablowe</p><ul><li>z nylonu,</li><li>kolor naturalny,</li><li>do szybkiego wiązania zarówno ręcznie jak i przy pomocy narzędzi,</li><li>odporne na wodę morską, olej, tłuszcz, rozpuszczalniki itp.,</li><li>wyprodukowane wg MIL.-Spec. No. MS - 3367,</li><li>odpowiadają MIL-S-2319OE standard,</li><li>niepalne zgodnie z UL 94 V-2,</li><li>odporne na warunki atmosferyczne od - 40° C do 85° C,</li><li>UL E 341152</li><li>Długość: 188mm</li><li>Szerokość: 4,8mm</li><li>Opakowanie: 100szt.</li></ul> |  |  | 40 |  | - | N | N | N | N | Y | N | N | N | N | N | Y | N | N | N | N | N | N
151204199 | 185854 | HAUPA | Końcówka igiełkowa okrągła izolowana 2,5-6mm haupa | <p>Końcówka igiełkowa okrągła izolowana 2,5-6mm haupa<br></p><p>Haupa Końcówki łączące doczołowe izolowane 4,0-6,0</p><ul><li>z miedzi elektrolitycznej</li><li>cynowane</li><li>izolowane w PVC z przedłużoną końcówką izolującą</li><li>przystosowane do przewodów zespolonych</li><li>Easy Entry</li><li>Przekrój przewodu: 4,0-6,0 mm</li><li>Szerokość końcówki: 2,6 mm</li><li>Długość całkowita: 28,0 mm</li><li>Ilość w paczce: 100 sztuk.</li></ul> |  |  |  |  | - | N | N | N | N | Y | N | N | N | N | N | Y | N | N | N | N | N | N
151204200 | 183628 | TRYTYT | Uchwyt wbijany do przewodów okrągłych UWO-8 | <p>Uchwyt wbijany do przewodów okrągłych UWO-8<br></p><p>Uchwyty kablowe wbijane do przewodów okrągłych (UWO). Stosowane są zazwyczaj do mocowania przewodów do ścian lub podłóg. Szczególnie często wykorzystywane jako uchwyt kablowy przytrzymujący przewód na ścianie podczas nakładania tynków, płyt gipsowych lub podczas wykonywania wylewek, podłóg itp.</p><p>Średnica: 8 mm</p><p>Rozmiar: 8x43 mm</p><p>Kolor: biały</p><p>Kategoria: Uchwyty wbijane</p> |  |  |  |  | - | N | N | N | N | Y | N | N | N | N | N | N | N | N | N | N | N | N
151204202 | 183806 | TRYTYT | Rurka termokurczliwa cienkościenna z klejem(czarny) RTCK 6/2 | [5 empty] | - | N | N | N | N | Y | N | N | N | N | N | N | N | N | N | N | N | N
151204203 | 1831 | P.H. ELMAT RZESZÓW | FIBRAIN PIGTAIL G.657A, 2M 09/125 SM, SC, 0,9MM ŻÓŁTY BUFFER GOLD | [5 empty] | - | N | N | N | N | Y | N | N | N | N | N | N | N | N | N | N | N | N
151204205 | 185352 | HAUPA | Opaska kablowa HOK 199x4,8mm (biała) | <p>Opaska izolacyjna HOK 199x4,8mm (biała)</p><p>HAUPA HOK opaski kablowe</p><ul><li> z nylonu,</li><li>kolor naturalny,</li><li>do szybkiego wiązania zarówno ręcznie jak i przy pomocy narzędzi,</li><li>odporne na wodę morską, olej, tłuszcz, rozpuszczalniki itp.,</li><li>wyprodukowane wg MIL.-Spec. No. MS - 3367,</li><li>odpowiadają MIL-S-2319OE standard,</li><li>niepalne zgodnie z UL 94 V-2,</li><li>odporne na warunki atmosferyczne od - 40° C do 85° C,</li><li>UL E 341152</li><li>Długość: 199mm</li><li>Szerokość: 4,8mm</li><li>Opakowanie: 100szt.</li></ul> |  |  | 21 |  | - | N | N | N | N | Y | N | N | N | N | N | Y | N | N | N | N | N | N
151204206 | 183635 | TRYTYT | Uchwyt wbijany do przewodów płaskich UWP-2 | [5 empty] | - | N | N | N | N | Y | N | N | N | N | N | N | N | N | N | N | N | N
151204208 | 186277 | HAUPA | Wskaźnik napięcia VDE/GS | <p><b>Wskaźnik napięcia VDE/GS</b></p><p>Długość: 190mm<br></p> |  |  | 12 |  | - | N | N | N | N | Y | N | N | N | N | N | Y | N | N | N | N | N | N
151204209 | 185263 | HAUPA | Opaska kablowa UV HOK 250x4,8mm (czarna) | <p>Opaska kablowa UV HOK 250x4,8mm (czarna)</p><p>HAUPA HOK opaski kablowe</p><ul><li>z nylonu,</li><li>kolor czarny,</li><li>odporne na promieniowanie UV,</li><li>jak 262500 - 46,</li><li>UL E 341152.</li><li>Długość: 250mm</li><li>Szerokość: 4,8mm</li><li>Opakowanie: 100szt.</li></ul> |  |  | 54 |  | - | N | N | N | N | Y | N | N | N | N | N | Y | N | N | N | N | N | N
151204210 | 185014 | HAUPA | KOŃCÓWKA IGIEŁKOWA CU CYNO. 16 | [5 empty] | - | N | N | N | N | Y | N | N | N | N | N | Y | N | N | N | N | N | N
151204211 | 183807 | TRYTYT | Rurka termokurczliwa cienkościenna z klejem (czarny)RTCK 8/2 | <p><span style="font-weight: 700;">Rurka termokurczliwa cienkościenna z klejem RTCK 8/2 (1,22m)</span></p><p>Nominalnie wewnętrzna średnica D [mm]: 8</p><p>Wewnętrzna [m] średnica d (max): 2</p><p>Grubość ścianki s [mm]: 1,55</p><p>Długość odcinków [m]: 1,22</p><p>Kolor: czarny</p><p>Materiał wykonania: poliolefin + klej termotopliwy,</p><p>Temperatura pracy –45°C do +125°C</p><p>Współczynnik skurczenia: 3:1 lub 4:1,</p><p>Wolny od toksycznych metali ciężkich i substancji takich jak PUB, PBBO, PBBE</p><p>Niska temperatura skurczenia i doskonałe właściwości mechaniczne</p><p>Minimalna temperatura obkurczania: 80°C</p><p>Minimalna temperatura pełnego skurczu: 100°C</p> |  |  | 30 |  | - | N | N | N | N | Y | N | N | N | N | N | N | N | N | N | N | N | N
151204212 | 1832 | P.H. ELMAT RZESZÓW | FIBRAIN PIGTAIL G.657A, 2M 09/125 SM, LC/APC 0,9MM ŻÓŁTY BUFFER GOLD | [5 empty] | - | N | N | N | N | Y | N | N | N | N | N | N | N | N | N | N | N | N
151204215 | 186349 | HAUPA | ŚRUBOKRĘT PŁASKI 2 K W OSŁONIE 75 MM | [5 empty] | - | N | N | N | N | Y | N | N | N | N | N | Y | N | N | N | N | N | N
151204216 | 185354 | HAUPA | Opaska kablowa HOK 250x4,8mm (biała) | <p>Opaska kablowa HOK 250x4,8mm (biała)</p><p>HAUPA HOK opaski kablowe</p><ul><li>z nylonu,</li><li>kolor naturalny,</li><li>do szybkiego wiązania zarówno ręcznie jak i przy pomocy narzędzi,</li><li>odporne na wodę morską, olej, tłuszcz, rozpuszczalniki itp.,</li><li>wyprodukowane wg MIL.-Spec. No. MS - 3367,</li><li>odpowiadają MIL-S-2319OE standard,</li><li>niepalne zgodnie z UL 94 V-2,</li><li>odporne na warunki atmosferyczne od - 40° C do 85° C,</li><li>UL E 341152</li><li>Długość: 250mm</li><li>Szerokość: 4,8mm</li><li>Opakowanie: 100szt. </li></ul> |  |  | 31 |  | - | N | N | N | N | Y | N | N | N | N | N | Y | N | N | N | N | N | N
151204217 | 185264 | HAUPA | Opaska kablowa UV HOK 302x4,8mm (czarna) | <p>Opaska kablowa UV HOK 302x4,8mm (czarna)</p><p>HAUPA HOK opaski kablowe</p><ul><li>z nylonu,</li><li>kolor czarny,</li><li>odporne na promieniowanie UV,</li><li>UL E 341152,</li><li>odporne na warunki atmosferyczne od - 40° C do 85° C.</li><li>Długość: 310mm</li><li>Szerokość: 4,8mm</li><li>Opakowanie: 100szt. </li></ul> |  |  | 34 |  | - | N | N | N | N | Y | N | N | N | N | N | Y | N | N | N | N | N | N
151204218 | 183867 | TRYTYT | KLUCZ DO KŁÓDKI ENERGETYCZNEJ BKE TRÓJKĄT PRODUKT WYCOFANY |  |  |  | 10 |  | - | N | N | N | N | Y | N | N | N | N | N | N | N | N | N | N | N | N
151204219 | 183636 | TRYTYT | Uchwyt wbijany do przewodów płaskich UWP-3 | [5 empty] | - | N | N | N | N | Y | N | N | N | N | N | N | N | N | N | N | N | N
151204221 | 183725 | TRYTYT | Rurka termokurczliwa RTS 38,1/19,1 czerwona (1m) | <p><b>Rurka termokurczliwa RTS 38,1/19,1 czerwona (1m)</b><br></p><p>Rozmiar (\'\'): 1,5</p><p>Średnica wewnętrzna D [mm]: 38,1</p><p>Grubość ścianki, nominalna S [mm]: 0,5</p><p>Średnica wewnętrzna d, max. [mm]: 19,1</p><p>Grubość ścianki s, min. [mm]: 1,14</p><p>Kolor: czerwony</p><p>Materiał wykonania: poliolefin(materiał o zawartości ołowiu poniżej 10ppm i kadmu poniżej 5ppm), temperatura pracy –55°C do +125°C współczynnik skurczenia: 2:1,</p><p>Specjalnie opracowany skład spełnia wymagania norm UL224 oraz CSA C22.2 Wolny od toksycznych metali ciężkich i substancji takich jak PUB, PBBO,</p><p>PBBE Niska temperatura skurczenia i doskonałe właściwości mechaniczne Minimalna temperatura obkurczania: 80°C Minimalna temperatura pełnegoskurczu: 100°C</p> |  |  | 6 |  | - | N | N | N | N | Y | N | N | N | N | N | N | N | N | N | N | N | N
151204222 | 183808 | TRYTYT | Rurka termokurczliwa cienkościenna z klejem(czarny) RTCK 12/3 | <p><span style="font-weight: 700;">Rurka termokurczliwa cienkościenna z klejem RTCK 12/3 (1,22m)</span></p><p>Nominalnie wewnętrzna średnica D [mm]: 12</p><p>Wewnętrzna [m] średnica d (max): 3</p><p>Grubość ścianki s [mm]: 1,95</p><p>Długość odcinków [m]: 1,22</p><p>Kolor: czarny</p><p>Materiał wykonania: poliolefin + klej termotopliwy,</p><p>Temperatura pracy –45°C do +125°C</p><p>Współczynnik skurczenia: 3:1 lub 4:1,</p><p>Wolny od toksycznych metali ciężkich i substancji takich jak PUB, PBBO, PBBE</p><p>Niska temperatura skurczenia i doskonałe właściwości mechaniczne</p><p>Minimalna temperatura obkurczania: 80°C</p><p></p><p>Minimalna temperatura pełnego skurczu: 100°C</p> |  |  | 21 |  | - | N | N | N | N | Y | N | N | N | N | N | N | N | N | N | N | N | N
151204223 | 18138 | MADEX | F/UTPZ 4X2X24AWG KAT.5E | [5 empty] | - | N | N | N | N | Y | N | N | N | N | N | N | N | N | N | N | N | N
151204225 | 183483 | TRYTYT | Szybkozłączki OŚWIETLENIOWE PC301 | [5 empty] | - | N | N | N | N | Y | N | N | N | N | N | N | N | N | N | N | N | N
151204227 | 186350 | HAUPA | ŚRUBOKRĘT PŁASKI 2 K W OSŁONIE 100 MM | [5 empty] | - | N | N | N | N | Y | N | N | N | N | N | Y | N | N | N | N | N | N
151204228 | 185265 | HAUPA | Opaska kablowa UV HOK 371x4,8mm (czarna) | <p>Opaska kablowa UV HOK 371x4,8mm (czarna)</p><p>HAUPA HOK opaski kablowe</p><ul><li>z nylonu,</li><li>kolor czarny,</li><li>odporne na promieniowanie UV,,</li><li>UL E 341152.</li><li>Długość: 368mm</li><li>Szerokość: 4,8mm</li><li>Opakowanie: 100szt. </li></ul> |  |  | 20 |  | - | N | N | N | N | Y | N | N | N | N | N | Y | N | N | N | N | N | N
151204231 | 185522 | HAUPA | TWIN-KOŃCÓWKA TULEJKOWA 16/16 NIEBIESKA | [5 empty] | - | N | N | N | N | Y | N | N | N | N | N | Y | N | N | N | N | N | N
151204232 | 183655 | TRYTYT | Taśma elektroinstalacyjna TSE 1925 (19mm x 20M x 0,15mm) | [5 empty] | - | N | N | N | N | Y | N | N | N | N | N | N | N | N | N | N | N | N
151204233 | 183727 | TRYTYT | Rurka termokurczliwa RTS 38,1/19,1 niebieska (1m) | <p><span style="font-weight: 700;">Rurka termokurczliwa RTS 38,1/19,1 niebieska (1m)</span></p><p>Rozmiar (\'\'): 1,5</p><p>Średnica wewnętrzna D [mm]: 38,1</p><p>Grubość ścianki, nominalna S [mm]: 0,5</p><p>Średnica wewnętrzna d, max. [mm]: 19,1</p><p>Grubość ścianki s, min. [mm]: 1,02</p><p>Kolor: niebieski</p><p>Materiał wykonania: poliolefin(materiał o zawartości ołowiu poniżej 10ppm i kadmu poniżej 5ppm), temperatura pracy –55°C do +125°C współczynnik skurczenia: 2:1,</p><p>Specjalnie opracowany skład spełnia wymagania norm UL224 oraz CSA C22.2 Wolny od toksycznych metali ciężkich i substancji takich jak PUB, PBBO,</p><p>PBBE Niska temperatura skurczenia i doskonałe właściwości mechaniczne Minimalna temperatura obkurczania: 80°C Minimalna temperatura pełnegoskurczu: 100°C</p> |  |  | 10 |  | - | N | N | N | N | Y | N | N | N | N | N | N | N | N | N | N | N | N
151204235 | 183810 | TRYTYT | Rurka termokurczliwa z klejem RTMK 12/3 | <p><span style="font-weight: 700;">Rurka termokurczliwa z klejem RTMK 12/3 (1m)</span></p><p>Średnica wewn. przed obkurczeniem [mm]: 12</p><p>Średnica wewn. w stanie pełnego skurczu [mm]: 3</p><p>Grubość ścianek w stanie pełnego skurczu [mm]: 2</p><p>Długość odcinków [m]: 1<br></p> |  |  | 7 |  | - | N | N | N | N | Y | N | N | N | N | N | N | N | N | N | N | N | N
151204236 | 186351 | HAUPA | ŚRUBOKRĘT PŁASKI 2 K W OSŁONIE 125 MM | [5 empty] | - | N | N | N | N | Y | N | N | N | N | N | Y | N | N | N | N | N | N
151204238 | 183505 | TRYTYT | Opaska kablowa GT-430 ST (432x4,5mm) | [5 empty] | - | N | N | N | N | Y | N | N | N | N | N | N | N | N | N | N | N | N
151204240 | 183664 | TRYTYT | Rurka termokurczliwa 1,6/0,8 - CZARNA | <p><span style="font-weight: 700;">Rurka termokurczliwa RTS 1,6/0,8 czarna (1m)</span></p><p>Rozmiar (\'\'): 1/16</p><p>Średnica wewnętrzna D [mm]: 1,6</p><p>Grubość ścianki, nominalna S [mm]: 0,18</p><p>Średnica wewnętrzna d, max. [mm]: 0,8</p><p>Grubość ścianki s, min. [mm]: 1,2</p><p>Kolor: czarny</p><p>Materiał wykonania: poliolefin(materiał o zawartości ołowiu poniżej 10ppm i kadmu poniżej 5ppm), temperatura pracy –55°C do +125°C współczynnik skurczenia: 2:1,</p><p>Specjalnie opracowany skład spełnia wymagania norm UL224 oraz CSA C22.2 Wolny od toksycznych metali ciężkich i substancji takich jak PUB, PBBO,</p><p>PBBE Niska temperatura skurczenia i doskonałe właściwości mechaniczne Minimalna temperatura obkurczania: 80°C Minimalna temperatura pełnegoskurczu: 100°C</p> |  |  | 8 |  | - | N | N | N | N | Y | N | N | N | N | N | N | N | N | N | N | N | N
151204241 | 185015 | HAUPA | KOŃCÓWKA IGIEŁKOWA CU CYNO. 25 | [5 empty] | - | N | N | N | N | Y | N | N | N | N | N | Y | N | N | N | N | N | N
151204243 | 183735 | TRYTYT | Rurka termokurczliwa RTS 4,8/2,4 czerwona (1m) | <p><span style="font-weight: 700;">Rurka termokurczliwa RTS 4,8/2,4 czerwona (1m)</span></p><p>Rozmiar (\'\'): 3/16</p><p>Średnica wewnętrzna D [mm]: 4,8</p><p>Grubość ścianki, nominalna S [mm]: 0,25</p><p>Średnica wewnętrzna d, max. [mm]: 2,4</p><p>Grubość ścianki s, min. [mm]: 0,51</p><p>Kolor: czerwony</p><p>Materiał wykonania: poliolefin(materiał o zawartości ołowiu poniżej 10ppm i kadmu poniżej 5ppm), temperatura pracy –55°C do +125°C współczynnik skurczenia: 2:1,</p><p>Specjalnie opracowany skład spełnia wymagania norm UL224 oraz CSA C22.2 Wolny od toksycznych metali ciężkich i substancji takich jak PUB, PBBO,</p><p>PBBE Niska temperatura skurczenia i doskonałe właściwości mechaniczne Minimalna temperatura obkurczania: 80°C Minimalna temperatura pełnegoskurczu: 100°C</p> |  |  | 8 |  | - | N | N | N | N | Y | N | N | N | N | N | N | N | N | N | N | N | N
151204244 | 185643 | HAUPA | WSUWKA IZOL. 4,0-6/6,3* | [5 empty] | - | N | N | N | N | Y | N | N | N | N | N | Y | N | N | N | N | N | N
151204246 | 181379 | NARVA | LT-ET 58W/840 T8-G13 ŚWIETLÓWKA 3-PASMOWA MROZOODPORNA T8/G13/ | [5 empty] | - | N | N | N | N | Y | N | N | N | N | N | N | N | N | N | N | N | N
151204247 | 186355 | HAUPA | ŚRUBOKRĘT KRZYŻAKOWY 2 K W OSŁONIE ROZM. 0 - IZOL. | [5 empty] | - | N | N | N | N | Y | N | N | N | N | N | Y | N | N | N | N | N | N
151204248 | 183811 | TRYTYT | Rurka termokurczliwa z klejem RTMK 16/5 | <p><span style="font-weight: 700;">Rurka termokurczliwa z klejem RTMK 16/5 (1m)</span></p><p>Średnica wewn. przed obkurczeniem [mm]: 16</p><p>Średnica wewn. w stanie pełnego skurczu [mm]: 5</p><p>Grubość ścianek w stanie pełnego skurczu [mm]: 2,2</p><p>Długość odcinków [m]: 1</p><p><span style="font-weight: 700;"></span><br></p> |  |  | 11 |  | - | N | N | N | N | Y | N | N | N | N | N | N | N | N | N | N | N | N
151204249 | 183869 | TRYTYT | KLUCZ DO KŁÓDKI ENERGETYCZNEJ BKE UNI PRODUKT WYCOFANY |  |  |  | 6 |  | - | N | N | N | N | Y | N | N | N | N | N | N | N | N | N | N | N | N
151204251 | 183679 | TRYTYT | Rurka termokurczliwa 12,7/6,4 - ŻÓŁTO-ZIELONA | <p><span style="font-weight: 700;">Rurka termokurczliwa RTS 12,7/6,4 żółto-zielona (1m)</span></p><p>Rozmiar (\'\'): 1/2</p><p>Średnica wewnętrzna D [mm]: 12,7</p><p>Grubość ścianki, nominalna S [mm]: 0,3</p><p>Średnica wewnętrzna d, max. [mm]: 6,4</p><p>Grubość ścianki s, min. [mm]: 0,65</p><p>Kolor: żółto-zielony</p><p>Materiał wykonania: poliolefin(materiał o zawartości ołowiu poniżej 10ppm i kadmu poniżej 5ppm), temperatura pracy –55°C do +125°C współczynnik skurczenia: 2:1,</p><p>Specjalnie opracowany skład spełnia wymagania norm UL224 oraz CSA C22.2 Wolny od toksycznych metali ciężkich i substancji takich jak PUB, PBBO,</p><p></p><p>PBBE Niska temperatura skurczenia i doskonałe właściwości mechaniczne Minimalna temperatura obkurczania: 80°C Minimalna temperatura pełnegoskurczu: 100°C</p> |  |  | 7 |  | - | N | N | N | N | Y | N | N | N | N | N | N | N | N | N | N | N | N
151204252 | 183737 | TRYTYT | Rurka termokurczliwa RTS 4,8/2,4 niebieska (1m) | <p><span style="font-weight: 700;">Rurka termokurczliwa RTS 4,8/2,4 niebieska (1m)</span></p><p>Rozmiar (\'\'): 3/16</p><p>Średnica wewnętrzna D [mm]: 4,8</p><p>Grubość ścianki, nominalna S [mm]: 0,25</p><p>Średnica wewnętrzna d, max. [mm]: 2,4</p><p>Grubość ścianki s, min. [mm]: 0,51</p><p>Kolor: niebieski</p><p>Materiał wykonania: poliolefin(materiał o zawartości ołowiu poniżej 10ppm i kadmu poniżej 5ppm), temperatura pracy –55°C do +125°C współczynnik skurczenia: 2:1,</p><p>Specjalnie opracowany skład spełnia wymagania norm UL224 oraz CSA C22.2 Wolny od toksycznych metali ciężkich i substancji takich jak PUB, PBBO,</p><p>PBBE Niska temperatura skurczenia i doskonałe właściwości mechaniczne Minimalna temperatura obkurczania: 80°C Minimalna temperatura pełnegoskurczu: 100°C</p> |  |  | 11 |  | - | N | N | N | N | Y | N | N | N | N | N | N | N | N | N | N | N | N
151204256 | 18134 | PRIMA-BUD | POKRYWA Z WYWIETRZNIKIEM TYP CIĘŻKI | [5 empty] | - | N | N | N | N | Y | N | N | N | N | N | N | N | N | N | N | N | N
151204257 | 183812 | TRYTYT | Rurka termokurczliwa z klejem RTMK 22/6 (1m) | <p><span style="font-weight: 700;">Rurka termokurczliwa z klejem RTMK 22/6 (1m)</span></p><p>Średnica wewn. przed obkurczeniem [mm]: 22</p><p>Średnica wewn. w stanie pełnego skurczu [mm]: 6 </p><p>Grubość ścianek w stanie pełnego skurczu [mm]: 2,4</p><p>Długość odcinków [m]: 1</p><p><span style="font-weight: 700;"></span><br></p> |  |  | 11 |  | - | N | N | N | N | Y | N | N | N | N | N | N | N | N | N | N | N | N
151204258 | 186357 | HAUPA | ŚRUBOKRĘT KRZYŻAKOWY 2 K W OSŁONIE ROZM. 2 - IZOL. | [5 empty] | - | N | N | N | N | Y | N | N | N | N | N | Y | N | N | N | N | N | N
151204259 | 185813 | HAUPA | KOŃCÓWKA WIDEŁKOWA IZOL. DIN 1,5-2,5 M 5* | [5 empty] | - | N | N | N | N | Y | N | N | N | N | N | Y | N | N | N | N | N | N
151204260 | 183684 | TRYTYT | Rurka termokurczliwa 19,0/9,5 - CZARNA | <p><b>Rurka termokurczliwa RTS 19,0/9,5 czarna (1m)</b></p><p>Rozmiar (\'\'): 3/4</p><p>Średnica wewnętrzna D [mm]: 19,0</p><p>Grubość ścianki, nominalna S [mm]: 0,4</p><p>Średnica wewnętrzna d, max. [mm]: 9,5 </p><p>Grubość ścianki s, min. [mm]: 0,8</p><p>Kolor: czarny</p><p>Materiał wykonania: poliolefin (materiał o zawartości ołowiu poniżej 10ppm i kadmu poniżej 5ppm), temperatura pracy –55°C do +125°C współczynnik skurczenia: 2:1,</p><p>Specjalnie opracowany skład spełnia wymagania norm UL224 oraz CSA C22.2 Wolny od toksycznych metali ciężkich i substancji takich jak PUB, PBBO,</p><p>PBBE Niska temperatura skurczenia i doskonałe właściwości mechaniczne Minimalna temperatura obkurczania: 80°C Minimalna temperatura pełnegoskurczu: 100°C</p> |  |  | 12 |  | - | N | N | N | N | Y | N | N | N | N | N | N | N | N | N | N | N | N
151204261 | 183739 | TRYTYT | Rurka termokurczliwa RTS 4,8/2,4 żółto-zielona (1m) | <p><span style="font-weight: 700;">Rurka termokurczliwa RTS 4,8/2,4 żółto-zielona (1m)</span></p><p>Rozmiar (\'\'): 3/16</p><p>Średnica wewnętrzna D [mm]: 4,8</p><p>Grubość ścianki, nominalna S [mm]: 0,25</p><p>Średnica wewnętrzna d, max. [mm]: 2,4</p><p>Grubość ścianki s, min. [mm]: 0,51</p><p>Kolor: żółto-zielony</p><p>Materiał wykonania: poliolefin (materiał o zawartości ołowiu poniżej 10ppm i kadmu poniżej 5ppm), temperatura pracy –55°C do +125°C współczynnik skurczenia: 2:1,</p><p>Specjalnie opracowany skład spełnia wymagania norm UL224 oraz CSA C22.2 Wolny od toksycznych metali ciężkich i substancji takich jak PUB, PBBO,</p><p>PBBE Niska temperatura skurczenia i doskonałe właściwości mechaniczne Minimalna temperatura obkurczania: 80°C Minimalna temperatura pełnegoskurczu: 100°C</p> |  |  | 5 |  | - | N | N | N | N | Y | N | N | N | N | N | N | N | N | N | N | N | N
151204264 | 185273 | HAUPA | Opaska kablowa UV HOK 550x12,7mm (czarna) | <p>Opaska kablowa UV HOK 550x12,7mm (czarna)</p><p>HAUPA HOK opaski kablowe</p><ul><li>z nylonu,</li><li>kolor czarny,</li><li>odporne na promieniowanie UV,</li><li>jak 262500 - 46,</li><li>UL E 341152.</li><li>Długość: 550mm</li><li>Szerokość: 12,7mm</li><li>Opakowanie: 50szt. </li></ul> |  |  | 4 |  | - | N | N | N | N | Y | N | N | N | N | N | Y | N | N | N | N | N | N
151204265 | 183877 | TRYTYT | Tablica ostrzegawcza samoprzylepna 74x105 (NIE DOTYKAĆ! URZĄDZENIE ELEKTRYCZNE) |  |  |  | 80 |  | - | N | N | N | N | Y | N | N | N | N | N | N | N | N | N | N | N | N
151204266 | 183460 | TRYTYT | Szyny montażowe TH35P/0,5 SZYNY | <p><span style="font-weight: 700;">Szyna montażowa TH 35P/0,5</span></p><p>Szerokość [mm]: 35</p><p>Wysokość [mm]: 7,5</p><p>Perforacja: tak</p><p>Długość L [m]: 0,5</p><p>Materiał: stal ocynkowana </p><p><span style="font-weight: 700;"></span><br></p> |  |  | 8 |  | - | N | N | N | N | Y | N | N | N | N | N | N | N | N | N | N | N | N
151204267 | 183813 | TRYTYT | Rurka termokurczliwa z klejem RTMK 28/6 (1m) | <p><span style="font-weight: 700;">Rurka termokurczliwa z klejem RTMK 28/6 (1m)</span></p><p>Średnica wewn. przed obkurczeniem [mm]: 28</p><p>Średnica wewn. w stanie pełnego skurczu [mm]: 6</p><p>Grubość ścianek w stanie pełnego skurczu [mm]: 2,5</p><p>Długość odcinków [m]: 1</p><p><span style="font-weight: 700;"></span><br></p> |  |  | 6 |  | - | N | N | N | N | Y | N | N | N | N | N | N | N | N | N | N | N | N
151204270 | 186385 | HAUPA | ŚRUBOKRĘT 2 K VDE Z PROWADNICĄ TX 25 | [5 empty] | - | N | N | N | N | Y | N | N | N | N | N | Y | N | N | N | N | N | N
151204271 | 183685 | TRYTYT | Rurka termokurczliwa RTS 19,0/9,5 czerwona (1m) | <p><span style="font-weight: 700;">Rurka termokurczliwa RTS 19,0/9,5 czerwona (1m)</span></p><p>Rozmiar (\'\'): 3/4</p><p>Średnica wewnętrzna D [mm]: 19,0</p><p>Grubość ścianki, nominalna S [mm]: 0,4</p><p>Średnica wewnętrzna d, max. [mm]: 9,5</p><p>Grubość ścianki s, min. [mm]: 0,8</p><p>Kolor: czerwony</p><p>Materiał wykonania: poliolefin (materiał o zawartości ołowiu poniżej 10ppm i kadmu poniżej 5ppm), temperatura pracy –55°C do +125°C współczynnik skurczenia: 2:1,</p><p>Specjalnie opracowany skład spełnia wymagania norm UL224 oraz CSA C22.2 Wolny od toksycznych metali ciężkich i substancji takich jak PUB, PBBO,</p><p>PBBE Niska temperatura skurczenia i doskonałe właściwości mechaniczne Minimalna temperatura obkurczania: 80°C Minimalna temperatura pełnegoskurczu: 100°C</p> |  |  | 4 |  | - | N | N | N | N | Y | N | N | N | N | N | N | N | N | N | N | N | N
151204273 | 183756 | TRYTYT | Rurka termokurczliwa 6,4/3,2 - czerwona PRODUKT WYCOFANY |  |  |  | 15 |  | - | N | N | N | N | Y | N | N | N | N | N | N | N | N | N | N | N | N
151204276 | 183880 | TRYTYT | Tablica informacyjna samoprzylepna 74x105 (WYŁĄCZNIK GŁÓWNY) |  |  |  | 18 |  | - | N | N | N | N | Y | N | N | N | N | N | N | N | N | N | N | N | N
151204278 | 183461 | TRYTYT | Szyny montażowe TH35P/1 | <p><span style="font-weight: 700;">Szyna montażowa TH 35P/1</span></p><p>Szerokość [mm]: 35</p><p>Wysokość [mm]: 7,5</p><p>Perforacja: tak</p><p>Długość L [m]: 1</p><p>Materiał: stal ocynkowana </p> |  |  | 23 |  | - | N | N | N | N | Y | N | N | N | N | N | N | N | N | N | N | N | N
151204279 | 181319 | NKT | PALETA EURO NKT | [5 empty] | - | N | N | N | N | Y | N | N | N | N | N | N | N | N | N | N | N | N
151204280 | 186390 | HAUPA | ŚRUBOKRĘT PŁASKO KRZYŻOWY 2-K VDE PZ/FL 1 | [5 empty] | - | N | N | N | N | Y | N | N | N | N | N | Y | N | N | N | N | N | N
151204281 | 183814 | TRYTYT | Rurka termokurczliwa z klejem RTMK 33/8 | <p><span style="font-weight: 700;">Rurka termokurczliwa z klejem RTMK 33/8 (1m)</span></p><p>Średnica wewn. przed obkurczeniem [mm]: 33</p><p>Średnica wewn. w stanie pełnego skurczu [mm]: 8</p><p>Grubość ścianek w stanie pełnego skurczu [mm]: 2,5</p><p>Długość odcinków [m]: 1</p><p><span style="font-weight: 700;"></span><br></p> |  |  | 19 |  | - | N | N | N | N | Y | N | N | N | N | N | N | N | N | N | N | N | N
151204282 | 183590 | TRYTYT | Dławica gumowa BDG-11 | <p><span style="font-weight: 700;">Dławica gumowa BDG-11</span></p><p>Wymiary [mm]: 4x24x7x30</p><p>Średnica otworu montażowego w blachach [mm]: 16,5</p><p>Zakres średnic zewnętrznych przewodów/ kabli [mm]: 6÷8</p><p>Materiał wykonania: guma SBR+NR,</p><p>Temperatura pracy: -30°C - +85°C</p><p><br></p> |  |  | 30 |  | - | N | N | N | N | Y | N | N | N | N | N | N | N | N | N | N | N | N
151204283 | 183687 | TRYTYT | Rurka termokurczliwa RTS 19,0/9,5 niebieska (1m) | <p><b>Rurka termokurczliwa RTS 19,0/9,5 niebieska (1m)</b><br></p><p>Rozmiar (\'\'): 3/4</p><p>Średnica wewnętrzna D [mm]: 19,0</p><p>Grubość ścianki, nominalna S [mm]: 0,4</p><p>Średnica wewnętrzna d, max. [mm]: 9,5</p><p>Grubość ścianki s, min. [mm]: 0,8</p><p>Kolor: niebieski</p><p>Materiał wykonania: poliolefin (materiał o zawartości ołowiu poniżej 10ppm i kadmu poniżej 5ppm), temperatura pracy –55°C do +125°C współczynnik skurczenia: 2:1,</p><p>Specjalnie opracowany skład spełnia wymagania norm UL224 oraz CSA C22.2 Wolny od toksycznych metali ciężkich i substancji takich jak PUB, PBBO,</p><p>PBBE Niska temperatura skurczenia i doskonałe właściwości mechaniczne Minimalna temperatura obkurczania: 80°C Minimalna temperatura pełnegoskurczu: 100°C</p> |  |  | 13 |  | - | N | N | N | N | Y | N | N | N | N | N | N | N | N | N | N | N | N
151204284 | 183757 | TRYTYT | Rurka termokurczliwa RTS 6,4/3,2 niebieska (1m) | <p><b>Rurka termokurczliwa RTS 6,4/3,2 niebieska (1m) </b></p><p>Rozmiar (\'\'): 1/4</p><p>Średnica wewnętrzna D [mm]: 6,4</p><p>Grubość ścianki, nominalna S [mm]: 0,25</p><p>Średnica wewnętrzna d, max. [mm]: 3,2</p><p>Grubość ścianki s, min. [mm]: 0,56</p><p>Kolor: niebieski</p><p>Materiał wykonania: poliolefin (materiał o zawartości ołowiu poniżej 10ppm i kadmu poniżej 5ppm), temperatura pracy –55°C do +125°C współczynnik skurczenia: 2:1,</p><p>Specjalnie opracowany skład spełnia wymagania norm UL224 oraz CSA C22.2 Wolny od toksycznych metali ciężkich i substancji takich jak PUB, PBBO,</p><p>PBBE Niska temperatura skurczenia i doskonałe właściwości mechaniczne Minimalna temperatura obkurczania: 80°C Minimalna temperatura pełnegoskurczu: 100°C</p> |  |  | 12 |  | - | N | N | N | N | Y | N | N | N | N | N | N | N | N | N | N | N | N
151204288 | 183426 | TRYTYT | Mufa żelowa SHARK406 | [5 empty] | - | N | N | N | N | Y | N | N | N | N | N | N | N | N | N | N | N | N
151204289 | 183881 | TRYTYT | Tablica oznacznikowa samoprzylepna 74x105 (GŁÓWNY WYŁĄCZNIK PRĄDU) |  |  |  | 37 |  | - | N | N | N | N | Y | N | N | N | N | N | N | N | N | N | N | N | N
151204292 | 186391 | HAUPA | ŚRUBOKRĘT PŁASKO KRZYŻOWY 2-K VDE PZ/FL 2 | [5 empty] | - | N | N | N | N | Y | N | N | N | N | N | Y | N | N | N | N | N | N
151204293 | 183816 | TRYTYT | Rurka termokurczliwa z klejem RTMK 55/16 | <p><span style="font-weight: 700;">Rurka termokurczliwa z klejem RTMK 55/16 (1m)</span></p><p>Średnica wewn. przed obkurczeniem [mm]: 55</p><p>Średnica wewn. w stanie pełnego skurczu [mm]: 16</p><p>Grubość ścianek w stanie pełnego skurczu [mm]: 2,7</p><p>Długość odcinków [m]: 1</p><p><span style="font-weight: 700;"></span><br></p> |  |  | 10 |  | - | N | N | N | N | Y | N | N | N | N | N | N | N | N | N | N | N | N
151204294 | 183591 | TRYTYT | Dławica gumowa BDG-13 | <p><span style="font-weight: 700;">Dławica gumowa BDG-13</span></p><div><p style="margin-top: 0pt; margin-bottom: 7pt; font-family: Arial; font-size: 9pt;">Wymiary [mm]: 6x31x8x23</p> <p style="margin-top: 0pt; margin-bottom: 7pt; font-family: Arial; font-size: 9pt;">Średnica otworu montażowego w blachach [mm]: 21</p> <p style="margin-top: 0pt; margin-bottom: 7pt; font-family: Arial; font-size: 9pt;">Zakres średnic zewnętrznych przewodów/ kabli [mm]: 9÷12</p> <p style="margin-top: 0pt; margin-bottom: 7pt; font-family: Arial; font-size: 9pt;">Materiał wykonania: guma SBR+NR,</p> <p style="margin-top: 0pt; margin-bottom: 7pt; font-family: Arial; font-size: 9pt;">Temperatura pracy: -30°C - +85°C</p></div> |  |  | 30 |  | - | N | N | N | N | Y | N | N | N | N | N | N | N | N | N | N | N | N
151204295 | 183689 | TRYTYT | Rurka termokurczliwa RTS 19,0/9,5 żółto-zielona (1m) | <p><b>Rurka termokurczliwa RTS 19,0/9,5 żółto-zielona (1m)</b></p><p>Rozmiar (\'\'): 3/4</p><p>Średnica wewnętrzna D [mm]: 19,0</p><p>Grubość ścianki, nominalna S [mm]: 0,4</p><p>Średnica wewnętrzna d, max. [mm]: 9,5</p><p>Grubość ścianki s, min. [mm]: 0,8</p><p>Kolor: żółto-zielony</p><p>Materiał wykonania: poliolefin (materiał o zawartości ołowiu poniżej 10ppm i kadmu poniżej 5ppm), temperatura pracy –55°C do +125°C współczynnik skurczenia: 2:1,</p><p>Specjalnie opracowany skład spełnia wymagania norm UL224 oraz CSA C22.2 Wolny od toksycznych metali ciężkich i substancji takich jak PUB, PBBO,</p><p>PBBE Niska temperatura skurczenia i doskonałe właściwości mechaniczne Minimalna temperatura obkurczania: 80°C Minimalna temperatura pełnegoskurczu: 100°C</p> |  |  | 18 |  | - | N | N | N | N | Y | N | N | N | N | N | N | N | N | N | N | N | N
151204297 | 183759 | TRYTYT | Rurka termokurczliwa RTS 6,4/3,2 żółto-zielona (1m) | <p><span style="font-weight: 700;">Rurka termokurczliwa RTS 6,4/3,2 żółto-zielona (1m)</span></p><p>Rozmiar (\'\'): 1/4</p><p>Średnica wewnętrzna D [mm]: 6,4</p><p>Grubość ścianki, nominalna S [mm]: 0,25</p><p>Średnica wewnętrzna d, max. [mm]: 3,2</p><p>Grubość ścianki s, min. [mm]: 0,56</p><p>Kolor: żółto-zielony</p><p>Materiał wykonania: poliolefin (materiał o zawartości ołowiu poniżej 10ppm i kadmu poniżej 5ppm), temperatura pracy –55°C do +125°C współczynnik skurczenia: 2:1,</p><p>Specjalnie opracowany skład spełnia wymagania norm UL224 oraz CSA C22.2 Wolny od toksycznych metali ciężkich i substancji takich jak PUB, PBBO,</p><p>PBBE Niska temperatura skurczenia i doskonałe właściwości mechaniczne Minimalna temperatura obkurczania: 80°C Minimalna temperatura pełnegoskurczu: 100°C</p> |  |  | 9 |  | - | N | N | N | N | Y | N | N | N | N | N | N | N | N | N | N | N | N
151204298 | 181321 | DELKAR | PALETA 1200X1200 ELPAR | [5 empty] | - | N | N | N | N | Y | N | N | N | N | N | N | N | Y | N | N | N | N
151204299 | 183523 | TRYTYT | Opaska wielokrotnego użytku OTW-370ST | [5 empty] | - | N | N | N | N | Y | N | N | N | N | N | N | N | N | N | N | N | N
151204302 | 183897 | TRYTYT | Wąż spiralny GST-12 | <p><span style="font-weight: 700;">Wąż spiralny GST-12</span></p><p>D [mm]: 12</p><p>D1 [mm]: 15</p><p>W [mm]: 15</p><p>Średnica formowanej wiązki [mm]: 12-70</p><p>Kolor: transparentny/naturalny</p><p>Opakowanie [m]: 10<br></p> |  |  | 3 |  | - | N | N | N | N | Y | N | N | N | N | N | N | N | N | N | N | N | N
151204303 | 185820 | HAUPA | KOŃCÓWKA WIDEŁKOWA IZOL. DIN 4,0-6, M10* | [5 empty] | - | N | N | N | N | Y | N | N | N | N | N | Y | N | N | N | N | N | N
151204304 | 183818 | TRYTYT | Rurka termokurczliwa z klejem RTMK 85/25 | <p><span style="font-weight: 700;">Rurka termokurczliwa z klejem RTMK 85/25 (1m)</span></p><p>Średnica wewn. przed obkurczeniem [mm]: 85</p><p>Średnica wewn. w stanie pełnego skurczu [mm]: 25 </p><p>Grubość ścianek w stanie pełnego skurczu [mm]: 3</p><p>Długość odcinków [m]: 1</p><p><span style="font-weight: 700;"></span><br></p> |  |  |  |  | - | N | N | N | N | Y | N | N | N | N | N | N | N | N | N | N | N | N
151204305 | 183592 | TRYTYT | Dławica gumowa BDG-16 | <p><span style="font-weight: 700;">Dławica gumowa BDG-16</span></p><p>Wymiary [mm]: 6x34x10,5x23</p><p>Średnica otworu montażowego w blachach [mm]: 23</p><p>Zakres średnic zewnętrznych przewodów/ kabli [mm]: 11÷15</p><p>Materiał wykonania: guma SBR+NR,</p><p>Temperatura pracy: -30°C - +85°C</p><p><span style="font-weight: 700;"></span><br></p> |  |  | 19 |  | - | N | N | N | N | Y | N | N | N | N | N | N | N | N | N | N | N | N
151204306 | 18131 | FPK SP ZOO | ROZDZIELNIA N/N 250A SZR | [5 empty] | - | N | N | N | N | Y | N | N | N | N | N | N | N | N | N | N | N | N
151204307 | 185655 | HAUPA | Wtyki okrągłe izolowane 4,0-6,0mm (5mm) haupa | <p>Wtyki okrągłe izolowane 4,0-6,0mm (5mm) haupa</p><p>HAUPA Wtyki okrągłe izolowane 4,0-6,0 5mm</p><ul><li>z miedzi elektrolitycznej,cynowane</li><li>izolowane w PVC z przedłużoną końcówką izolującą</li><li>przystosowane do przewodów zespolonych</li><li>Easy Entry</li><li>Przekrój przewodu: 4,0-6,0 mm</li><li>Długość całkowita: 25 mm</li><li>Wymiar gwinta: 5mm</li><li>Ilość w paczce: 100 szt.</li></ul> |  |  | 1 |  | - | N | N | N | N | Y | N | N | N | N | N | Y | N | N | N | N | N | N
151204308 | 183694 | TRYTYT | Rurka termokurczliwa RTS 2,4/1,2 czarna (1m) | <p><span style="font-weight: 700;">Rurka termokurczliwa RTS 2,4/1,2 czarna (1m)</span></p><p>Rozmiar (\'\'): 3/32</p><p>Średnica wewnętrzna D [mm]: 2,4</p><p>Grubość ścianki, nominalna S [mm]: 0,25</p><p>Średnica wewnętrzna d, max. [mm]: 1,2</p><p>Grubość ścianki s, min. [mm]: 0,44</p><p>Kolor: czarny</p><p>Materiał wykonania: poliolefin (materiał o zawartości ołowiu poniżej 10ppm i kadmu poniżej 5ppm), temperatura pracy –55°C do +125°C współczynnik skurczenia: 2:1,</p><p>Specjalnie opracowany skład spełnia wymagania norm UL224 oraz CSA C22.2 Wolny od toksycznych metali ciężkich i substancji takich jak PUB, PBBO,</p><p>PBBE Niska temperatura skurczenia i doskonałe właściwości mechaniczne Minimalna temperatura obkurczania: 80°C Minimalna temperatura pełnegoskurczu: 100°C</p> |  |  | 8 |  | - | N | N | N | N | Y | N | N | N | N | N | N | N | N | N | N | N | N
151204309 | 183543 | TRYTYT | Tabliczka identyfikacyjna MT-2 (40x20) |  |  |  | 1 |  | - | N | N | N | N | Y | N | N | N | N | N | N | N | N | N | N | N | N
151204310 | 183773 | TRYTYT | Mufa termokurczliwa remontowo-montażowa (95mm) |  |  |  | 3 |  | - | N | N | N | N | Y | N | N | N | N | N | N | N | N | N | N | N | N
151204311 | 185261 | HAUPA | HOK 292 X 3,6 MM OPASKA KABLOWA UV CZARNA* | [5 empty] | - | N | N | N | N | Y | N | N | N | N | N | Y | N | N | N | N | N | N
151204315 | 183900 | TRYTYT | Wąż spiralny GST-4B |  |  |  | 1 |  | - | N | N | N | N | Y | N | N | N | N | N | N | N | N | N | N | N | N
151204316 | 183844 | TRYTYT | Taśma BAND IT STANDARD C923 (30,5M) ODWROTNE OBCIĄŻENIE VAT | [5 empty] | - | N | N | N | N | Y | N | N | N | N | N | N | N | N | N | N | N | N
151204317 | 183594 | TRYTYT | Dławica gumowa BDG-29 | <p><span style="font-weight: 700;">Dławica gumowa BDG-29</span></p><p>Wymiary [mm]: 7x50x17x30</p><p>Średnica otworu montażowego w blachach [mm]: 38</p><p>Zakres średnic zewnętrznych przewodów/ kabli [mm]: 18÷25</p><p>Materiał wykonania: guma SBR+NR,</p><p>Temperatura pracy: -30°C - +85°C</p><p><span style="font-weight: 700;"></span><br></p> |  |  | 10 |  | - | N | N | N | N | Y | N | N | N | N | N | N | N | N | N | N | N | N
151204318 | 183695 | TRYTYT | Rurka termokurczliwa RTS 2,4/1,2 czerwona (1m) | <p><span style="font-weight: 700;">Rurka termokurczliwa RTS 2,4/1,2 czerwona (1m)</span><br></p><p>Rozmiar (\'\'): 3/32</p><p>Średnica wewnętrzna D [mm]: 2,4</p><p>Grubość ścianki, nominalna S [mm]: 0,25</p><p>Średnica wewnętrzna d, max. [mm]: 1,2</p><p>Grubość ścianki s, min. [mm]: 0,44</p><p>Kolor: czerwony </p><p>Materiał wykonania: poliolefin (materiał o zawartości ołowiu poniżej 10ppm i kadmu poniżej 5ppm), temperatura pracy –55°C do +125°C współczynnik skurczenia: 2:1,</p><p>Specjalnie opracowany skład spełnia wymagania norm UL224 oraz CSA C22.2 Wolny od toksycznych metali ciężkich i substancji takich jak PUB, PBBO,</p><p>PBBE Niska temperatura skurczenia i doskonałe właściwości mechaniczne Minimalna temperatura obkurczania: 80°C Minimalna temperatura pełnegoskurczu: 100°C</p> |  |  | 9 |  | - | N | N | N | N | Y | N | N | N | N | N | N | N | N | N | N | N | N
151204320 | 183774 | TRYTYT | Mufa termokurczliwa remontowo-montażowa (120-150mm) |  |  |  | 4 |  | - | N | N | N | N | Y | N | N | N | N | N | N | N | N | N | N | N | N
151204322 | 185325 | HAUPA | OPASKA KABLOWA DO WIELOKROTNEGO OTWIERANIA 300 X 7,6 MM* |  |  |  | 5 |  | - | N | N | N | N | Y | N | N | N | N | N | Y | N | N | N | N | N | N
151204327 | 183847 | TRYTYT | Taśma BAND IT STANDARD C926 (30,5M) |  |  |  | 5 |  | - | N | N | N | N | Y | N | N | N | N | N | N | N | N | N | N | N | N
151204328 | 183595 | TRYTYT | Dławica gumowa BDG-36 | <p><span style="font-weight: 700;">Dławica gumowa BDG-36</span></p><p>Wymiary [mm]: 8x62x22x34</p><p>Średnica otworu montażowego w blachach [mm]: 48</p><p>Zakres średnic zewnętrznych przewodów/ kabli [mm]: 24÷34</p><p>Materiał wykonania: guma SBR+NR,</p><p>Temperatura pracy: -30°C - +85°C</p><p><span style="font-weight: 700;"></span><br></p> |  |  | 19 |  | - | N | N | N | N | Y | N | N | N | N | N | N | N | N | N | N | N | N
151204329 | 183903 | TRYTYT | Wąż spiralny GST-15B |  |  |  | 2 |  | - | N | N | N | N | Y | N | N | N | N | N | N | N | N | N | N | N | N
151204330 | 183776 | TRYTYT | Mufa termokurczliwa remontowo-montażowa ZMRCZ-0 (2,5-10mm) PRODUKT WYCOFANY | <p>Mufa termokurczliwa remontowo-montażowa ZMRCZ-0 (2,5-10mm)</p><p>Mufy termokurczliwe typu ZMR przeznaczone są głównie do napraw kabli energetycznych NN 1,3,4,5 żyłowych Al i Cu (np. YAKY, YKY). Zawierają w zestawach rury termokurczliwe z klejem do odtwarzania izolacji żył i powłok kabla, oraz materiały pomocnicze. Charakteryzują się odpornością na wodę i dobrymi parametrami elektrycznymi oraz mechanicznymi.</p><p>Zakres przekrojów żył kabli: 2,5-10 mm</p><p>Kategoria: Mufy termokurczliwe</p> |  |  | 9 |  | - | N | N | N | N | Y | N | N | N | N | N | N | N | N | N | N | N | N
151204331 | 183697 | TRYTYT | Rurka termokurczliwa RTS 2,4/1,2 niebieska (1m) | <p><b>Rurka termokurczliwa RTS 2,4/1,2 niebieska (1m)</b></p><p>Rozmiar (\'\'): 3/32</p><p>Średnica wewnętrzna D [mm]: 2,4</p><p>Grubość ścianki, nominalna S [mm]: 0,25</p><p>Średnica wewnętrzna d, max. [mm]: 1,2</p><p>Grubość ścianki s, min. [mm]: 0,44</p><p>Kolor: niebieski</p><p>Materiał wykonania: poliolefin (materiał o zawartości ołowiu poniżej 10ppm i kadmu poniżej 5ppm), temperatura pracy –55°C do +125°C współczynnik skurczenia: 2:1,</p><p>Specjalnie opracowany skład spełnia wymagania norm UL224 oraz CSA C22.2 Wolny od toksycznych metali ciężkich i substancji takich jak PUB, PBBO,</p><p>PBBE Niska temperatura skurczenia i doskonałe właściwości mechaniczne Minimalna temperatura obkurczania: 80°C Minimalna temperatura pełnegoskurczu: 100°C</p> |  |  | 16 |  | - | N | N | N | N | Y | N | N | N | N | N | N | N | N | N | N | N | N
151204332 | 181318 | ZPUE | PALETA DREWNIANA ZPUE | [5 empty] | - | N | N | N | N | Y | N | N | N | N | N | N | N | N | N | N | N | N
151204333 | 18267 | RADPOL | MUFA JLP-CX/CF 4/3 70/70 (K/KAD) | [5 empty] | - | N | N | N | N | Y | N | N | N | N | N | N | N | N | N | N | N | N
151204338 | 183904 | TRYTYT | Wąż spiralny GST-20B |  |  |  | 2 |  | - | N | N | N | N | Y | N | N | N | N | N | N | N | N | N | N | N | N
151204339 | 183596 | TRYTYT | Dłąwica gumowa BDG-42 | <p><span style="font-weight: 700;">Dłąwica gumowa BDG-42</span></p><p>Wymiary [mm]: 8x63x31x39</p><p>Średnica otworu montażowego w blachach [mm]: 55</p><p>Zakres średnic zewnętrznych przewodów/ kabli [mm]: 31÷44</p><p>Materiał wykonania: guma SBR+NR,</p><p>Temperatura pracy: -30°C - +85°C</p><p><span style="font-weight: 700;"></span><br></p> |  |  | 6 |  | - | N | N | N | N | Y | N | N | N | N | N | N | N | N | N | N | N | N
151204341 | 183675 | TRYTYT | Rurka termokurczliwa 12,7/6,4 - czerwona | <p><span style="font-weight: 700;">Rurka termokurczliwa RTS 12,7/6,4 czerwona (1m)</span></p><p>Rozmiar (\'\'): 1/2</p><p>Średnica wewnętrzna D [mm]: 12,7</p><p>Grubość ścianki, nominalna S [mm]: 0,3</p><p>Średnica wewnętrzna d, max. [mm]: 6,4</p><p>Grubość ścianki s, min. [mm]: 0,65</p><p>Kolor: czerwony</p><p>Materiał wykonania: poliolefin (materiał o zawartości ołowiu poniżej 10ppm i kadmu poniżej 5ppm), temperatura pracy –55°C do +125°C współczynnik skurczenia: 2:1,</p><p>Specjalnie opracowany skład spełnia wymagania norm UL224 oraz CSA C22.2 Wolny od toksycznych metali ciężkich i substancji takich jak PUB, PBBO,</p><p>PBBE Niska temperatura skurczenia i doskonałe właściwości mechaniczne Minimalna temperatura obkurczania: 80°C Minimalna temperatura pełnegoskurczu: 100°C</p> |  |  | 4 |  | - | N | N | N | N | Y | N | N | N | N | N | N | N | N | N | N | N | N
151204342 | 181320 | ZPUE | PALETA DREWNIANA ZPUE | [5 empty] | - | N | N | N | N | Y | N | N | N | N | N | N | N | N | N | N | N | N
151204343 | 183781 | TRYTYT | Mufa termokurczliwa remontowo-montażowa ZMRCZ-6 (2,5-10mm) | <p>Mufa termokurczliwa remontowo-montażowa ZMRCZ-6 (2,5-10mm)</p><p>Mufy termokurczliwe typu ZMR przeznaczone są głównie do napraw kabli energetycznych NN 1,3,4,5 żyłowych Al i Cu (np. YAKY, YKY). Zawierają w zestawach rury termokurczliwe z klejem do odtwarzania izolacji żył i powłok kabla, oraz materiały pomocnicze. Charakteryzują się odpornością na wodę i dobrymi parametrami elektrycznymi oraz mechanicznymi.</p><p>Zakres przekrojów żył kabli: 2,5-10 mm</p><p>Kategoria: Mufy termokurczliwe</p> |  |  | 5 |  | - | N | N | N | N | Y | N | N | N | N | N | N | N | N | N | N | N | N
151204344 | 183406 | NIEZDEFINIOWANY | SKRZYNKA BEZPIECZNIKOWA | [5 empty] | - | N | N | N | N | Y | N | N | N | N | N | N | N | N | N | N | N | N
151204347 | 183902 | TRYTYT | Wąż spiralny GST-12B |  |  |  | 3 |  | - | N | N | N | N | Y | N | N | N | N | N | N | N | N | N | N | N | N
151204349 | 183597 | TRYTYT | Dławica gumowa BDG-48 | <p><span style="font-weight: 700;">Dławica gumowa BDG-48</span></p><p>Wymiary [mm]: 8x72x41x45</p><p>Średnica otworu montażowego w blachach [mm]: 65</p><p>Zakres średnic zewnętrznych przewodów/ kabli [mm]: 40÷54</p><p>Materiał wykonania: guma SBR+NR,</p><p>Temperatura pracy: -30°C - +85°C</p><p><span style="font-weight: 700;"></span><br></p> |  |  | 9 |  | - | N | N | N | N | Y | N | N | N | N | N | N | N | N | N | N | N | N
151204351 | 183793 | TRYTYT | Palczatka termokurczliwa czteropalczasta PAL4 40/18 | <p><b>Palczatka termokurczliwa czteropalczasta PAL4 40/18</b></p><p>Dla kabla o przekroju: 10-35</p><p>Średnica korpusu [mm] D1, min. [mm]: 40</p><p>Średnica palca D2, min. [mm]: 14</p><p>Średnica korpusu D1, max. [mm]: 18</p><p>Średnica palca D2, max. [mm]: 4</p><p>Długość palczatki L1±10% [mm]: 94</p><p>Długość palca L2±10% [mm]: 22</p><p>Temperatura pracy –55°C do +105°C</p><p>Minimalna temperatura obkurczania: 110°C</p><p>Minimalna temperatura pełnego skurczu: 130°C</p> |  |  | 2 |  | - | N | N | N | N | Y | N | N | N | N | N | N | N | N | N | N | N | N
151204352 | 18130 | NIEZDEFINIOWANY | WKŁADKA WBP 20 0,5 A | [5 empty] | - | N | N | N | N | Y | N | N | N | N | N | N | N | N | N | N | N | N
151204356 | 185268 | HAUPA | Opaska kablowa UV HOK 370x7,6mm (czarna) | <p>Opaska kablowa UV HOK 370x7,6mm (czarna)</p><p>HAUPA HOK opaski kablowe</p><ul><li>z nylonu,</li><li>kolor czarny,</li><li>odporne na promieniowanie UV,</li><li>jak 262500 - 46,</li><li>UL E 341152.</li><li>Długość: 380mm</li><li>Szerokość: 7,6mm</li><li>Opakowanie: 100szt. </li></ul> |  |  | 25 |  | - | N | N | N | N | Y | N | N | N | N | N | Y | N | N | N | N | N | N
151204359 | 183794 | TRYTYT | Palczatka termokurczliwa czteropalczasta PAL4 55/21 | <p><span style="font-weight: 700;">Palczatka termokurczliwa czteropalczasta PAL4 55/21</span></p><p>Dla kabla o przekroju: 25-120</p><p>Średnica korpusu [mm] D1, min. [mm]: 55</p><p>Średnica palca D2, min. [mm]: 20</p><p>Średnica korpusu D1, max. [mm]: 21</p><p>Średnica palca D2, max. [mm]: 8</p><p>Długość palczatki L1±10% [mm]: 150</p><p>Długość palca L2±10% [mm]: 38</p><p>Temperatura pracy –55°C do +105°C</p><p>Minimalna temperatura obkurczania: 110°C</p><p>Minimalna temperatura pełnego skurczu: 130°C</p> |  |  | 8 |  | - | N | N | N | N | Y | N | N | N | N | N | N | N | N | N | N | N | N
151204362 | 184304 | HAUPA | Opaska kablowa UV HOK 203x2,5mm (czarna) | <p>Opaska kablowa UV HOK 203x2,5mm (czarna)</p><p>HAUPA HOK opaski kablowe</p><ul><li>z nylonu,</li><li>kolor czarny,</li><li>odporne na promieniowanie UV,</li><li>jak 262500 - 46,</li><li>UL E 341152.</li><li>Długość: 203mm</li><li>Szerokość: 2,5mm</li><li>Opakowanie: 100szt. </li></ul> |  |  | 35 |  | - | N | N | N | N | Y | N | N | N | N | N | Y | N | N | N | N | N | N
151204363 | 185281 | HAUPA | Opaska kablowa HOK 610x8,8mm (biała) | <p>Opaska kablowa HOK 610x8,8mm (biała)</p><p>HAUPA HOK opaski kablowe</p><ul><li>z nylonu,</li><li>kolor naturalny,</li><li>do szybkiego wiązania zarówno ręcznie jak i przy pomocy narzędzi,</li><li>odporne na wodę morską, olej, tłuszcz, rozpuszczalniki itp.,</li><li>wyprodukowane wg MIL.-Spec. No. MS - 3367,</li><li>odpowiadają MIL-S-2319OE standard,</li><li>niepalne zgodnie z UL 94 V-2,</li><li>odporne na warunki atmosferyczne od - 40° C do 85° C,</li><li>UL E 341152</li><li>Długość: 610mm</li><li>Szerokość: 8,8mm</li><li>Opakowanie: 50szt.</li></ul> |  |  | 2 |  | - | N | N | N | N | Y | N | N | N | N | N | Y | N | N | N | N | N | N
151204364 | 185269 | HAUPA | Opaska kablowa UV HOK 425x8,8mm (czarna) | <p>Opaska kablowa UV HOK 425x8,8mm (czarna)</p><p>HAUPA HOK opaski kablowe</p><ul><li>z nylonu,</li><li>kolor czarny,</li><li>odporne na promieniowanie UV,</li><li>jak 262500 - 46,</li><li>UL E 341152.</li><li>Długość: 450mm</li><li>Szerokość: 8,8mm</li><li>Opakowanie: 50szt. </li></ul> |  |  | 2 |  | - | N | N | N | N | Y | N | N | N | N | N | Y | N | N | N | N | N | N
151204365 | 186356 | HAUPA | ŚRUBOKRĘT KRZYŻAKOWY 2 K W OSŁONIE ROZM. 1 - IZOL. | [5 empty] | - | N | N | N | N | Y | N | N | N | N | N | Y | N | N | N | N | N | N
151204366 | 1836 | APATOR | OGRANICZNIK 0,66/5 KA ASA 660-5B+E3+K | [5 empty] | - | N | N | N | N | Y | N | N | N | N | N | N | N | N | N | N | N | N
151204367 | 185270 | HAUPA | Opaska kablowa UV HOK 610x8,8mm (czarna) | <p>Opaska kablowa UV HOK 610x8,8mm (czarna)</p><p>HAUPA 262638 - HOK opaski kablowe</p><ul><li>z nylonu,</li><li>kolor czarny,</li><li>odporne na promieniowanie UV,</li><li>jak 262500 - 46,</li><li>UL E 341152.</li><li>Długość: 610mm</li><li>Szerokość: 8,8mm</li><li>Opakowanie: 50szt. </li></ul> |  |  | 5 |  | - | N | N | N | N | Y | N | N | N | N | N | Y | N | N | N | N | N | N
151204370 | 186394 | HAUPA | Śrubokręt płaski 2K VDE 2,5x75mm | <p>Śrubokręt płaski 2K VDE 2,5x75mm</p><p>HAUPA Śrubokręty płaskie VDE 2K 1000V</p><ul><li>Uchwyt dwukomponentowy z PP/TPE</li><li>grot ze stali molibdeno-wanadowej</li><li>hartowany indukcyjnie</li><li>izolowany</li><li>kontrola każdej sztuki osobno</li><li>Szerokość ostrza: 2,5mm</li><li>Grubość klingi: 0,4mm</li><li>Długość klingi: 75mm</li><li>Długość całkowita: 155mm</li></ul> |  |  | 3 |  | - | N | N | N | N | Y | N | N | N | N | N | Y | N | N | N | N | N | N
151204371 | 186566 | HAUPA | KLUCZ IMBUSOWY KĄTOWYVDE ROZW. 10 | [5 empty] | - | N | N | N | N | Y | N | N | N | N | N | Y | N | N | N | N | N | N
151204372 | 186799 | HAUPA | MATA IZOLACYJNA VDE 20000 V | [5 empty] | - | N | N | N | N | Y | N | N | N | N | N | Y | N | N | N | N | N | N
151204373 | 187326 | HAUPA | ŚCIĄGACZ IZOLACJI BEZ OSTRZA HAKOWEGO 8-28MM | [5 empty] | - | N | N | N | N | Y | N | N | N | N | N | Y | N | N | N | N | N | N
151204374 | 187459 | HAUPA | OBCINAK DO PRZEWODÓW Z PRZESTAWNĄ RĄCZKĄ MAX O 18,9MM | [5 empty] | - | N | N | N | N | Y | N | N | N | N | N | Y | N | N | N | N | N | N
151204375 | 188086 | HAUPA | MATRYCA CU 120 MM2 | [5 empty] | - | N | N | N | N | Y | N | N | N | N | N | Y | N | N | N | N | N | N
151204376 | 188082 | HAUPA | MATRYCA CU 70 MM2 | [5 empty] | - | N | N | N | N | Y | N | N | N | N | N | Y | N | N | N | N | N | N
151204377 | 189433 | KANLUX | JVD1-100 1/40A Rozłącznik izolacyjny PRODUKT WYCOFANY |  |  |  | 9 |  | - | N | N | N | N | Y | N | N | N | N | Y | N | N | N | N | N | N | N
151204378 | 189479 | KANLUX | ALER JQ-30-B CZUJNIK RUCHU | [5 empty] | - | N | N | N | N | Y | N | N | N | N | N | N | N | Y | N | N | N | N
151204380 | 189461 | KANLUX | DB212S 2X12P/SMD Rozdzielnica z szyną DIN | <p>DB212S 2X12P/SMD Rozdzielnica z szyną DIN</p><p>drzwiczki uchylane ku górze</p><p>kolor: biały/brązowy</p><p>maksymalna dopuszczalna temperatura obudowy wynosząca 70°C</p><p>obudowa, drzwiczki: tworzywo ABS / kolor: biały/brązowy</p><p>wytrzymałość na żar dla obudowy wynosząca 850°C, dla wyposażenia elektrycznego wynosząca 650°C/30s</p> |  |  | 4 |  | - | N | N | N | N | Y | N | N | N | N | N | N | N | Y | N | N | N | N
151204381 | 186397 | HAUPA | ŚRUBOKRĘT PŁASKI 2 K VDE 4 X 100 | [5 empty] | - | N | N | N | N | Y | N | N | N | N | N | Y | N | N | N | N | N | N
151204382 | 186581 | HAUPA | KLUCZ KRZYŻOWY VDE ROZM 10-13-14-17 | [5 empty] | - | N | N | N | N | Y | N | N | N | N | N | Y | N | N | N | N | N | N
151204383 | 186852 | HAUPA | BLOCZEK/MOSIĄDZ/60 MM | [5 empty] | - | N | N | N | N | Y | N | N | N | N | N | Y | N | N | N | N | N | N
151204384 | 187328 | HAUPA | UNIWERSALNY ŚCIĄGACZ IZOLACJI 0,2 - 4 MM2 | [5 empty] | - | N | N | N | N | Y | N | N | N | N | N | Y | N | N | N | N | N | N
151204386 | 187591 | HAUPA | Praska ręczna do tulejek 0,75-16mm | <p>Praska ręczna do tulejek 0,75-16mm</p><p>HAUPA Praska do tulejek ręczna</p><ul><li>ręczna praska do zaciskania końcówek tulejkowych izolowanych i nieizolowanych z funkcją odizolowywania,</li><li>zacisk trapezowy,</li><li>duży zakres (0,75 - 16 mm2),</li><li>wykonana ze stali narzędziowej rączki pokryte PVC.</li><li>Długość całkowita: 220mm</li><li>Zakres pracy: 0,75-16mm2</li></ul> |  |  | 1 |  | - | N | N | N | N | Y | N | N | N | N | N | Y | N | N | N | N | N | N
151204387 | 188088 | HAUPA | MATRYCA CU 150 MM2 | [5 empty] | - | N | N | N | N | Y | N | N | N | N | N | Y | N | N | N | N | N | N
151204388 | 187460 | HAUPA | Obcinak do kabli | <p>Obcinak do kabli</p><p><b>Długość: 180mm</b><br></p> |  |  | 1 |  | - | N | N | N | N | Y | N | N | N | N | N | Y | N | N | N | N | N | N
151204389 | 189453 | KANLUX | DB212F 2X12P/FMD Rozdzielnica z szyną DIN | <p>DB212F 2X12P/FMD Rozdzielnica z szyną DIN</p><p>drzwiczki uchylane ku górze</p><p>kolor: biały/brązowy</p><p>maksymalna dopuszczalna temperatura obudowy wynosząca 70°C</p><p>obudowa, drzwiczki: tworzywo ABS / kolor: biały/brązowy</p><p>wytrzymałość na żar dla obudowy wynosząca 850°C, dla wyposażenia elektrycznego wynosząca 650°C/30s</p> |  |  | 3 |  | - | N | N | N | N | Y | N | N | N | N | N | N | N | Y | N | N | N | N
151204390 | 186399 | HAUPA | Śrubokręt płaski 2K VDE 6,5x150mm | <p>Śrubokręt płaski 2K VDE 6,5x150mm</p><p>HAUPA Śrubokręty płaskie VDE 2K 1000V</p><ul><li>Uchwyt dwukomponentowy z PP/TPE</li><li>grot ze stali molibdeno-wanadowej</li><li>hartowany indukcyjnie</li><li>izolowany</li><li>kontrola każdej sztuki osobno</li><li>Szerokość ostrza: 6,5mm</li><li>Grubość klingi: 1,2mm</li><li>Długość klingi: 150mm</li><li>Długość całkowita: 255mm</li></ul> |  |  | 1 |  | - | N | N | N | N | Y | N | N | N | N | N | Y | N | N | N | N | N | N
151204391 | 186606 | HAUPA | ZESTAW KLUCZY PŁASKICH DWUSTRONNYCH 12-ELEM* | [5 empty] | - | N | N | N | N | Y | N | N | N | N | N | Y | N | N | N | N | N | N
151204392 | 189462 | KANLUX | DB104S 1X4P/SMD Rozdzielnica z szyną DIN | <p>DB104S 1X4P/SMD Rozdzielnica z szyną DIN</p><p>drzwiczki uchylane ku górze</p><p>kolor: biały/brązowy</p><p>maksymalna dopuszczalna temperatura obudowy wynosząca 70°C</p><p>obudowa, drzwiczki: tworzywo ABS / kolor: biały/brązowy</p><p>wytrzymałość na żar dla obudowy wynosząca 850°C, dla wyposażenia elektrycznego wynosząca 650°C/30s</p> |  |  | 2 |  | - | N | N | N | N | Y | N | N | N | N | N | N | N | Y | N | N | N | N
151204393 | 186856 | HAUPA | ZACISK DO NACIAGANIA LINY 16 - 70 | [5 empty] | - | N | N | N | N | Y | N | N | N | N | N | Y | N | N | N | N | N | N
151204394 | 189488 | KANLUX | DRIFT LED 0-30W PRODUKT WYCOFANY | [5 empty] | - | N | N | N | N | Y | N | N | N | N | N | N | N | Y | N | N | N | N
151204396 | 187603 | HAUPA | Praska zaciskowa do tulejek 1-10mm | <p>Praska zaciskowa do tulejek 1-10mm</p><p>HAUPA Praska zaciskowa do tulejek</p><ul><li>poręczny kształt z 20% zakrzywieniem głowicy</li><li>ze zwalnianą blokadą wymuszoną</li><li>nacisk zaciskowy regulowany</li><li>zacisk trapezowy</li><li>Zakres pracy: 1-10mm2</li></ul> |  |  | 1 |  | - | N | N | N | N | Y | N | N | N | N | N | Y | N | N | N | N | N | N
151204397 | 187338 | HAUPA | ŚCIĄGACZ IZOLACJI Z PRZEWODÓW INFORMATYCZNYCH UTP/STP | [5 empty] | - | N | N | N | N | Y | N | N | N | N | N | Y | N | N | N | N | N | N
151204398 | 188090 | HAUPA | MATRYCA CU 185 MM2 | [5 empty] | - | N | N | N | N | Y | N | N | N | N | N | Y | N | N | N | N | N | N
151204399 | 187466 | HAUPA | OBCINAK DO PRZEWODÓW MAX. O 10 MM | [5 empty] | - | N | N | N | N | Y | N | N | N | N | N | Y | N | N | N | N | N | N
151204400 | 189464 | KANLUX | DB112S 1X12P/SMD Rozdzielnica z szyną DIN | <p>DB112S 1X12P/SMD Rozdzielnica z szyną DIN</p><p>drzwiczki uchylane ku górze</p><p>kolor: biały/brązowy</p><p>maksymalna dopuszczalna temperatura obudowy wynosząca 70°C</p><p>obudowa, drzwiczki: tworzywo ABS / kolor: biały/brązowy</p><p>wytrzymałość na żar dla obudowy wynosząca 850°C, dla wyposażenia elektrycznego wynosząca 650°C/30s</p><p><br></p> |  |  | 17 |  | - | N | N | N | N | Y | N | N | N | N | N | N | N | Y | N | N | N | N
151204401 | 187046 | HAUPA | FOREMKA DO GIPSU | [5 empty] | - | N | N | N | N | Y | N | N | N | N | N | Y | N | N | N | N | N | N
151204402 | 186640 | HAUPA | KLUCZ PŁASKI JEDNOSTRONNY VDE 10 | [5 empty] | - | N | N | N | N | Y | N | N | N | N | N | Y | N | N | N | N | N | N
151204403 | 189455 | KANLUX | DB108F 1X8P/FMD Rozdzielnica z szyną DIN | <p>DB108F 1X8P/FMD Rozdzielnica z szyną DIN</p><p>drzwiczki uchylane ku górze</p><p>kolor: biały/brązowy</p><p>maksymalna dopuszczalna temperatura obudowy wynosząca 70°C</p><p>obudowa, drzwiczki: tworzywo ABS / kolor: biały/brązowy</p><p>wytrzymałość na żar dla obudowy wynosząca 850°C, dla wyposażenia elektrycznego wynosząca 650°C/30s</p> |  |  | 7 |  | - | N | N | N | N | Y | N | N | N | N | N | N | N | Y | N | N | N | N
151204404 | 186402 | HAUPA | ŚRUBOKRĘT KRZYŻAKOWY 2 K VDE PH0 | [5 empty] | - | N | N | N | N | Y | N | N | N | N | N | Y | N | N | N | N | N | N
151204405 | 187698 | HAUPA | Kombinerki DIN 5244 VDE 1000V 185mm | <p>Kombinerki DIN 5244 VDE 1000V 185mm</p><p>HAUPA Kombinerki DIN 5244 VDE</p><ul><li>Niemiecki kształt,</li><li>szlifowane krawędzie, </li><li>ze stali C 45, </li><li>hartowane olejowo, </li><li>szczypce dodatkowo hartowane indukcyjnie, </li><li>do miękkich i twardych drutów do 150 kp/mm2 (N 1500),</li><li>chromowane,</li><li>nasadzana osłona.</li><li>Długość: 180mm</li></ul> |  |  | 2 |  | - | N | N | N | N | Y | N | N | N | N | N | Y | N | N | N | N | N | N
151204407 | 188127 | HAUPA | MATRYCA DO FORMATOWANIA 70 MM2* | [5 empty] | - | N | N | N | N | Y | N | N | N | N | N | Y | N | N | N | N | N | N
151204408 | 189501 | KANLUX | SET80LT PRODUKT WYCOFANY | [5 empty] | - | N | N | N | N | Y | N | N | N | N | N | N | N | Y | N | N | N | N
151204409 | 187339 | HAUPA | Ściągacz izolacji z przewodów koncentrycznych | <p><b>Ściągacz izolacji z przewodów koncentrycznych</b></p><p>Z 3 wymiennymi i pojedynczo nastawnymi nożami</p><p></p><p>Odstęp cięcia 8 i 4 mm</p><p><b><br></b><br></p> |  |  | 2 |  | - | N | N | N | N | Y | N | N | N | N | N | Y | N | N | N | N | N | N
151204410 | 187472 | HAUPA | KOMBINERKI VDE DŁ 185 MM | [5 empty] | - | N | N | N | N | Y | N | N | N | N | N | Y | N | N | N | N | N | N
151204411 | 187070 | HAUPA | TAŚMA FALISTA SPIRALNA DO PRZECIĄGANIA PRZEWODÓW 15 M | [5 empty] | - | N | N | N | N | Y | N | N | N | N | N | Y | N | N | N | N | N | N
151204412 | 189465 | KANLUX | DB118S 1X18P/SMD Rozdzielnica z szyną DIN | <p>DB118S 1X18P/SMD Rozdzielnica z szyną DIN</p><p>drzwiczki uchylane ku górze</p><p>kolor: biały/brązowy</p><p>maksymalna dopuszczalna temperatura obudowy wynosząca 70°C</p><p>obudowa, drzwiczki: tworzywo ABS / kolor: biały/brązowy</p><p>wytrzymałość na żar dla obudowy wynosząca 850°C, dla wyposażenia elektrycznego wynosząca 650°C/30s</p> |  |  | 4 |  | - | N | N | N | N | Y | N | N | N | N | N | N | N | Y | N | N | N | N
151204413 | 186643 | HAUPA | KLUCZ PŁASKI JEDNOSTRONNY VDE 13 | [5 empty] | - | N | N | N | N | Y | N | N | N | N | N | Y | N | N | N | N | N | N
151204414 | 189457 | KANLUX | DB112F 1X12P/FMD Rozdzielnica z szyną DIN | <p>DB112F 1X12P/FMD Rozdzielnica z szyną DIN</p><p>drzwiczki uchylane ku górze</p><p>kolor: biały/brązowy</p><p>maksymalna dopuszczalna temperatura obudowy wynosząca 70°C</p><p>obudowa, drzwiczki: tworzywo ABS / kolor: biały/brązowy</p><p>wytrzymałość na żar dla obudowy wynosząca 850°C, dla wyposażenia elektrycznego wynosząca 650°C/30s</p> |  |  | 1 |  | - | N | N | N | N | Y | N | N | N | N | N | N | N | Y | N | N | N | N
151204415 | 187704 | HAUPA | Szczypce dziobowe proste DIN 5236 A VDE 200mm | <p><span style="font-weight: 700;">Szczypce dziobowe proste DIN 5236 A VDE 200mm</span></p><p>Hartowane olejowo</p><p>Szczypce dodatkowo hartowane indukcyjnie do twardych drutów do 150 kp/mm² (N 1500), chromowane.</p><p>Długość: 200mm<br></p> |  |  | 1 |  | - | N | N | N | N | Y | N | N | N | N | N | Y | N | N | N | N | N | N
151204416 | 189381 | KANLUX | MHR-150W/3000K LAMPA METALOHALOGENKOWA | [5 empty] | - | N | N | N | N | Y | N | N | N | N | N | N | N | Y | N | N | N | N
151204417 | 186403 | HAUPA | ŚRUBOKRĘT KRZYŻAKOWY 2 K VDE PH1 | [5 empty] | - | N | N | N | N | Y | N | N | N | N | N | Y | N | N | N | N | N | N
151204418 | 188222 | HAUPA | ELEKTROHYDRAULICZNE NOŻYCE DO KABLI 85 MM SPECJALNE | [5 empty] | - | N | N | N | N | Y | N | N | N | N | N | Y | N | N | N | N | N | N
151204419 | 187359 | HAUPA | NOŻYCE DO KABLI Q 180 | [5 empty] | - | N | N | N | N | Y | N | N | N | N | N | Y | N | N | N | N | N | N
151204420 | 189503 | KANLUX | SET150-N PRODUKT WYCOFANY | [5 empty] | - | N | N | N | N | Y | N | N | N | N | N | N | N | Y | N | N | N | N
151204421 | 187078 | HAUPA | TAŚMA PERLONOWA DO PRZECIĄGANIA PRZEWODÓW 25 M X3MM | [5 empty] | - | N | N | N | N | Y | N | N | N | N | N | Y | N | N | N | N | N | N
151204422 | 189466 | KANLUX | APO TM-3 ZESTAW TRZECH GNIAZD ZDALNIE STEROWANYCH | [5 empty] | - | N | N | N | N | Y | N | N | N | N | N | N | N | Y | N | N | N | N
151204423 | 187475 | HAUPA | OBCINAK BOCZNY DŁ. 160 MM | [5 empty] | - | N | N | N | N | Y | N | N | N | N | N | Y | N | N | N | N | N | N
151204424 | 189458 | KANLUX | DB118F 1X18P/FMD Rozdzielnica z szyną DIN | <p>DB118F 1X18P/FMD Rozdzielnica z szyną DIN<br></p><p>drzwiczki uchylane ku górze</p><p>kolor: biały/brązowy</p><p>maksymalna dopuszczalna temperatura obudowy wynosząca 70°C</p><p>obudowa, drzwiczki: tworzywo ABS / kolor: biały/brązowy</p><p>wytrzymałość na żar dla obudowy wynosząca 850°C, dla wyposażenia elektrycznego wynosząca 650°C/30s</p> |  |  | 6 |  | - | N | N | N | N | Y | N | N | N | N | N | N | N | Y | N | N | N | N
151204425 | 187734 | HAUPA | PRASKA RĘCZNA DO TULEJEK 25-50 MM | [5 empty] | - | N | N | N | N | Y | N | N | N | N | N | Y | N | N | N | N | N | N
151204426 | 186645 | HAUPA | KLUCZ PŁASKI JEDNOSTRONNY VDE 17 | [5 empty] | - | N | N | N | N | Y | N | N | N | N | N | Y | N | N | N | N | N | N
151204427 | 189385 | KANLUX | MHE-400W/4200K Lampa metalohalogenkowa | <p>MHE-400W/4200K Lampa metalohalogenkowa </p><p>lampy metalohalogenkowe pracują ze statecznikami do wysokoprężnych lamp sodowych/lamp metalohalogenkowych i zapłonnikami do lamp metalohalogenkowych<br></p><p>Strumień świetlny [lm]: 35000<br></p> |  |  | 11 |  | - | N | N | N | N | Y | N | N | N | N | N | N | N | Y | N | N | N | N
151204429 | 186404 | HAUPA | ŚRUBOKRĘT KRZYŻAKOWY 2 K VDE PH2 | [5 empty] | - | N | N | N | N | Y | N | N | N | N | N | Y | N | N | N | N | N | N
151204430 | 187371 | HAUPA | NOŻYCE DO KABLI MAX. O 52 MM | [5 empty] | - | N | N | N | N | Y | N | N | N | N | N | Y | N | N | N | N | N | N
151204431 | 187086 | HAUPA | TAŚMA PERLONOWA DO PRZECIĄGANIA PRZEWODÓW 10X4MM | [5 empty] | - | N | N | N | N | Y | N | N | N | N | N | Y | N | N | N | N | N | N
151204432 | 189504 | KANLUX | SET210-N ZASILACZ ELEKTRONICZNY | [5 empty] | - | N | N | N | N | Y | N | N | N | N | N | N | N | Y | N | N | N | N
151204433 | 189467 | KANLUX | CYBER TM-6 Elektroniczny programator czasowy | <p><span style="font-weight: 700;">CYBER TM-6 Elektroniczny programator czasowy</span><br></p><p>kolor: biały</p><p>możliwość zaprogramowania max 8 włączeń/wyłączeń</p><p>obudowa: tworzywo sztuczne</p><p>programator pracuje w trybach dobowym i tygodniowym</p><p>wyposażony w układ podtrzymujący pamięć</p><p>Stopień ochrony: IP20</p> |  |  | 1 |  | - | N | N | N | N | Y | N | N | N | N | N | N | N | Y | N | N | N | N
151204434 | 187477 | HAUPA | OBCINAK BOCZNY VDE DŁ. 185MM | [5 empty] | - | N | N | N | N | Y | N | N | N | N | N | Y | N | N | N | N | N | N
151204436 | 187853 | HAUPA | PRASKA RĘCZNA UNIWERSALNA DO RJ 4,6,8, POLOWA 6DEC | [5 empty] | - | N | N | N | N | Y | N | N | N | N | N | Y | N | N | N | N | N | N
151204439 | 188422 | HAUPA | TORBA NARZEDZIOWA TOOL BAG PUSTA | [5 empty] | - | N | N | N | N | Y | N | N | N | N | N | Y | N | N | N | N | N | N
151204440 | 187321 | HAUPA | ŚCIĄGACZ IZOLACJI "COAXI" 4,8 - 7,5 MM2 | [5 empty] | - | N | N | N | N | Y | N | N | N | N | N | Y | N | N | N | N | N | N
151204441 | 189335 | HAUPA | WKRĘT UNIWERSALNY PAN HEAD Z 2-GWINTEM TORX 6,3X60 | [5 empty] | - | N | N | N | N | Y | N | N | N | N | N | Y | N | N | N | N | N | N
151204442 | 186541 | HAUPA | ŚRUBOKRĘT Z GRZECHOTKĄ " FLEX" | [5 empty] | - | N | N | N | N | Y | N | N | N | N | N | Y | N | N | N | N | N | N
151204445 | 187582 | HAUPA | Praska do zaciskania końcówek rurkowych i łączników (zacisk sześciokątny 6-50mm) | <p>Praska do zaciskania końcówek rurkowych i łączników (zacisk sześciokątny 6-50mm)</p><p>HAUPA Praska do zaciskania standardowych końcówek rurkowych i łączników, zacisk sześciokątny</p><ul><li>Zakres: 6-50mm²</li><li>Waga: 1,35kg</li></ul> |  |  |  |  | - | N | N | N | N | Y | N | N | N | N | N | Y | N | N | N | N | N | N
151204448 | 189468 | KANLUX | STER TS-MF1 Mechaniczny programator czasowy | <p>STER TS-MF1 Mechaniczny programator czasowy </p><p>kolor: biały</p><p>minimalny czas włączenia/wyłączenia wynoszący 15min</p><p>obudowa: tworzywo sztuczne</p><p>programator posiada funkcję stałego załączenia obciążenia</p><p>programator pracuje w trybie dobowym</p> |  |  | 1 |  | - | N | N | N | N | Y | N | N | N | N | N | N | N | Y | N | N | N | N
151204449 | 187550 | HAUPA | PRASKA RĘCZNA DO IZOL. KOŃCÓWEK CIENKOŚĆCIE.* 0,5-6MM | [5 empty] | - | N | N | N | N | Y | N | N | N | N | N | Y | N | N | N | N | N | N
151204451 | 189133 | HAUPA | GRZECHOTKA DYNAMOMETRYCZNA VDE, NASTAWIONA FABRYCZNIE 1/2" | [5 empty] | - | N | N | N | N | Y | N | N | N | N | N | Y | N | N | N | N | N | N
151204452 | 1894 | MADEX | BĘBEN M813_252 | [5 empty] | - | N | N | N | N | Y | N | N | N | N | N | N | N | N | N | N | N | N
151204453 | 187324 | HAUPA | ŚCIĄGACZ IZOLACJI BEZ OSTRZA HAKOWEGO 4 - 16 MM2 | [5 empty] | - | N | N | N | N | Y | N | N | N | N | N | Y | N | N | N | N | N | N
151204454 | 187380 | HAUPA | NOŻYCE DO KABLI VDE 150 MM2 | [5 empty] | - | N | N | N | N | Y | N | N | N | N | N | Y | N | N | N | N | N | N
151204455 | 186562 | HAUPA | KLUCZ IMBUSOWY KĄTOWYVDE ROZW. 4 | [5 empty] | - | N | N | N | N | Y | N | N | N | N | N | Y | N | N | N | N | N | N
151204459 | 187554 | HAUPA | PRASKA RĘCZNA DO TULEJKOWYCH KOŃCÓWEK 0,5-4 MM | [5 empty] | - | N | N | N | N | Y | N | N | N | N | N | Y | N | N | N | N | N | N
151204462 | 1891 | MADEX | BĘBEN M8_080T1944B | [5 empty] | - | N | N | N | N | Y | N | N | N | N | N | N | N | N | N | N | N | N
151204464 | 189472 | KANLUX | ZONA JQ-37-W CZUJNIK RUCHU | [5 empty] | - | N | N | N | N | Y | N | N | N | N | N | N | N | Y | N | N | N | N
151204465 | 187592 | HAUPA | PRASKA RĘCZNA DO TULEJEK 10 - 35 MM | [5 empty] | - | N | N | N | N | Y | N | N | N | N | N | Y | N | N | N | N | N | N
151204466 | 187382 | HAUPA | NOŻYCE CZOŁOWE DO KABLI O 34 MM | [5 empty] | - | N | N | N | N | Y | N | N | N | N | N | Y | N | N | N | N | N | N
151204467 | 186563 | HAUPA | KLUCZ IMBUSOWY KĄTOWYVDE ROZW. 5 | [5 empty] | - | N | N | N | N | Y | N | N | N | N | N | Y | N | N | N | N | N | N
151204472 | 187556 | HAUPA | PRASKA RĘCZNA DO KOŃCÓWEK OCZKOWYCH NIE IZOL. 1,5-10 MM | [5 empty] | - | N | N | N | N | Y | N | N | N | N | N | Y | N | N | N | N | N | N
151204473 | 186719 | HAUPA | KLUCZ DO SZAFY STEROWNICZEJ METAL | [5 empty] | - | N | N | N | N | Y | N | N | N | N | N | Y | N | N | N | N | N | N
151204474 | 1892 | MADEX | BĘBEN M8_A2 | [5 empty] | - | N | N | N | N | Y | N | N | N | N | N | N | N | N | N | N | N | N
151204476 | 186565 | HAUPA | KLUCZ IMBUSOWY KĄTOWYVDE ROZW. 8 | [5 empty] | - | N | N | N | N | Y | N | N | N | N | N | Y | N | N | N | N | N | N
151204479 | 187426 | HAUPA | PIŁKA KIESZONKOWA DŁ. 150 / Z BRZESZCZOTEM* | [5 empty] | - | N | N | N | N | Y | N | N | N | N | N | Y | N | N | N | N | N | N
151204482 | 187558 | HAUPA | PRASKA RĘCZNA DO TULEJKOWYCH KOŃCÓWEK 6-16 MM | [5 empty] | - | N | N | N | N | Y | N | N | N | N | N | Y | N | N | N | N | N | N
151204485 | 186787 | HAUPA | BUTY DLA ELEKTRYKÓW VDE ROZM. 44-45 | [5 empty] | - | N | N | N | N | Y | N | N | N | N | N | Y | N | N | N | N | N | N
151204486 | 1893 | MADEX | BĘBEN M813_094 | [5 empty] | - | N | N | N | N | Y | N | N | N | N | N | N | N | N | N | N | N | N
151204488 | 187607 | HAUPA | Praska do zaciskania końcówek rurkowych i łączników (zacisk sześciokątny 10-120mm) | <p>Praska ręczna do zaciskania końcówek rurkowych (zacisk sześciokątny 10-120mm)<br></p><p>HAUPA Praska do zaciskania końcówek rurkowych i łączników</p><ul><li>z wbudowaną matrycą obrotową</li><li>zacisk sześciokątny </li><li>Zakres: 10-120mm²</li></ul> |  |  | 1 |  | - | N | N | N | N | Y | N | N | N | N | N | Y | N | N | N | N | N | N
151204493 | 187573 | HAUPA | PRASKA RĘCZNA DO TULEJKOWYCH KOŃCÓWEK 10-50 MM | [5 empty] | - | N | N | N | N | Y | N | N | N | N | N | Y | N | N | N | N | N | N
151204496 | 187701 | HAUPA | Obcinak boczny DIN 5238 B VDE 1000V 160mm | <p>Obcinak boczny DIN 5238 B VDE 1000V 160mm</p><p>HAUPA Obcinak boczny VDE 165mm</p><ul><li>Szwedzki kształt,<br></li><li>klasa H,</li><li>ze stali C 60,</li><li>hartowany olejowo, </li><li>szczypce dodatkowo hartowane indukcyjnie, </li><li>do miękkich i twardych drutów do 200 kp/mm² (N2000), </li><li>chromowany na wysoki połysk, </li><li>nasadzana osłona.</li><li>Przekładnia dźwigniowa redukująca użycie siły do 50%.</li><li>Długość: 160mm</li></ul> |  |  | 2 |  | - | N | N | N | N | Y | N | N | N | N | N | Y | N | N | N | N | N | N
151204508 | 188084 | HAUPA | MATRYCA CU 95 MM2 | [5 empty] | - | N | N | N | N | Y | N | N | N | N | N | Y | N | N | N | N | N | N
151204513 | 189474 | KANLUX | MARID JQ-L CZUJNIK RUCHU | [5 empty] | - | N | N | N | N | Y | N | N | N | N | N | N | N | Y | N | N | N | N
151204516 | 187327 | HAUPA | ŚCIAGACZ IZLOACJI BEZ OSTRZA HAKOWEGO 28 - 35 MM | [5 empty] | - | N | N | N | N | Y | N | N | N | N | N | Y | N | N | N | N | N | N
151204526 | 189475 | KANLUX | MERGE JQ-L CZUJNIK RUCHU | [5 empty] | - | N | N | N | N | Y | N | N | N | N | N | N | N | Y | N | N | N | N
151204527 | 189460 | KANLUX | DB108S 1X8P/SMD Rozdzielnica z szyną DIN | <p>DB108S 1X8P/SMD Rozdzielnica z szyną DIN</p><p>drzwiczki uchylane ku górze</p><p>kolor: biały/brązowy</p><p>maksymalna dopuszczalna temperatura obudowy wynosząca 70°C</p><p>obudowa, drzwiczki: tworzywo ABS / kolor: biały/brązowy</p><p>wytrzymałość na żar dla obudowy wynosząca 850°C, dla wyposażenia elektrycznego wynosząca 650°C/30s</p> |  |  | 15 |  | - | N | N | N | N | Y | N | N | N | N | N | N | N | Y | N | N | N | N
151204531 | 188092 | HAUPA | MATRYCA CU 240 MM2 | [5 empty] | - | N | N | N | N | Y | N | N | N | N | N | Y | N | N | N | N | N | N
151204533 | 189422 | KANLUX | KS6 C50/3 Wyłącznik nadprądowy PRODUKT WYCOFANY |  |  |  | 15 |  | - | N | N | N | N | Y | N | N | N | N | Y | N | N | N | N | N | N | N
151204540 | 187298 | HAUPA | NÓŻ DO PRZEWODÓW , PLASTIKOWY TRZONEK | [5 empty] | - | N | N | N | N | Y | N | N | N | N | N | Y | N | N | N | N | N | N
151204542 | 188129 | HAUPA | MATRYCA DO FORMATOWANIA 120 MM2* | [5 empty] | - | N | N | N | N | Y | N | N | N | N | N | Y | N | N | N | N | N | N
151204543 | 188076 | HAUPA | MATRYCA CU 25 MM2 | [5 empty] | - | N | N | N | N | Y | N | N | N | N | N | Y | N | N | N | N | N | N
151204545 | 189423 | KANLUX | KS6 C63/3 Wyłącznik nadprądowy PRODUKT WYCOFANY |  |  |  | 16 |  | - | N | N | N | N | Y | N | N | N | N | Y | N | N | N | N | N | N | N
151204547 | 189444 | KANLUX | BBU56/1 SZYNA ŁĄCZENIOWA | [5 empty] | - | N | N | N | N | Y | N | N | N | N | N | N | N | Y | N | N | N | N
151204552 | 188080 | HAUPA | MATRYCA CU 50 MM2 | [5 empty] | - | N | N | N | N | Y | N | N | N | N | N | Y | N | N | N | N | N | N
151204553 | 187354 | HAUPA | Nożyce do kabli o Ø 27mm | <p>Nożyce do kabli o Ø 27mm</p><p>HAUPA Nożyce do kabli 500mm</p><ul><li>do cięcia kabli Cu / Al cienko- i wielożyłowych</li><li>nie nadaje się do drutu stalowego i linek z drutu</li><li>niskie użycie siły dzięki najlepszej geometrii cięcia i przełożeniom</li><li>elektrostal wanadowa, kuta, hartowana olejowo</li><li>ramiona aluminiowe</li><li>hartowane ostrza z precyzyjnym szlifem</li><li>nastawny przegub śrubowy</li><li>Zakres pracy: 27Ø, 150mm2</li><li>Długość całkowita: 500mm</li></ul> |  |  | 1 |  | - | N | N | N | N | Y | N | N | N | N | N | Y | N | N | N | N | N | N
151204554 | 187304 | HAUPA | NÓŻ DO PRZEWODÓW 3-ELEM. DREWNIANY | [5 empty] | - | N | N | N | N | Y | N | N | N | N | N | Y | N | N | N | N | N | N
151204556 | 189486 | KANLUX | DRIFT LED 0-6W Zasilacz elektroniczny LED | <p>DRIFT LED 0-6W Zasilacz elektroniczny LED</p><p>kolor: biały</p><p>obudowa: tworzywo sztuczne</p><p>stabilizacja napięcia 12V DC</p><p>wbudowane zabezpieczenie przeciwzwarciowe i przeciwprzeciążeniowe</p><p>wyposażone w przewody 0,75mm2 długość 15cm</p> |  |  | 3 |  | - | N | N | N | N | Y | N | N | N | N | N | N | N | Y | N | N | N | N
151204559 | 189452 | KANLUX | DB104F 1X4P/FMD Rozdzielnica z szyną DIN | <p>DB104F 1X4P/FMD Rozdzielnica z szyną DIN</p><p>drzwiczki uchylane ku górze</p><p>kolor: biały/brązowy</p><p>maksymalna dopuszczalna temperatura obudowy wynosząca 70°C</p><p>obudowa, drzwiczki: tworzywo ABS / kolor: biały/brązowy</p><p>wytrzymałość na żar dla obudowy wynosząca 850°C, dla wyposażenia elektrycznego wynosząca 650°C/30s</p> |  |  | 1 |  | - | N | N | N | N | Y | N | N | N | N | N | N | N | Y | N | N | N | N
151204561 | 188078 | HAUPA | MATRYCA CU 35 MM2 | [5 empty] | - | N | N | N | N | Y | N | N | N | N | N | Y | N | N | N | N | N | N
151204562 | 186525 | HAUPA | WSKAŻNIK NAPIĘCIA "BASIC" 6-400 V* | [5 empty] | - | N | N | N | N | Y | N | N | N | N | N | Y | N | N | N | N | N | N
151204563 | 187318 | HAUPA | Ściągacz izolacji z ostrzem hakowym 8-28mm | <p><span style="font-weight: 700;">Ściągacz izolacji z ostrzem hakowym 8-28mm</span></p><p>Głębokość cięcia regulowana za pomocą śruby nastawnej na końcu rękojeści automatyczna nastawa na cięcie okrągłe i wzdłużne pewność chwytu dzięki wkładce z miękkich komponentów na uchwycie i rękojeści obudowa z wysokiej jakości poliamidu odpornego na zużycie ostrze hakowe pokryte azotkiem tytanu certyfikat TÜV / GS.</p><p>W zestawie dodatkowy nóż zamienny znajdujący się w obudowie ściągacza.</p><p>Zakres pracy: 8-28mm<br></p> |  |  | 2 |  | - | N | N | N | N | Y | N | N | N | N | N | Y | N | N | N | N | N | N
151204568 | 189487 | KANLUX | DRIFT LED 3-18W Zasilacz elektroniczny LED | <p>DRIFT LED 3-18W Zasilacz elektroniczny LED</p><p>kolor: biały</p><p>obudowa: tworzywo sztuczne</p><p>podłączenie przez zaciski 0,5-1,5mm2</p><p>stabilizacja napięcia 12V DC</p><p>wbudowane zabezpieczenie przeciwzwarciowe i przeciwprzeciążeniowe</p> |  |  | 2 |  | - | N | N | N | N | Y | N | N | N | N | N | N | N | Y | N | N | N | N
151204571 | 189454 | KANLUX | DB106F 1X6P/FMD Rozdzielnica z szyną DIN | <p>DB106F 1X6P/FMD Rozdzielnica z szyną DIN</p><p>drzwiczki uchylane ku górze</p><p>kolor: biały/brązowy</p><p>maksymalna dopuszczalna temperatura obudowy wynosząca 70°C</p><p>obudowa, drzwiczki: tworzywo ABS / kolor: biały/brązowy</p><p>wytrzymałość na żar dla obudowy wynosząca 850°C, dla wyposażenia elektrycznego wynosząca 650°C/30s</p> |  |  | 3 |  | - | N | N | N | N | Y | N | N | N | N | N | N | N | Y | N | N | N | N
151204577 | 186775 | HAUPA | RĘKAWICE DLA ELEKTRYKÓW ROZM. 10 | [5 empty] | - | N | N | N | N | Y | N | N | N | N | N | Y | N | N | N | N | N | N
151204584 | 189438 | KANLUX | JVC2-20/2 Rozłącznik izolacyjny PRODUKT WYCOFANY |  |  |  | 1 |  | - | N | N | N | N | Y | N | N | N | N | Y | N | N | N | N | N | N | N
151204585 | 187483 | HAUPA | MOCNE SZCZYPCE DO CIĘCIA DRUTU 2K DŁ. 180 MM | [5 empty] | - | N | N | N | N | Y | N | N | N | N | N | Y | N | N | N | N | N | N
151204586 | 188562 | HAUPA | TORBA NARZĘDZIOWA KICK-OFF | [5 empty] | - | N | N | N | N | Y | N | N | N | N | N | Y | N | N | N | N | N | N
151204598 | 189471 | KANLUX | ROLF JQ-L MIKROFALOWY CZUJNIK RUCHU | [5 empty] | - | N | N | N | N | Y | N | N | N | N | N | N | N | Y | N | N | N | N
151204599 | 189459 | KANLUX | DB106S 1X6P/SMD Rozdzielnica z szyną DIN | <p>DB106S 1X6P/SMD Rozdzielnica z szyną DIN</p><p>drzwiczki uchylane ku górze</p><p>kolor: biały/brązowy</p><p>maksymalna dopuszczalna temperatura obudowy wynosząca 70°C</p><p>obudowa, drzwiczki: tworzywo ABS / kolor: biały/brązowy</p><p>wytrzymałość na żar dla obudowy wynosząca 850°C, dla wyposażenia elektrycznego wynosząca 650°C/30s</p> |  |  | 5 |  | - | N | N | N | N | Y | N | N | N | N | N | N | N | Y | N | N | N | N
151204600 | 187565 | HAUPA | PRASKA RĘCZNA DO NIEIZOL. KOŃCÓWEK 1-2-6-10-16 MM | [5 empty] | - | N | N | N | N | Y | N | N | N | N | N | Y | N | N | N | N | N | N
151204603 | 189473 | KANLUX | MERGE JQ-O Czujnik ruchu | <p>MERGE JQ-O Czujnik ruchu </p><p>kolor: biały</p><p>maksymalny horyzontalny kąt działania czujnika ruchu wynoszący 360°</p><p>maksymalny wertykalny kąt działania czujnika ruchu wynoszący 120°</p><p>maksymalny zasięg wykrywania ruchu wynoszący 5m</p><p>możliwość regulacji czasu świecenia od 5s do 6min</p><p>możliwość ustawienia poziomu natężenia oświetlenia otoczenia, przy którym urządzenie pracuje</p><p>obciążenie rezystancyjne wynoszące max 2000W, obciążenie impedancyjne wynoszące max 600W</p><p>obudowa: tworzywo sztuczne</p> |  |  | 1 |  | - | N | N | N | N | Y | N | N | N | N | N | N | N | Y | N | N | N | N
151204604 | 187581 | HAUPA | PRASKA RĘCZNA DO KOŃCÓWEK TULEJKOWYCH 0,8-10 AUTOM. DOPAS. | [5 empty] | - | N | N | N | N | Y | N | N | N | N | N | Y | N | N | N | N | N | N
151204608 | 189529 | KANLUX | MB18/20 Statecznik indukcyjny klasy B2 | [5 empty] | - | N | N | N | N | Y | N | N | N | N | N | N | N | Y | N | N | N | N
151204609 | 189531 | KANLUX | MB58 STATECZNIK INDUKCYJNY KLASY B2 | [5 empty] | - | N | N | N | N | Y | N | N | N | N | Y | N | N | N | N | N | N | N
151204610 | 189543 | KANLUX | MANGO KF-FBG-23A 40M PRZEDŁUŻACZ BĘBNOWY Z UZIEMIENIEM | [5 empty] | - | N | N | N | N | Y | N | N | N | N | N | N | N | Y | N | N | N | N
151204612 | 189636 | KANLUX | IT-1/20-B SAMOPRZYLEPNA TAŚMA ELEKTROIZOLACYJNA | [5 empty] | - | N | N | N | N | Y | N | N | N | N | N | N | N | Y | N | N | N | N
151204616 | 189926 | KANLUX | BASK CTC-5515-SN/N SUFITOWA OPRAWA PUNKTOWA | [5 empty] | - | N | N | N | N | Y | N | N | N | N | N | N | N | Y | N | N | N | N
151204617 | 189908 | KANLUX | NAVI CTX-DT10-C SUFITOWA OPRAWA PUNKTOWA | [5 empty] | - | N | N | N | N | Y | N | N | N | N | N | N | N | Y | N | N | N | N
151204618 | 190166 | KANLUX | MERA TL-8/4000K PODSZAFKOWA OPRAWA LINIOWA | [5 empty] | - | N | N | N | N | Y | N | N | N | N | N | N | N | Y | N | N | N | N
151204619 | 189975 | KANLUX | ARGUS CT-2115-C/M SUFITOWA OPRAWA PUNKTOWA | [5 empty] | - | N | N | N | N | Y | N | N | N | N | N | N | N | Y | N | N | N | N
151204620 | 190020 | KANLUX | MARIN CT-S80-AB Szczelna oprawa sufitowa | <p>MARIN CT-S80-AB Szczelna oprawa sufitowa</p><p>kolor: patynowany mosiądz</p><p>obudowa: blacha stalowa / osłona: szkło</p><p>podwyższona odporność na wnikanie wilgoci i pyłu</p><p>przeznaczone do pracy w miejscach o zwiększonej wilgotności, np. w łazienkach</p> |  |  | 1 |  | - | N | N | N | N | Y | N | N | N | N | N | N | N | Y | N | N | N | N
151204622 | 189639 | KANLUX | IT-1/20-RE SAMOPRZYLEPNA TAŚMA ELEKTROIZOLACYJNA | [5 empty] | - | N | N | N | N | Y | N | N | N | N | N | N | N | Y | N | N | N | N
151204625 | 189918 | KANLUX | BASK CTC-5514-MPC/N SUFITOWA OPRAWA PUNKTOWA | [5 empty] | - | N | N | N | N | Y | N | N | N | N | N | N | N | Y | N | N | N | N
151204627 | 189779 | KANLUX | VARIO DL-220-W Oprawa downlight PRODUKT WYCOFANY |  |  |  | 2 |  | - | N | N | N | N | Y | N | N | N | N | Y | N | N | N | N | N | N | N
151204628 | 189976 | KANLUX | ARGUS CT-2115-W SUFITOWA OPRAWA PUNKTOWA | [5 empty] | - | N | N | N | N | Y | N | N | N | N | N | N | N | Y | N | N | N | N
151204630 | 189626 | KANLUX | IT-1/10-B SAMOPRZYLEPNA TAŚMA ELEKTROIZOLACYJNA | [5 empty] | - | N | N | N | N | Y | N | N | N | N | N | N | N | Y | N | N | N | N
151204631 | 190167 | KANLUX | MERA TL-13/4000K Podszafkowa oprawa liniowa | <p>MERA TL-13/4000K Podszafkowa oprawa liniowa</p><p>kolor: biały</p><p>matowana, pryzmatyczna osłona źródła światła</p><p>możliwość zasilenia przelotowego, przy pomocy przewodu łączeniowego MERA PP do 11 opraw</p><p>obudowa, dyfuzor: tworzywo sztuczne</p> |  |  |  |  | - | N | N | N | N | Y | N | N | N | N | N | N | N | Y | N | N | N | N
151204632 | 189648 | KANLUX | HLDR-GZ10 Oprawka ceramiczna | <p>HLDR-GZ10 Oprawka ceramiczna<br></p><p>kolor: szary</p><p>maksymalna dopuszczalna temperatura oprawki wynosząca 250°C</p><p>maksymalny dopuszczalny prąd wynoszący 2A</p><p>obudowa: ceramika</p> |  |  | 202 |  | - | N | N | N | N | Y | N | N | N | N | N | N | N | Y | N | N | N | N
151204635 | 189988 | KANLUX | ULKE CT-2113-C/M SUFITOWA OPRAWA PUNKTOWA | [5 empty] | - | N | N | N | N | Y | N | N | N | N | N | N | N | Y | N | N | N | N
151204636 | 189929 | KANLUX | HORN CTC-3114-SN/N SUFITOWA OPRAWA PUNKTOWA | [5 empty] | - | N | N | N | N | Y | N | N | N | N | N | N | N | Y | N | N | N | N
151204638 | 189781 | KANLUX | OZON DLBS-1AV/27-W OPRAWA TYPU MINIDOWNLIGHT | [5 empty] | - | N | N | N | N | Y | N | N | N | N | N | N | N | Y | N | N | N | N
151204640 | 189920 | KANLUX | BASK CTC-5514-SN/G SUFITOWA OPRAWA PUNKTOWA | [5 empty] | - | N | N | N | N | Y | N | N | N | N | N | N | N | Y | N | N | N | N
151204646 | 189989 | KANLUX | ULKE CT-2119-C SUFITOWA OPRAWA PUNKTOWA | [5 empty] | - | N | N | N | N | Y | N | N | N | N | N | N | N | Y | N | N | N | N
151204648 | 189601 | KANLUX | PC253/PA SZYBKOZŁĄCZKA INSTALACYJNA | [5 empty] | - | N | N | N | N | Y | N | N | N | N | N | N | N | Y | N | N | N | N
151204651 | 190046 | KANLUX | RAGO DL-R63-W SUFITOWA OPRAWA PUNKTOWA | [5 empty] | - | N | N | N | N | Y | N | N | N | N | Y | N | N | N | N | N | N | N
151204655 | 189944 | KANLUX | LUTO CTX-DS02B-W Sufitowa oprawa punktowa | <p>LUTO CTX-DS02B-W Sufitowa oprawa punktowa </p><p>kolor: biały</p><p>obudowa: odlew stopu aluminium</p><div><br></div> |  |  |  |  | - | N | N | N | N | Y | N | N | N | N | N | N | N | Y | N | N | N | N
151204657 | 189542 | KANLUX | MANGO KF-FBG-20A 25M PRZEDŁUŻACZ BĘBNOWY Z UZIEMIENIEM | [5 empty] | - | N | N | N | N | Y | N | N | N | N | N | N | N | Y | N | N | N | N
151204659 | 189990 | KANLUX | ULKE CT-2119-C/M SUFITOWA OPRAWA PUNKTOWA | [5 empty] | - | N | N | N | N | Y | N | N | N | N | N | N | N | Y | N | N | N | N
151204662 | 189923 | KANLUX | BASK CTC-5515-MPC/N SUFITOWA OPRAWA PUNKTOWA | [5 empty] | - | N | N | N | N | Y | N | N | N | N | N | N | N | Y | N | N | N | N
151204665 | 189950 | KANLUX | LUTO CTX-DT02B-W SUFITOWA OPRAWA PUNKTOWA | [5 empty] | - | N | N | N | N | Y | N | N | N | N | N | N | N | Y | N | N | N | N
151204667 | 189701 | KANLUX | MAH-1136/A-PS PRODUKT WYCOFANY | [5 empty] | - | N | N | N | N | Y | N | N | N | N | Y | N | N | N | N | N | N | N
151204669 | 189756 | KANLUX | TURK DL-60 PLAFONIERA HERMETYCZNA | [5 empty] | - | N | N | N | N | Y | N | N | N | N | N | N | N | Y | N | N | N | N
151204671 | 189995 | KANLUX | ELSE CT-2116C-C SUFITOWA OPRAWA PUNKTOWA | [5 empty] | - | N | N | N | N | Y | N | N | N | N | N | N | N | Y | N | N | N | N
151204672 | 189872 | KANLUX | ZEPO LFD-T02-C/M PODSZAFKOWA OPRAWA PUNKTOWA | [5 empty] | - | N | N | N | N | Y | N | N | N | N | N | N | N | Y | N | N | N | N
151204673 | 190049 | KANLUX | RAGO DL-R50-W SUFITOWA OPRAWA PUNKTOWA | [5 empty] | - | N | N | N | N | Y | N | N | N | N | N | N | N | Y | N | N | N | N
151204675 | 189925 | KANLUX | BASK CTC-5515-SN/G SUFITOWA OPRAWA PUNKTOWA | [5 empty] | - | N | N | N | N | Y | N | N | N | N | N | N | N | Y | N | N | N | N
151204677 | 189951 | KANLUX | LUTO CTX-DT02B-C/M SUFITOWA OPRAWA PUNKTOWA | [5 empty] | - | N | N | N | N | Y | N | N | N | N | N | N | N | Y | N | N | N | N
151204679 | 190321 | KANLUX | MORO DL-35 Oprawa najazdowa | <p>MORO DL-35 Oprawa najazdowa </p><p>do oprawy dedykowany jest przewód o średnicy max 5,5mm</p><p>kolor: stal nierdzewna</p><p>obudowa: stop aluminium / panel frontowy: stal nierdzewna / szybka ochronna: szkło hartowane</p><p>puszka montażowa w komplecie</p><div><br></div> |  |  | 3 |  | - | N | N | N | N | Y | N | N | N | N | Y | N | N | N | N | N | N | N
151204681 | 189760 | KANLUX | FAVOR DL-60 Plafoniera hermetyczna PRODUKT WYCOFANY |  |  |  | 1 |  | - | N | N | N | N | Y | N | N | N | N | Y | N | N | N | N | N | N | N
151204682 | 189879 | KANLUX | GAVI CT-2116B-W MEBLOWA OPRAWA PUNKTOWA | [5 empty] | - | N | N | N | N | Y | N | N | N | N | N | N | N | Y | N | N | N | N
151204683 | 190050 | KANLUX | RAGO DL-R50-G SUFITOWA OPRAWA PUNKTOWA | [5 empty] | - | N | N | N | N | Y | N | N | N | N | N | N | N | Y | N | N | N | N
151204685 | 189883 | KANLUX | GAVI CT-2116B-C MEBLOWA OPRAWA PUNKTOWA | [5 empty] | - | N | N | N | N | Y | N | N | N | N | N | N | N | Y | N | N | N | N
151204686 | 190201 | KANLUX | SONDA EL-1L OPRAWA ŚCIENNO-SUFITOWA | [5 empty] | - | N | N | N | N | Y | N | N | N | N | N | N | N | Y | N | N | N | N
151204689 | 190324 | KANLUX | AKVEN EL-35-GN Wodoszczelna oprawa halogenowa PRODUKT WYCOFANY |  |  |  | 2 |  | - | N | N | N | N | Y | N | N | N | N | N | N | N | N | N | Y | N | N
151204690 | 189964 | KANLUX | ARGUS CT-2114-W SUFITOWA OPRAWA PUNKTOWA | [5 empty] | - | N | N | N | N | Y | N | N | N | N | N | N | N | Y | N | N | N | N
151204693 | 189880 | KANLUX | GAVI CT-2116B-BR/M MEBLOWA OPRAWA PUNKTOWA | [5 empty] | - | N | N | N | N | Y | N | N | N | N | N | N | N | Y | N | N | N | N
151204694 | 189761 | KANLUX | MARC DL-60 PLAFONIERA HERMETYCZNA | [5 empty] | - | N | N | N | N | Y | N | N | N | N | N | N | N | Y | N | N | N | N
151204697 | 190202 | KANLUX | SONDA EL-2J OPRAWA ŚCIENNO-SUFITOWA | [5 empty] | - | N | N | N | N | Y | N | N | N | N | N | N | N | Y | N | N | N | N
151204701 | 189971 | KANLUX | ARGUS CT-2114-C/M SUFITOWA OPRAWA PUNKTOWA | [5 empty] | - | N | N | N | N | Y | N | N | N | N | N | N | N | Y | N | N | N | N
151204702 | 190326 | KANLUX | VARITO TOE LED77 PRODUKT WYCOFANY | [5 empty] | - | N | N | N | N | Y | N | N | N | N | Y | N | N | N | N | N | N | N
151204705 | 189638 | KANLUX | IT-1/20-BL SAMOPRZYLEPNA TAŚMA ELEKTROIZOLACYJNA | [5 empty] | - | N | N | N | N | Y | N | N | N | N | N | N | N | Y | N | N | N | N
151204706 | 190106 | KANLUX | IBIS KT028-GR LAMPKA BIURKOWA | [5 empty] | - | N | N | N | N | Y | N | N | N | N | N | N | N | Y | N | N | N | N
151204707 | 189881 | KANLUX | GAVI CT-2116B-C/M MEBLOWA OPRAWA PUNKTOWA | [5 empty] | - | N | N | N | N | Y | N | N | N | N | N | N | N | Y | N | N | N | N
151204708 | 189890 | KANLUX | RADAN CT-DTO50 Sufitowa oprawa punktowa | <p>RADAN CT-DTO50 Sufitowa oprawa punktowa</p><p>kolor: aluminium</p><p>obudowa: odlew stopu aluminium</p><p><br><br></p> |  |  | 28 |  | - | N | N | N | N | Y | N | N | N | N | N | N | N | Y | N | N | N | N
151204710 | 189974 | KANLUX | ARGUS CT-2115-C SUFITOWA OPRAWA PUNKTOWA | [5 empty] | - | N | N | N | N | Y | N | N | N | N | N | N | N | Y | N | N | N | N
151204711 | 189631 | KANLUX | IT-1/20-GN SAMOPRZYLEPNA TAŚMA ELEKTROIZOLACYJNA | [5 empty] | - | N | N | N | N | Y | N | N | N | N | N | N | N | Y | N | N | N | N
151204714 | 189767 | KANLUX | MILO 7040T OPRAWA KANAŁOWA | [5 empty] | - | N | N | N | N | Y | N | N | N | N | N | N | N | Y | N | N | N | N
151204716 | 190157 | KANLUX | SALUT DL-307-S-C/M NADSZAFKOWA OPRAWA PUNKTOWA | [5 empty] | - | N | N | N | N | Y | N | N | N | N | N | N | N | Y | N | N | N | N
151204719 | 190327 | KANLUX | ADAMO MTH-250/S NAŚWIETLACZ METALOHALOGENKOWY | [5 empty] | - | N | N | N | N | Y | N | N | N | N | N | N | N | Y | N | N | N | N
151204721 | 190248 | KANLUX | TIVA 1130 DDR/ML-OL PLAFONIERA | [5 empty] | - | N | N | N | N | Y | N | N | N | N | N | N | N | Y | N | N | N | N
151204724 | 189633 | KANLUX | IT-1/20-Y/GN SAMOPRZYLEPNA TAŚMA ELEKTROIZOLACYJNA | [5 empty] | - | N | N | N | N | Y | N | N | N | N | N | N | N | Y | N | N | N | N
151204725 | 189768 | KANLUX | MILO 7040T/P Oprawa kanałowa | <p>MILO 7040T/P Oprawa kanałowa</p><p>kolor: szary</p><p>podstawa: tworzywo sztuczne / klosz: szkło / osłona klosza: tworzywo sztuczne</p> |  |  | 7 |  | - | N | N | N | N | Y | N | N | N | N | N | N | N | Y | N | N | N | N
151204727 | 190165 | KANLUX | GLORIA TL3011-36W PODSZAFKOWA OPRAWA LINIOWA | [5 empty] | - | N | N | N | N | Y | N | N | N | N | N | N | N | Y | N | N | N | N
151204728 | 190331 | KANLUX | AVIA MTH-478/250W-B NAŚWIETLACZ METALOHALOGENKOWY | [5 empty] | - | N | N | N | N | Y | N | N | N | N | N | N | N | Y | N | N | N | N
151204729 | 189978 | KANLUX | ARGUS CT-2115-BR/M SUFITOWA OPRAWA PUNKTOWA | [5 empty] | - | N | N | N | N | Y | N | N | N | N | N | N | N | Y | N | N | N | N
151204730 | 189902 | KANLUX | NAVI CTX-DS10-SN SUFITOWA OPRAWA PUNKTOWA | [5 empty] | - | N | N | N | N | Y | N | N | N | N | N | N | N | Y | N | N | N | N
151204731 | 190261 | KANLUX | LINDA LED-J02 OPRAWA WBUDOWYWANA NA LED | [5 empty] | - | N | N | N | N | Y | N | N | N | N | N | N | N | Y | N | N | N | N
151204733 | 189650 | KANLUX | HLDR-GX5.3 Oprawka ceramiczna | <p>HLDR-GX5.3 Oprawka ceramiczna</p><p>kolor: szary</p><p>maksymalna dopuszczalna temperatura oprawki wynosząca 180°C</p><p>maksymalny dopuszczalny prąd wynoszący 5A</p><p>obudowa: ceramika</p><p><br><br></p> |  |  | 6 |  | - | N | N | N | N | Y | N | N | N | N | N | N | N | Y | N | N | N | N
151204741 | 190264 | KANLUX | LICA LED-J04A OPRAWA WBUDOWYWANA NA LED | [5 empty] | - | N | N | N | N | Y | N | N | N | N | Y | N | N | N | N | N | N | N
151204745 | 189536 | KANLUX | BL-158H-EVG Statecznik elektroniczny klasy A2 | <p>BL-158H-EVG Statecznik elektroniczny klasy A2</p><p>kolor: srebrny</p><p>obudowa: blacha stalowa</p><p>służy do stabilizacji prądu świetlówek T8</p> |  |  | 2 |  | - | N | N | N | N | Y | N | N | N | N | N | N | N | Y | N | N | N | N
151204749 | 190019 | KANLUX | MARIN CT-S80-SN Szczelna oprawa sufitowa | <p>MARIN CT-S80-SN Szczelna oprawa sufitowa</p><p>kolor: satynowy nikiel</p><p>obudowa: blacha stalowa / osłona: szkło</p><p>podwyższona odporność na wnikanie wilgoci i pyłu</p><p>przeznaczone do pracy w miejscach o zwiększonej wilgotności, np. w łazienkach</p> |  |  | 5 |  | - | N | N | N | N | Y | N | N | N | N | N | N | N | Y | N | N | N | N
151204750 | 190312 | KANLUX | ROGER DL-2LED6 OPRAWA DOGRUNTOWA LED | [5 empty] | - | N | N | N | N | Y | N | N | N | N | Y | N | N | N | N | N | N | N
151204752 | 189987 | KANLUX | ULKE CT-2113-C SUFITOWA OPRAWA PUNKTOWA | [5 empty] | - | N | N | N | N | Y | N | N | N | N | N | N | N | Y | N | N | N | N
151204759 | 189537 | KANLUX | BL-258H-EVG Statecznik elektroniczny klasy A2 | <p>BL-258H-EVG Statecznik elektroniczny klasy A2</p><p>kolor: srebrny</p><p>obudowa: blacha stalowa</p><p>służy do stabilizacji prądu świetlówek T8</p> |  |  | 2 |  | - | N | N | N | N | Y | N | N | N | N | N | N | N | Y | N | N | N | N
151204765 | 189946 | KANLUX | LUTO CTX-DS02B-C/M SUFITOWA OPRAWA PUNKTOWA | [5 empty] | - | N | N | N | N | Y | N | N | N | N | N | N | N | Y | N | N | N | N
151204768 | 190356 | KANLUX | LOMA 1000-B NAŚWIETLACZ HALOGENOWY | [5 empty] | - | N | N | N | N | Y | N | N | N | N | N | N | N | Y | N | N | N | N
151204775 | 189538 | KANLUX | BL-418H-EVG Statecznik elektroniczny klasy A2 | <p>BL-418H-EVG Statecznik elektroniczny klasy A2</p><p>kolor: srebrny</p><p>obudowa: blacha stalowa</p><p>służy do stabilizacji prądu świetlówek T8</p> |  |  | 4 |  | - | N | N | N | N | Y | N | N | N | N | N | N | N | Y | N | N | N | N
151204778 | 189838 | KANLUX | RUN LED DOUBLE-3H PRODUKT WYCOFANY | [5 empty] | - | N | N | N | N | Y | N | N | N | N | Y | N | N | N | N | N | N | N
151204779 | 189904 | KANLUX | NAVI CTX-DT10-W SUFITOWA OPRAWA PUNKTOWA | [5 empty] | - | N | N | N | N | Y | N | N | N | N | N | N | N | Y | N | N | N | N
151204788 | 189539 | KANLUX | BL-3-4X14H-EVG Statecznik elektroniczny klasy A2 | <p>BL-3-4X14H-EVG Statecznik elektroniczny klasy A2</p><p>kolor: srebrny</p><p>obudowa: blacha stalowa</p><p>służy do stabilizacji prądu świetlówek T5</p> |  |  |  |  | - | N | N | N | N | Y | N | N | N | N | N | N | N | Y | N | N | N | N
151204789 | 189907 | KANLUX | NAVI CTX-DT10-C/M SUFITOWA OPRAWA PUNKTOWA | [5 empty] | - | N | N | N | N | Y | N | N | N | N | N | N | N | Y | N | N | N | N
151204796 | 189965 | KANLUX | ARGUS CT-2114-BR/M SUFITOWA OPRAWA PUNKTOWA | [5 empty] | - | N | N | N | N | Y | N | N | N | N | N | N | N | Y | N | N | N | N
151204802 | 189637 | KANLUX | IT-1/20-Y SAMOPRZYLEPNA TAŚMA ELEKTROIZOLACYJNA | [5 empty] | - | N | N | N | N | Y | N | N | N | N | N | N | N | Y | N | N | N | N
151204805 | 189996 | KANLUX | ELSE CT-2116C-C/M SUFITOWA OPRAWA PUNKTOWA | [5 empty] | - | N | N | N | N | Y | N | N | N | N | N | N | N | Y | N | N | N | N
151204820 | 189972 | KANLUX | ARGUS CT-2115-G SUFITOWA OPRAWA PUNKTOWA | [5 empty] | - | N | N | N | N | Y | N | N | N | N | N | N | N | Y | N | N | N | N
151204822 | 189921 | KANLUX | BASK CTC-5514-SN/N SUFITOWA OPRAWA PUNKTOWA | [5 empty] | - | N | N | N | N | Y | N | N | N | N | N | N | N | Y | N | N | N | N
151204823 | 189714 | KANLUX | MEBA TL-218/OP EVG OŚWIETLENIOWA OPRAWA LINIOWA | [5 empty] | - | N | N | N | N | Y | N | N | N | N | N | N | N | Y | N | N | N | N
151204836 | 189644 | KANLUX | HLDR-E27 OPRAWKA CERAMICZNA | [5 empty] | - | N | N | N | N | Y | N | N | N | N | N | N | N | Y | N | N | N | N
151204838 | 190332 | KANLUX | AVIA MTH-478/400W-B NAŚWIETLACZ METALOHALOGENKOWY | [5 empty] | - | N | N | N | N | Y | N | N | N | N | N | N | N | Y | N | N | N | N
151204841 | 190337 | KANLUX | MATMA MTH-70 NAŚWIETLACZ METALOHALOGENKOWY | [5 empty] | - | N | N | N | N | Y | N | N | N | N | N | N | N | Y | N | N | N | N
151204851 | 192655 | OSRAM | 41850 WFL 100 G53 | [5 empty] | - | N | N | N | N | Y | N | N | N | N | N | N | N | N | N | N | N | N
151204852 | 1932 | BKT ELEKTRONIK SP.J. | U-DQ(ZN)BH 4 G 62,5/125UM 1000 N LSOH E14A | [5 empty] | - | N | N | N | N | Y | N | N | N | N | N | N | N | N | N | N | N | N
151204853 | 193523 | OSRAM - LEDVANCE | DULUX L 55W/ 840 55 2G11 | [5 empty] | - | N | N | N | N | Y | N | N | N | N | N | N | N | N | N | N | N | N
151204854 | 194426 | CYNK-MAL | BEDNARKA 25X4 25X4/25 KG | [5 empty] | - | N | N | N | N | Y | N | N | N | N | N | N | N | N | N | N | N | N
151204855 | 193657 | OSRAM - LEDVANCE | LUMILUX ES 51W/840 51 G13 | [5 empty] | - | N | N | N | N | Y | N | N | N | N | N | N | N | N | N | N | N | N
151204856 | 194428 | CYNK-MAL | Bednarka ocynkowa 20x3 | <p><span style="font-weight: 700;">Bednarka ocynkowana 20x3</span></p><p>Szerokość [mm]: 20</p><p>Grubość [mm]: 3,0</p><p>Przekrój [mm2]: 60</p><p>Waga kręgu [kg]: 50</p><p>Długość kręgu [m]: 106</p><p><br></p> |  |  |  |  | - | N | N | N | N | Y | N | N | N | N | N | N | N | N | N | N | N | N
151204857 | 195052 | BERKER | PŁYTKA CENTRALNA DO GNIAZDA ANTENOWEGO 4-WYJŚCIOWEGO; ALU; B.1/B.7 GLAS B.1/B.7 GLAS ALU | [5 empty] | - | N | N | N | N | Y | N | N | N | N | N | N | N | N | Y | N | N | N
151204858 | 195592 | BERKER | ELEMENT CENTRALNY DO GNIAZDA PRZYŁĄCZENIOWEGO UAE 1-KROTNEGO; ANTRACYT MAT, LAKIEROWANY; K.1 K.1 ANTRACYT MATT, LAKIEROWANY |  |  |  | 4 |  | - | N | N | N | N | Y | N | N | N | N | N | N | N | N | Y | N | N | N
151204859 | 195393 | BERKER | ŚCIEMNIACZ UNIWERSALNY PRZYCISKOWY BLC; ; ELEKTRONIKA DOMOWA INDYWIDUALNE ZAPYTANIE | [5 empty] | - | N | N | N | N | Y | N | N | N | N | N | N | N | N | Y | N | N | N
151204860 | 195123 | BERKER | RAMKA SZKLANA 4-KROTNA; ŚNIEŻNOBIAŁY; B.7 GLAS B.7 GLAS ŚNIEŻNOBIAŁY | [5 empty] | - | N | N | N | N | Y | N | N | N | N | N | N | N | N | Y | N | N | N
151204861 | 192664 | OSRAM | 41970 SP 20 BA15D | [5 empty] | - | N | N | N | N | Y | N | N | N | N | N | N | N | N | N | N | N | N
151204862 | 192958 | OSRAM - LEDVANCE | HQI-T 400WN E40 | [5 empty] | - | N | N | N | N | Y | N | N | N | N | N | N | N | N | N | N | N | N
151204864 | 194427 | CYNK-MAL | BEDNARKA 30X4 | [5 empty] | - | N | N | N | N | Y | N | N | N | N | N | N | N | N | N | N | N | N
151204865 | 193671 | OSRAM - LEDVANCE | L 18W/830 XXT 18 G13 | [5 empty] | - | N | N | N | N | Y | N | N | N | N | N | N | N | N | N | N | N | N
151204866 | 195394 | BERKER | STEROWNIK ŚCIEMNIAJĄCY BLC 1-10 V; ; ELEKTRONIKA DOMOWA INDYWIDUALNE ZAPYTANIE | [5 empty] | - | N | N | N | N | Y | N | N | N | N | N | N | N | N | Y | N | N | N
151204867 | 194429 | CYNK-MAL | DRUT FI 6 ODWROTNE OBCIĄŻENIE VAT | [5 empty] | - | N | N | N | N | Y | N | N | N | N | N | N | N | N | N | N | N | N
151204868 | 193633 | OSRAM - LEDVANCE | CFL SQUARE 16W/835 16 GR8 | [5 empty] | - | N | N | N | N | Y | N | N | N | N | N | N | N | N | N | N | N | N
151204869 | 195124 | BERKER | RAMKA SZKLANA 5-KROTNA; ŚNIEŻNOBIAŁY; B.7 GLAS B.7 GLAS ŚNIEŻNOBIAŁY | [5 empty] | - | N | N | N | N | Y | N | N | N | N | N | N | N | N | Y | N | N | N
151204870 | 195100 | BERKER | RAMKA 5-KROTNA; ALU/ANTRACYT; B.3 B.3 ALU/ANTRACYT | [5 empty] | - | N | N | N | N | Y | N | N | N | N | N | N | N | N | Y | N | N | N
151204871 | 192668 | OSRAM | 41900 SP 12V 20 GY4 | [5 empty] | - | N | N | N | N | Y | N | N | N | N | N | N | N | N | N | N | N | N
151204873 | 192960 | OSRAM | HQI T 1000/D 1000 E40 | [5 empty] | - | N | N | N | N | Y | N | N | N | N | N | N | N | N | N | N | N | N
151204875 | 195395 | BERKER | ŚCIEMNIACZ PRZYCISKOWY NISKONAPIĘCIOWY BLC; ; ELEKTRONIKA DOMOWA INDYWIDUALNE ZAPYTANIE | [5 empty] | - | N | N | N | N | Y | N | N | N | N | N | N | N | N | Y | N | N | N
151204876 | 193679 | OSRAM - LEDVANCE | L 58W/ 840 SPS 58 G13 | [5 empty] | - | N | N | N | N | Y | N | N | N | N | N | N | N | N | N | N | N | N
151204877 | 194430 | TIGA-CYNK | Drut ocynkowany ogniowo FI 8 50 kg | <p><span style="font-weight: 700;">Drut ocynkowany ogniowo FI 8</span></p><p>Średnica [mm]: 8</p><p>Przekrój [mm2]: 50</p><p>Waga kręgu [kg]: 50</p><p>Długość kręgu [m]: 128<br><br></p> |  |  | 200 |  | - | N | N | N | N | Y | N | N | N | N | N | N | N | Y | N | N | N | N
151204878 | 193637 | OSRAM - LEDVANCE | CFL SQUARE 16W/835 16 GR10Q | [5 empty] | - | N | N | N | N | Y | N | N | N | N | N | N | N | N | N | N | N | N
151204879 | 195230 | BERKER | RAMKA 1-KROTNA; ŚNIEŻNOBIAŁY, AKSAMIT; Q.1 BERKER Q.1 ŚNIEŻNOBIAŁY, AKSAMIT | [5 empty] | - | N | N | N | N | Y | N | N | N | N | N | N | N | N | Y | N | N | N
151204880 | 194382 | OSRAM | DULUX VALUE 15W/827 15 E27 | [5 empty] | - | N | N | N | N | Y | N | N | N | N | N | N | N | N | N | N | N | N
151204882 | 195104 | BERKER | RAMKA 3-KROTNA; ALU/ŚNIEŻNOBIAŁY; B.3 B.3 ALU/ŚNIEŻNOBIAŁY | [5 empty] | - | N | N | N | N | Y | N | N | N | N | N | N | N | N | Y | N | N | N
151204883 | 192744 | OSRAM | 64432 35 GY6,35 | [5 empty] | - | N | N | N | N | Y | N | N | N | N | N | N | N | N | N | N | N | N
151204884 | 193144 | OSRAM | DECOSPOT LED PAR 16 BL 0,8W 230 0 | [5 empty] | - | N | N | N | N | Y | N | N | N | N | N | N | N | N | N | N | N | N
151204886 | 194505 | BERKER | RAMKA 1-KROTNA; BRĄZOWY; ARSYS ARSYS BRĄZOWY | [5 empty] | - | N | N | N | N | Y | N | N | N | N | N | N | N | N | Y | N | N | N
151204887 | 195397 | BERKER | STEROWNIK ZAŁĄCZAJĄCY BLC; ; ELEKTRONIKA DOMOWA INDYWIDUALNE ZAPYTANIE | [5 empty] | - | N | N | N | N | Y | N | N | N | N | N | N | N | N | Y | N | N | N
151204888 | 193586 | OSRAM | L 36W/ 830 36 G13 | [5 empty] | - | N | N | N | N | Y | N | N | N | N | N | N | N | N | N | N | N | N
151204889 | 195231 | BERKER | Q.1 Ramka 2-krotna, biały, aksamit | <p><b>Q.1 Ramka 2-krotna, biały, aksamit</b></p><p><b>Konstrukcja</b></p><p>Wykonanie: 2-krotny</p><p><b>Materiał</b></p><p>kolor linii dekoracyjnej: biały</p><p>Kolor: biały</p><p>Kolor RAL: RAL 9010</p><p>Materiał:<span style="white-space:pre"> </span>Tworzywo duroplastyczne</p><p>Powierzchnia:<span style="white-space:pre"> </span>aksamit</p><p><b>Oznaczenie</b></p><p>Główna linia projektowa:<span style="white-space:pre"> </span>Berker Q.1</p><p><b>Dodatkowe informacje</b></p><p>do montażu pionowego i poziomego</p><p>ochrona IP44 w przypadku zastosowania zestawu uszczelek nr zam. 1010 7...</p><p><b>Kategoria</b></p><p>Ramki </p><p><br></p><p><br><br></p> |  |  |  |  | - | N | N | N | N | Y | N | N | N | N | N | N | N | N | Y | N | N | N
151204890 | 193700 | OSRAM - LEDVANCE | L 18W/950 18 G13 | [5 empty] | - | N | N | N | N | Y | N | N | N | N | N | N | N | N | N | N | N | N
151204892 | 195105 | BERKER | RAMKA 4-KROTNA; ALU/ŚNIEŻNOBIAŁY; B.3 B.3 ALU/ŚNIEŻNOBIAŁY | [5 empty] | - | N | N | N | N | Y | N | N | N | N | N | N | N | N | Y | N | N | N
151204893 | 192806 | OSRAM - LEDVANCE | 64696 ECO 120W R7S | [5 empty] | - | N | N | N | N | Y | N | N | N | N | N | N | N | N | N | N | N | N
151204894 | 194410 | OSRAM - LEDVANCE | DULUX S 11 W/ 840 11 G23 |  |  |  | 5 |  | - | N | N | N | N | Y | N | N | N | N | N | N | N | N | N | N | N | Y
151204896 | 193150 | OSRAM | LEP-3000-840-HD-C 43 W 700MA 0 | [5 empty] | - | N | N | N | N | Y | N | N | N | N | N | N | N | N | N | N | N | N
151204897 | 195411 | BERKER | one.platform Elektroniczny potencjometr obrotowy 1-10 V, mechanizm | <p><b>one.platform Elektroniczny potencjometr obrotowy 1-10 V, mechanizm</b></p><p><b>Funkcje</b></p><p>do przełączania i sterowania statecznikami elektronicznymi EVG i transformatorami Tronic 1 – 10 V 105 W </p><p><b>Połączenia</b></p><p>Interfejs:<span style="white-space:pre"> </span>wg DIN EN 61347-2-3</p><p><b>Prąd</b></p><p>Prąd sterujący:50 mA</p><p>Prąd znamionowy:<span style="white-space:pre"> </span>6 A</p><p><b>Bezpiecznik</b></p><p>zabezpieczenie przed zwarciem i przeciążeniem (bezpiecznik) </p><p>z zapasowym bezpiecznikiem </p><p><b>Wymiary</b></p><p>Wymiary osi Ø: 4 mm</p><p><b>Podłączenie</b></p><p>z zaciskami śrubowymi </p><p><b>Ustawienia</b></p><p>z możliwością nastawy podstawowego natężenia oświetlenia </p><p><b>Wyposażenie</b></p><ul><li>np. do lamp fluorescencyjnych i lamp halogenowych niskiego napięcia </li><li>z łącznikiem przyciskanym </li></ul><p><b>Oznaczenie</b></p><p>Zastosowanie:<span style="white-space:pre"> </span>Sterowanie oświetleniem</p><p>Główna linia projektowa:<span style="white-space:pre"> </span>STEROWANIE OŚWIETLENIEM</p><p><b>Instrukcje</b></p><p>W przypadku zbyt wysokiego prądu włączeniowego należy stosować ograniczniki prądu włączeniowego o nr. kat. 185.</p><p>W celu zapewnienia jednakowego natężenia oświetlenia należy stosować wyłącznie stateczniki elektroniczne EVG i lampy fluorescencyjne tych samych producentów.</p><p>Wymiana bezpiecznika jest możliwa bez demontażu pokrywy.</p><p>W przypadku używania lamp halogenowych niskiego napięcia zalecamy stosowanie transformatorów Tronic 1-10 V 105 W, nr zam. 2977. </p><p><b>Dodatkowe informacje</b></p><ul><li>do numerów zam. 1134 .., 1135 .., 1137 .., 53 1137 ..</li><li>z łącznikiem przyciskanym</li><li>do załączania i regulowania urządzeniami EVG i transformatorami Tronic® z interfejsem 1−10 V</li><li>np. do świetlówek i niskonapięciowych lamp halogenowych</li><li>z możliwością nastawy podstawowego natężenia oświetlenia</li><li>z zabezpieczeniem przed zwarciem i przeciążeniem (bezpiecznik)</li><li>z zapasowym bezpiecznikiem</li><li>z zaciskami śrubowymi</li></ul><p><b>Kategoria</b></p><p>Mechanizmy</p> |  |  | 2 |  | - | N | N | N | N | Y | N | N | N | N | N | N | N | N | Y | N | N | N
151204898 | 193708 | OSRAM - LEDVANCE | L 18/77 18 G13 | [5 empty] | - | N | N | N | N | Y | N | N | N | N | N | N | N | N | N | N | N | N
151204899 | 194546 | BERKER | REGULATOR TEMPERATURY POMIESZCZENIA Z ZESTYKIEM ZMIENNYM I ELEMENTEM CENTRALNYM; BRĄZOWY; ARSYS ARSYS BRĄZOWY | [5 empty] | - | N | N | N | N | Y | N | N | N | N | N | N | N | N | Y | N | N | N
151204900 | 195232 | BERKER | Q.1 Ramka 3-krotna, biały, aksamit | <p><b>Q.1 Ramka 3-krotna, biały, aksamit</b></p><p><b>Konstrukcja</b></p><p>Wykonanie: 3-krotne</p><p><b>Materiał</b></p><p>kolor linii dekoracyjnej: biały</p><p>Kolor: biały</p><p>Kolor RAL: RAL 9010</p><p>Materiał:<span style="white-space:pre"> </span>Tworzywo duroplastyczne</p><p>Powierzchnia:<span style="white-space:pre"> </span>aksamit</p><p><b>Oznaczenie</b></p><p>Główna linia projektowa:<span style="white-space:pre"> </span>Berker Q.1</p><p><b>Dodatkowe informacje</b></p><ul><li>do montażu pionowego i poziomego</li><li>ochrona IP44 w przypadku zastosowania zestawu uszczelek nr zam. 1010 7...</li></ul> |  |  | 6 |  | - | N | N | N | N | Y | N | N | N | N | N | N | N | N | Y | N | N | N
151204902 | 195106 | BERKER | RAMKA 5-KROTNA; ALU/ŚNIEŻNOBIAŁY; B.3 B.3 ALU/ŚNIEŻNOBIAŁY | [5 empty] | - | N | N | N | N | Y | N | N | N | N | N | N | N | N | Y | N | N | N
151204903 | 193591 | OSRAM | L 18W/ 840 18 G13 | [5 empty] | - | N | N | N | N | Y | N | N | N | N | N | N | N | N | N | N | N | N
151204904 | 192875 | OSRAM - LEDVANCE | HQI TS EXCELLENCE 70/D UVS 70 RX7S | [5 empty] | - | N | N | N | N | Y | N | N | N | N | N | N | N | N | N | N | N | N
151204905 | 194367 | OSRAM - LEDVANCE | DULUX D/E 26W/ 830 26 G24Q-3 | [5 empty] | - | N | N | N | N | Y | N | N | N | N | N | N | N | N | N | N | N | N
151204906 | 195744 | HAGER | RAMKA 1-KROTNA; ŚNIEŻNOBIAŁY; K.1 K.1 ŚNIEŻNOBIAŁY | [5 empty] | - | N | N | N | N | Y | N | N | N | Y | N | N | N | N | N | N | N | N
151204908 | 193650 | OSRAM - LEDVANCE | L 58/60 CZERWONA 58 G13 | [5 empty] | - | N | N | N | N | Y | N | N | N | N | N | N | N | N | N | N | N | N
151204909 | 193177 | OSRAM | OT DIM 50W/10V (120W/24V) 0 | [5 empty] | - | N | N | N | N | Y | N | N | N | N | N | N | N | N | N | N | N | N
151204910 | 190374 | KANLUX | MEX CE-81PX-B Naświetlacz halogenowy z czujnikiem ruchu |  |  |  | 1 |  | - | N | N | N | N | Y | N | N | N | N | N | N | N | Y | N | N | N | N
151204911 | 194663 | BERKER | RAMKA 5-KROTNA PIONOWA; KREMOWY; ARSYS ARSYS KREMOWY | [5 empty] | - | N | N | N | N | Y | N | N | N | N | N | N | N | N | Y | N | N | N
151204912 | 195233 | BERKER | Q.1 Ramka 4-krotna, biały, aksamit | <p><b>Q.1 Ramka 4-krotna, biały, aksamit</b></p><p><b>Konstrukcja</b></p><p>Wykonanie: 4-krotne</p><p><b>Materiał</b></p><p>kolor linii dekoracyjnej: biały</p><p>Kolor: biały</p><p>Kolor RAL: RAL 9010</p><p>Materiał:<span style="white-space:pre"> </span>Tworzywo duroplastyczne</p><p>Powierzchnia:<span style="white-space:pre"> </span>aksamit</p><p><b>Oznaczenie</b></p><p>Główna linia projektowa:<span style="white-space:pre"> </span>Berker Q.1</p><p><b>Dodatkowe informacje</b></p><ul><li>do montażu pionowego i poziomego</li><li>ochrona IP44 w przypadku zastosowania zestawu uszczelek nr zam. 1010 7...</li></ul> |  |  |  |  | - | N | N | N | N | Y | N | N | N | N | N | N | N | N | Y | N | N | N
151204914 | 192889 | OSRAM - LEDVANCE | HQI E 150/NDL 150 E27 | [5 empty] | - | N | N | N | N | Y | N | N | N | N | N | N | N | N | N | N | N | N
151204915 | 195114 | BERKER | RAMKA SZKLANA 2-KROTNA; CZARNY; B.7 GLAS B.7 GLAS ANTRACYT | [5 empty] | - | N | N | N | N | Y | N | N | N | N | N | N | N | N | Y | N | N | N
151204916 | 193592 | OSRAM | L 30W/ 840 30 G13 | [5 empty] | - | N | N | N | N | Y | N | N | N | N | N | N | N | N | N | N | N | N
151204918 | 193816 | OSRAM - LEDVANCE | FH 21W/ 830 21 G5 | [5 empty] | - | N | N | N | N | Y | N | N | N | N | N | N | N | N | N | N | N | N
151204919 | 193309 | OSRAM | SLA1-SL-143-760-L80X140 29W 24V 0 | [5 empty] | - | N | N | N | N | Y | N | N | N | N | N | N | N | N | N | N | N | N
151204920 | 190375 | KANLUX | MEX CE-81PX-W Naświetlacz halogenowy z czujnikiem ruchu |  |  |  | 1 |  | - | N | N | N | N | Y | N | N | N | N | N | N | N | Y | N | N | N | N
151204922 | 195235 | BERKER | ELEMENT CENTRALNY DO GNIAZDA TAE I GŁOŚNIKOWEGO; ŚNIEŻNOBIAŁY, AKSAMIT; Q.1 BERKER Q.1 ŚNIEŻNOBIAŁY, AKSAMIT | [5 empty] | - | N | N | N | N | Y | N | N | N | N | N | N | N | N | Y | N | N | N
151204923 | 195745 | HAGER | RAMKA 2-KROTNA PIONOWA; ŚNIEŻNOBIAŁY; K.1 K.1 ŚNIEŻNOBIAŁY | [5 empty] | - | N | N | N | N | Y | N | N | N | Y | N | N | N | N | N | N | N | N
151204924 | 193593 | OSRAM | L 36W/ 840 36 G13 | [5 empty] | - | N | N | N | N | Y | N | N | N | N | N | N | N | N | N | N | N | N
151204925 | 195115 | BERKER | RAMKA SZKLANA 3-KROTNA; CZARNY; B.7 GLAS B.7 GLAS ANTRACYT | [5 empty] | - | N | N | N | N | Y | N | N | N | N | N | N | N | N | Y | N | N | N
151204926 | 194979 | BERKER | ELEMENT CENTRALNY DO GNIAZDA ANTENOWEGO 2- I 3-WYJŚCIOWEGO; ANTRACYT; B.1/B.3/B.7 GLAS B.1/B.3/B.7 GLAS ANTRACYT |  |  |  | 6 |  | - | N | N | N | N | Y | N | N | N | N | N | N | N | N | Y | N | N | N
151204927 | 192899 | OSRAM - LEDVANCE | HQI T 400 MAGENTA 440 E40 | [5 empty] | - | N | N | N | N | Y | N | N | N | N | N | N | N | N | N | N | N | N
151204929 | 195746 | HAGER | RAMKA 3-KROTNA PIONOWA; ŚNIEŻNOBIAŁY; K.1 K.1 ŚNIEŻNOBIAŁY | [5 empty] | - | N | N | N | N | Y | N | N | N | Y | N | N | N | N | N | N | N | N
151204930 | 193756 | OSRAM | FH 14W/ 840 14 G5 | [5 empty] | - | N | N | N | N | Y | N | N | N | N | N | N | N | N | N | N | N | N
151204933 | 193313 | OSRAM | SLP1-W4F-830-L75X130 23W 24V 0 | [5 empty] | - | N | N | N | N | Y | N | N | N | N | N | N | N | N | N | N | N | N
151204934 | 195239 | BERKER | ELEMENT CENTRALNY DO GNIAZDA ANTENOWEGO 2- I 3-WYJŚCIOWEGO; ŚNIEŻNOBIAŁY, AKSAMIT; Q.1 BERKER Q.1 ŚNIEŻNOBIAŁY, AKSAMIT | [5 empty] | - | N | N | N | N | Y | N | N | N | N | N | N | N | N | Y | N | N | N
151204935 | 195116 | BERKER | RAMKA SZKLANA 4-KROTNA; CZARNY; B.7 GLAS B.7 GLAS ANTRACYT | [5 empty] | - | N | N | N | N | Y | N | N | N | N | N | N | N | N | Y | N | N | N
151204936 | 193596 | OSRAM - LEDVANCE | L 70W/ 840 70 G13 | [5 empty] | - | N | N | N | N | Y | N | N | N | N | N | N | N | N | N | N | N | N
151204937 | 194984 | BERKER | B.X Klawisz do łączników 1-klaw., antracyt mat | <p>B.X Klawisz do łączników 1-klaw., antracyt mat</p><p><b>Elementy sterujące i wskaźniki</b></p><ul><li>do ścian kartonowo-gipsowych </li><li>do łącznika klawiszowego przyciskowego </li><li>do łączników schodowych/krzyżowych </li></ul><p><b>Materiał</b></p><p>kolor linii dekoracyjnej: antracyt</p><p>Kolor: antracyt</p><p>Kolor RAL: RAL 7021</p><p>Materiał:<span style="white-space:pre"> </span>tworzywo termoplastyczne</p><p>Powierzchnia:<span style="white-space:pre"> </span>mat</p><p><b>Oznaczenie</b></p><p>Zastosowanie:<span style="white-space:pre"> </span>KNX – systemy obsługi, Sterowanie oświetleniem</p><p>Główna linia projektowa:<span style="white-space:pre"> </span>B.Kwadrat/B.3/B.7</p><p><b>Dodatkowe informacje</b></p><p>do łącznika klawiszowego pojedynczego, uniwersalnego, krzyżowego</p><p>do łącznika klawiszowego przyciskowego</p><p><b>Kategoria</b></p><p>Klawisze do łączników</p> |  |  | 45 |  | - | N | N | N | N | Y | N | N | N | N | N | N | N | N | Y | N | N | N
151204938 | 192934 | OSRAM | HCI-TT 70/ 830 WDL PB 70 E27 | [5 empty] | - | N | N | N | N | Y | N | N | N | N | N | N | N | N | N | N | N | N
151204940 | 195750 | HAGER | RAMKA 3-KROTNA POZIOMA; ŚNIEŻNOBIAŁY; K.1 K.1 ŚNIEŻNOBIAŁY | [5 empty] | - | N | N | N | N | Y | N | N | N | Y | N | N | N | N | N | N | N | N
151204942 | 195241 | BERKER | Q.x Płytka czołowa do gniazda przyłączeniowego UAE 1-kr komp./tel. biały, aksamit | <p><b> Q.x Płytka czołowa do gniazda przyłączeniowego UAE 1-kr komp./tel. biały, aksamit</b></p><p><b>Połączenia</b></p><p>z kątem nachylenia wyjścia 45° </p><p><b>Materiał</b></p><p>kolor linii dekoracyjnej: biały</p><p>Kolor RAL: RAL 9010</p><p>Materiał:<span style="white-space:pre"> </span>tworzywo termoplastyczne</p><p>Powierzchnia:<span style="white-space:pre"> </span>aksamit</p><p><b>Podłączenie</b></p><p>dla pojedynczego gniazda kat. 3, kat. 5e i kat. 6{\\sub A} iso ; </p><p><b>Bezpieczeństwo</b></p><p>Stopień ochrony: IP20</p><p><b>Oznaczenie</b></p><p>Zastosowanie:<span style="white-space:pre"> </span>Technika komunikacyjna</p><p>Główna linia projektowa:<span style="white-space:pre"> </span>Berker Q.1/Q.3</p><p><b>Kategoria</b></p><p>Płytki czołowe</p> |  |  | 77 |  | - | N | N | N | N | Y | N | N | N | N | N | N | N | N | Y | N | N | N
151204944 | 193789 | OSRAM | HO 39W/840 SLS 39 G5 | [5 empty] | - | N | N | N | N | Y | N | N | N | N | N | N | N | N | N | N | N | N
151204945 | 193733 | OSRAM - LEDVANCE | FQ 54 W/840 54 G5 | [5 empty] | - | N | N | N | N | Y | N | N | N | N | N | N | N | N | N | N | N | N
151204946 | 193335 | OSRAM - LEDVANCE | DALI MULTIECO/100-240 0 | [5 empty] | - | N | N | N | N | Y | N | N | N | N | N | N | N | N | N | N | N | N
151204947 | 195120 | BERKER | RAMKA SZKLANA 1-KROTNA; ŚNIEŻNOBIAŁY; B.7 GLAS B.7 GLAS ŚNIEŻNOBIAŁY | [5 empty] | - | N | N | N | N | Y | N | N | N | N | N | N | N | N | Y | N | N | N
151204950 | 193599 | OSRAM - LEDVANCE | L 36W/ 865 36 G13 | [5 empty] | - | N | N | N | N | Y | N | N | N | N | N | N | N | N | N | N | N | N
151204952 | 195753 | HAGER | KLAWISZ; ŚNIEŻNOBIAŁY; K.1 K.1 ŚNIEŻNOBIAŁY | [5 empty] | - | N | N | N | N | Y | N | N | N | Y | N | N | N | N | N | N | N | N
151204953 | 195243 | BERKER | KLAWISZ; ŚNIEŻNOBIAŁY, AKSAMIT; Q.1 BERKER Q.1 ŚNIEŻNOBIAŁY, AKSAMIT | [5 empty] | - | N | N | N | N | Y | N | N | N | N | N | N | N | N | Y | N | N | N
151204955 | 193940 | OSRAM - LEDVANCE | L 22W/ 827 C 22 G10Q | [5 empty] | - | N | N | N | N | Y | N | N | N | N | N | N | N | N | N | N | N | N
151204956 | 193749 | OSRAM | FH 35W/ 830 35 G5 |  |  |  | 3 |  | - | N | N | N | N | Y | N | N | N | N | N | N | N | N | N | N | N | Y
151204959 | 193272 | OSRAM - LEDVANCE | G-TOUCH 12T W 0 | [5 empty] | - | N | N | N | N | Y | N | N | N | N | N | N | N | N | N | N | N | N
151204960 | 195590 | BERKER | KLAWISZ; ANTRACYT MAT, LAKIEROWANY; K.1 K.1 ANTRACYT MATT, LAKIEROWANY | [5 empty] | - | N | N | N | N | Y | N | N | N | N | N | N | N | N | Y | N | N | N
151204962 | 193626 | OSRAM - LEDVANCE | L 18W/ 840 SPS 18 G13 | [5 empty] | - | N | N | N | N | Y | N | N | N | N | N | N | N | N | N | N | N | N
151204963 | 195031 | BERKER | REGULATOR TEMPERATURY POMIESZCZENIA Z ZESTYKIEM ZMIENNYM I ELEMENTEM CENTRALNYM; ŚNIEŻNOBIAŁY; B.1/B.3/B.7 GLAS B.1/B.3/B.7 GLAS ŚNIEŻNOBIAŁY | [5 empty] | - | N | N | N | N | Y | N | N | N | N | N | N | N | N | Y | N | N | N
151204964 | 195246 | BERKER | KLAWISZE; ŚNIEŻNOBIAŁY, AKSAMIT; Q.1 BERKER Q.1 ŚNIEŻNOBIAŁY, AKSAMIT | [5 empty] | - | N | N | N | N | Y | N | N | N | N | N | N | N | N | Y | N | N | N
151204967 | 193751 | OSRAM | FH 14W/ 835 14 G5 | [5 empty] | - | N | N | N | N | Y | N | N | N | N | N | N | N | N | N | N | N | N
151204968 | 1956 | NKT | BĘBEN 160 WX 1943 | [5 empty] | - | N | N | N | N | Y | N | N | N | N | N | N | N | N | N | N | N | N
151204969 | 193942 | OSRAM | L 40W/ 827 C 40 G10Q | [5 empty] | - | N | N | N | N | Y | N | N | N | N | N | N | N | N | N | N | N | N
151204971 | 1955 | NKT | BĘBEN 160 WX 2065 | [5 empty] | - | N | N | N | N | Y | N | N | N | N | N | N | N | N | N | N | N | N
151204972 | 195103 | BERKER | RAMKA 2-KROTNA; ALU/ŚNIEŻNOBIAŁY; B.3 B.3 ALU/ŚNIEŻNOBIAŁY | [5 empty] | - | N | N | N | N | Y | N | N | N | N | N | N | N | N | Y | N | N | N
151204977 | 195804 | HAGER | ZESTAW USZCZELEK DO GNIAZDA ORAZ ELEMENTU CENTRALNEGO; PRZEŹROCZYSTY; K.1/K.5/Q.1 K.1/K.5 PRZEŹROCZYSTY | [5 empty] | - | N | N | N | N | Y | N | N | N | Y | N | N | N | N | N | N | N | N
151204979 | 193943 | OSRAM | L 22W/ 840 C 22 G10Q | [5 empty] | - | N | N | N | N | Y | N | N | N | N | N | N | N | N | N | N | N | N
151204989 | 190373 | KANLUX | ELIOT ZW3-L500P-B Przenośny naświetlacz halogenowy | <p>ELIOT ZW3-L500P-B Przenośny naświetlacz halogenowy</p><p>kolor: czarny</p><p>obudowa: stop aluminium / odbłyśnik: aluminium / szybka ochronna: szkło hartowane</p> |  |  |  |  | - | N | N | N | N | Y | N | N | N | N | N | N | N | Y | N | N | N | N
151204990 | 193945 | OSRAM - LEDVANCE | L 40W/ 840 C 40 G10Q | [5 empty] | - | N | N | N | N | Y | N | N | N | N | N | N | N | N | N | N | N | N
151204991 | 195821 | BERKER | K.5 Ramka 1-krotna, stal szlachetna nierdzewna | <p><b>K.5 Ramka 1-krotna, stal szlachetna nierdzewna</b></p><p><b>Konstrukcja</b></p><p>Wykonanie: 1-krotne</p><p><b>Materiał</b></p><p>kolor linii dekoracyjnej: stal szlachetna</p><p>Kolor: wygląd: stal nierdzewna</p><p>Kolor RAL: RAL 9022</p><p>Materiał/obróbka: metal matowy</p><p>Materiał: Stal nierdzewna</p><p>Powierzchnia:<span style="white-space:pre"> </span>mat</p><p><b>Wymiary</b></p><p>grubość płytki nośnej: maks. 2 mm</p><p><b>Oznaczenie</b></p><p>Główna linia projektowa:<span style="white-space:pre"> </span>Berker K.5</p><p><b>Kategoria</b></p><p>Ramki </p> |  |  | 2 |  | - | N | N | N | N | Y | N | N | N | N | N | N | N | N | Y | N | N | N
151205001 | 195827 | BERKER | RAMKA 3-KROTNA POZIOMA; STAL SZLACHETNA NIERDZEWNA; K.5 K.5 STAL SZLACHETNA NIERDZEWNA | [5 empty] | - | N | N | N | N | Y | N | N | N | N | N | N | N | N | Y | N | N | N
151205002 | 193931 | OSRAM | QTP5 2X49 2XFQ 49W | [5 empty] | - | N | N | N | N | Y | N | N | N | N | N | N | N | N | N | N | N | N
151205006 | 195108 | BERKER | RAMKA SZKLANA 1-KROTNA; ALU; B.7 GLAS B.7 GLAS ALU | [5 empty] | - | N | N | N | N | Y | N | N | N | N | N | N | N | N | Y | N | N | N
151205008 | 192953 | OSRAM - LEDVANCE | HCI-PAR 30 70W/930 WDL PB SP 70 E27 | [5 empty] | - | N | N | N | N | Y | N | N | N | N | N | N | N | N | N | N | N | N
151205011 | 195830 | BERKER | KLAWISZ; STAL SZLACHETNA NIERDZEWNA; K.5 K.5 STAL SZLACHETNA NIERDZEWNA | [5 empty] | - | N | N | N | N | Y | N | N | N | N | N | N | N | N | Y | N | N | N
151205014 | 194020 | OSRAM - LEDVANCE | QTI DALI 2X58/220-240 DIM 2X L58W, 2XDL 58W | [5 empty] | - | N | N | N | N | Y | N | N | N | N | N | N | N | N | N | N | N | N
151205018 | 195109 | BERKER | RAMKA SZKLANA 2-KROTNA; ALU; B.7 GLAS B.7 GLAS ALU | [5 empty] | - | N | N | N | N | Y | N | N | N | N | N | N | N | N | Y | N | N | N
151205019 | 193685 | OSRAM - LEDVANCE | L 58/76 58 G13 | [5 empty] | - | N | N | N | N | Y | N | N | N | N | N | N | N | N | N | N | N | N
151205021 | 190387 | KANLUX | ROPE-NT 150 SINGLE UNIWERSALNA LINKA STALOWA DO ZWIESZANIA OPRAW OŚWIETLENIOWYCH | [5 empty] | - | N | N | N | N | Y | N | N | N | N | N | N | N | Y | N | N | N | N
151205022 | 195839 | BERKER | KLAWISZE Z NADRUKIEM SYMBOLU "STRZAŁKI"; STAL SZLACHETNA NIERDZEWNA; K.5 K.5 STAL SZLACHETNA NIERDZEWNA | [5 empty] | - | N | N | N | N | Y | N | N | N | N | N | N | N | N | Y | N | N | N
151205023 | 193513 | OSRAM - LEDVANCE | DULUX L 36W/ 840 36 2G11 | [5 empty] | - | N | N | N | N | Y | N | N | N | N | N | N | N | N | N | N | N | N
151205030 | 190390 | KANLUX | SEIDY CT-DTL50-AL SUFITOWA OPRAWA PUNKTOWA | [5 empty] | - | N | N | N | N | Y | N | N | N | N | N | N | N | Y | N | N | N | N
151205035 | 194988 | BERKER | B.X Klawisze do łączników 2-klawiszowych antracyt mat | <p><b>B.X Klawisze do łączników 2-klawiszowych antracyt mat</b></p><p><b>Elementy sterujące i wskaźniki</b></p><p>Do ścian kartonowo-gipsowych </p><p><b>Materiał</b></p><p>kolor linii dekoracyjnej: antracyt</p><p>Kolor: antracyt</p><p>Kolor RAL: RAL 7021</p><p>Materiał:<span style="white-space:pre"> </span>tworzywo termoplastyczne</p><p>Powierzchnia:<span style="white-space:pre"> </span>mat</p><p><b>Wyposażenie</b></p><p>do łącznika wieloklawiszowego i wieloklawiszowego samopowrotnego </p><p>do łącznika wieloklawiszowego przyciskowego i łącznika grupowego wieloklawiszowego przyciskowego </p><p><b>Oznaczenie</b></p><p>Zastosowanie:<span style="white-space:pre"> </span>Sterowanie oświetleniem, KNX – systemy obsługi</p><p>Główna linia projektowa:<span style="white-space:pre"> </span>B.Kwadrat/B.3/B.7</p><p><b>Dodatkowe informacje</b></p><p>do łącznika wieloklawiszowego</p><p><b>Kategoria</b></p><p>Klawisze do łączników</p> |  |  | 16 |  | - | N | N | N | N | Y | N | N | N | N | N | N | N | N | Y | N | N | N
151205036 | 193518 | OSRAM - LEDVANCE | DULUX L 40W/ 840 40 2G11 | [5 empty] | - | N | N | N | N | Y | N | N | N | N | N | N | N | N | N | N | N | N
151205040 | 193821 | OSRAM | FC 22W/ 830 22 2GX13 | [5 empty] | - | N | N | N | N | Y | N | N | N | N | N | N | N | N | N | N | N | N
151205047 | 195748 | HAGER | RAMKA 5-KROTNA PIONOWA; ŚNIEŻNOBIAŁY; K.1 K.1 ŚNIEŻNOBIAŁY | [5 empty] | - | N | N | N | N | Y | N | N | N | Y | N | N | N | N | N | N | N | N
151205052 | 194390 | OSRAM | DULUX VALUE TWIST 23W/827 23 E27 | [5 empty] | - | N | N | N | N | Y | N | N | N | N | N | N | N | N | N | N | N | N
151205053 | 190412 | KANLUX | FOLLOW EVG 36-2H PRODUKT WYCOFANY | [5 empty] | - | N | N | N | N | Y | N | N | N | N | N | N | N | Y | N | N | N | N
151205058 | 193710 | OSRAM - LEDVANCE | L 36/77 36 G13 | [5 empty] | - | N | N | N | N | Y | N | N | N | N | N | N | N | N | N | N | N | N
151205062 | 193564 | OSRAM - LEDVANCE | DULUX T/E 26W/ 840 CONSTANT 26 GX24Q-3 | [5 empty] | - | N | N | N | N | Y | N | N | N | N | N | N | N | N | N | N | N | N
151205066 | 1933 | ZPUE | ROZDZIELNICA RS-W 0/5 AL POM. | [5 empty] | - | N | N | N | N | Y | N | N | N | N | N | N | N | N | N | N | N | N
151205067 | 195121 | BERKER | RAMKA SZKLANA 2-KROTNA; ŚNIEŻNOBIAŁY; B.7 GLAS B.7 GLAS ŚNIEŻNOBIAŁY | [5 empty] | - | N | N | N | N | Y | N | N | N | N | N | N | N | N | Y | N | N | N
151205068 | 190441 | KANLUX | GL-MAH-1136/A-PS KLOSZ PS DO OPRAW MAH-1136/A-PS | [5 empty] | - | N | N | N | N | Y | N | N | N | N | N | N | N | Y | N | N | N | N
151205075 | 194369 | OSRAM - LEDVANCE | DULUX L 18W/ 840 18 2G11 | [5 empty] | - | N | N | N | N | Y | N | N | N | N | N | N | N | N | N | N | N | N
151205076 | 195122 | BERKER | RAMKA SZKLANA 3-KROTNA; ŚNIEŻNOBIAŁY; B.7 GLAS B.7 GLAS ŚNIEŻNOBIAŁY | [5 empty] | - | N | N | N | N | Y | N | N | N | N | N | N | N | N | Y | N | N | N
151205077 | 1930 | ZPUE | STACJA STSKP 20/400 12/12 E STSK | [5 empty] | - | N | N | N | N | Y | N | N | N | N | N | N | N | N | N | N | N | N
151205078 | 190437 | KANLUX | GL-MAH-1218/A-PC KLOSZ PC DO OPRAW MAH-1218/A-PC | [5 empty] | - | N | N | N | N | Y | N | N | N | N | N | N | N | Y | N | N | N | N
151205079 | 193719 | OSRAM - LEDVANCE | FQ 54 W/830 54 G5 | [5 empty] | - | N | N | N | N | Y | N | N | N | N | N | N | N | N | N | N | N | N
151205080 | 195762 | HAGER | KLAWISZE; ŚNIEŻNOBIAŁY; K.1 K.1 ŚNIEŻNOBIAŁY | [5 empty] | - | N | N | N | N | Y | N | N | N | Y | N | N | N | N | N | N | N | N
151205081 | 1934 | ZPUE | SŁUP LSN/P KP-11GO 12/12E | [5 empty] | - | N | N | N | N | Y | N | N | N | N | N | N | N | N | N | N | N | N
151205082 | 195049 | BERKER | ELEMENT CENTRALNY DO GNIAZDA ANTENOWEGO 2- I 3-WYJŚCIOWEGO; ALU; B.1/B.7 GLAS B.1/B.7 GLAS ALU |  |  |  | 5 |  | - | N | N | N | N | Y | N | N | N | N | N | N | N | N | Y | N | N | N
151205083 | 194372 | OSRAM | DULUX L 24W/ 840 24 2G11 | [5 empty] | - | N | N | N | N | Y | N | N | N | N | N | N | N | N | N | N | N | N
151205091 | 196101 | BERKER | KLAWISZ; ŚNIEŻNOBIAŁY; S.1/B.1/B.3/B.7 GLAS S.1/B.1/B.3/B.7 GLAS ŚNIEŻNOBIAŁY | [5 empty] | - | N | N | N | N | Y | N | N | N | N | N | N | N | N | Y | N | N | N
151205093 | 2008 | MADEX | BĘBEN M812-292X | [5 empty] | - | N | N | N | N | Y | N | N | N | N | N | N | N | N | N | N | N | N
151205094 | 210959 | RADPOL | H 0,5-10 (100SZT.) KOŃCÓWKI KABLOWE MIEDZIANE, TULEJKOWE, BEZ IZOLACJI, WG STANDARDU DIN, CYNOWANE GALWANICZNIE OSPRZĘT KABLOWY | [5 empty] | - | N | N | N | N | Y | N | N | N | N | N | N | N | N | N | N | N | N
151205095 | 211144 | RADPOL | KWI 2,5/5 (100SZT.) KOŃCÓWKI KABLOWE MIEDZIANE, WIDEŁKOWE, IZOLOWANE, WG STANDARDU DIN, CYNOWANE GALWANICZNIE OSPRZĘT KABLOWY | [5 empty] | - | N | N | N | N | Y | N | N | N | N | N | N | N | N | N | N | N | N
151205096 | 210984 | RADPOL | H 16-18 (100SZT.) KOŃCÓWKI KABLOWE MIEDZIANE, TULEJKOWE, BEZ IZOLACJI, WG STANDARDU DIN, CYNOWANE GALWANICZNIE OSPRZĘT KABLOWY | [5 empty] | - | N | N | N | N | Y | N | N | N | N | N | N | N | N | N | N | N | N
151205097 | 211271 | RADPOL | RCH1 12,7 / 6,4 Rura termokurczliwa cienkościenna (niebieska) | <p>RCH1 12,7 / 6,4 Rura termokurczliwa cienkościenna (niebieska)</p><p><b>Dane techniczne</b></p><p>Zakres temperatur -55 do +125°C.</p><p>Współczynnik skurczu 2:1, 4:1.</p><p>Minimalna temperatura obkurczania +115°C.</p><p>Kolory: patrz poniżej</p><p>Rury niesamogasnące, bezhalogenowe.</p><p>Odporne na UV.</p><p>Zgodne z REACH, RoHS</p><p><br></p> |  |  | 79 |  | - | N | N | N | N | Y | N | N | N | Y | N | N | N | N | N | N | N | N
151205098 | 211346 | RADPOL | RCKH1 4 / 1 Rura termokurczliwa cienkościenna, ciepłoodporna z klejem (bezbarwna) | <p>RCKH1 4 / 1 Rura termokurczliwa cienkościenna, ciepłoodporna z klejem (bezbarwna)</p><p>Rury termokurczliwe cienkościenne, ciepłoodporne z klejem, +125°C, +135°C - typu RCKH1 i RCEH2KS</p><p>Dane techniczne</p><p>Temperatura pracy: RCKH1 -25 do +125°C*, RCEH2KS -30 do +135°C* *powłoka zewnętrzna</p><p>Rury samogasnące: tylko RCEH2KS</p><p>Rury bezhalogenowe: tylko RCKH1</p><p>Współczynnik skurczu 3:1, 4:1.</p><p>Minimalna temperatura obkurczania: +115°C</p><p>Odporne na UV: kolor czarny</p><p>Kolory: patrz poniżej</p><p>Zgodne z REACH , RoHS.</p><p>Cienkościenne z klejem, standardowe +105°C - RCKH1</p><p>Wymiary: 4x1x1,0 mm</p><p>Kolor: bezbarwny</p> |  |  |  |  | - | N | N | N | N | Y | N | N | N | N | N | N | N | N | N | N | N | N
151205099 | 211232 | RADPOL | RC 4/1X1-C RURY TERMOKURCZLIWE CIENKOŚCIENNE, STANDARDOWE +105 °C, ZWYKŁE, KOLOR CZARNY OSPRZĘT TERMOKURCZLIWY | [5 empty] | - | N | N | N | N | Y | N | N | N | N | N | N | N | N | N | N | N | N
151205100 | 211362 | RADPOL | RPK 12/4X1-C RURY TERMOKURCZLIWE POGRUBIONE Z KLEJEM , KOLOR CZARNY OSPRZĘT TERMOKURCZLIWY | [5 empty] | - | N | N | N | N | Y | N | N | N | N | N | N | N | N | N | N | N | N
151205101 | 196069 | BERKER | PŁYTKA CENTRALNA DO GNIAZDA MODULARNEGO KRONE; ŚNIEŻNOBIAŁY; SYSTEM PŁYTEK CENTRALNYCH SYSTEM PŁYTEK CENTRALNYCH ŚNIEŻNOBIAŁY | [5 empty] | - | N | N | N | N | Y | N | N | N | N | N | N | N | N | Y | N | N | N
151205102 | 196233 | WAGO | Złączka COMPACT do puszek instalacyjnych 4x2,5mm2 opakowanie 100 szt. | <p>Złączka COMPACT do puszek instalacyjnych 4x2,5mm2<br></p><p>wskazówka dot. bezpieczeństwa 1 : * w instalacjach uziemionych <span style="white-space:pre"> </span> </p><p>parametry znamionowe zgodnie z <span style="white-space:pre"> </span>IEC/EN 60664-1 <span style="white-space:pre"> </span> </p><p>napięcie znamionowe (II / 2) [V]: 450 V </p><p>napięcie znamionowe udarowe (II / 2) [kV]: 4kV </p><p>prąd znamionowy [A]: 24A </p><p>legenda parametrów znamionowych: (II / 2) ≙ Overvoltage category II / Pollution degree 2 <span style="white-space:pre"> </span> </p><p>technika podłączania czujnika: PUSH WIRE® <span style="white-space:pre"> </span> </p><p>rodzaj montażu: Push-in <span style="white-space:pre"> </span> </p><p>materiał podłączanego przewodu: miedź <span style="white-space:pre"> </span> </p><p>przewód jednodrutowy: 0,5 … 2,5 mm² / 18 … 14 AWG <span style="white-space:pre"> </span> </p><p>dł. odizolowania przewodu: 11 mm / 0.43 cal <span style="white-space:pre"> </span> </p><p>łączna liczba zacisków: 4 <span style="white-space:pre"> </span> </p><p>łączna liczba potencjałów: 1 <span style="white-space:pre"> </span> </p><p>rodzaj oprzewodowania: oprzewodowanie z boku <span style="white-space:pre"> </span> </p><p>szerokość: 18 mm / 0.709 cal <span style="white-space:pre"> </span> </p><p>wysokość: 5,8 mm / 0.228 cal <span style="white-space:pre"> </span> </p><p>głębokość: 16,7 mm / 0.657 cal <span style="white-space:pre"> </span> </p><p>kolor: czerwony <span style="white-space: pre;"> </span> </p><p>klasa palności zgodnie z UL 94: V2 <span style="white-space:pre"> </span> </p><p>obciążenie ogniowe [MJ]: 0.025 MJ </p><p>ciężar [g] : 1.3 g </p><p>temperatura otoczenia (praca): 60 °C <span style="white-space:pre"> </span> </p><p>temperatura dopuszczalna długotrwale do [°C] : 105 °C </p><p>T-Marking per EN 60998: T60 <span style="white-space:pre"> </span> </p><p>rodzaju opakowania: BOX <span style="white-space:pre"> </span> </p><p>główna funkcja produktu : złączka wtykowa <span style="white-space:pre"> </span> </p><p>Kategoria: Złączki instalacyjne <span style="white-space:pre"> </span> </p> |  |  | 4300 |  | - | N | N | N | N | Y | N | N | N | N | N | Y | N | N | N | N | N | N
151205103 | 210976 | RADPOL | H 6-12 (100SZT.) KOŃCÓWKI KABLOWE MIEDZIANE, TULEJKOWE, BEZ IZOLACJI, WG STANDARDU DIN, CYNOWANE GALWANICZNIE OSPRZĘT KABLOWY | [5 empty] | - | N | N | N | N | Y | N | N | N | N | N | N | N | N | N | N | N | N
151205104 | 210910 | RADPOL | HI 0,75-8 (100SZT.) KOŃCÓWKI KABLOWE MIEDZIANE, TULEJKOWE, IZOLOWANE, WG STANDARDU DIN, CYNOWANE GALWANICZNIE OSPRZĘT KABLOWY | [5 empty] | - | N | N | N | N | Y | N | N | N | N | N | N | N | N | N | N | N | N
151205105 | 195910 | BERKER | Klawisze; kremowy, połysk; S.1 (produkt wycofany) | <p><b>Klawisze; kremowy, połysk; S.1 (produkt wycofany)</b></p><p><b>Elementy sterujące i wskaźniki</b></p><p>Do ścian kartonowo-gipsowych </p><p><b>Materiał</b></p><p>kolor linii dekoracyjnej: kremowy</p><p>Kolor: biały</p><p>Kolor RAL: RAL 1013</p><p>Materiał:<span style="white-space:pre"> </span>Tworzywo duroplastyczne</p><p>Powierzchnia:<span style="white-space:pre"> </span>połysk</p><p><b>Wyposażenie</b></p><p>do łącznika wieloklawiszowego i wieloklawiszowego samopowrotnego </p><p>do łącznika wieloklawiszowego przyciskowego i łącznika grupowego wieloklawiszowego przyciskowego </p><p><b>Oznaczenie</b></p><p>Zastosowanie:<span style="white-space:pre"> </span>KNX – systemy obsługi, Sterowanie oświetleniem</p><p>Główna linia projektowa:<span style="white-space:pre"> </span>Berker S.1</p><p><b>Kategoria </b></p><p>Klawisze do łączników</p> |  |  | 2 |  | - | N | N | N | N | Y | N | N | N | N | N | N | N | N | Y | N | N | N
151205106 | 211150 | RADPOL | KWI 6/5 (100SZT.) KOŃCÓWKI KABLOWE MIEDZIANE, WIDEŁKOWE, IZOLOWANE, WG STANDARDU DIN, CYNOWANE GALWANICZNIE OSPRZĘT KABLOWY | [5 empty] | - | N | N | N | N | Y | N | N | N | N | N | N | N | N | N | N | N | N
151205107 | 210986 | RADPOL | AS 25-22 Końcówka kablowa miedziana, tulejkowa | <p><b>AS 25-22 Końcówka kablowa miedziana, tulejkowa</b></p><p><b>Montaż</b></p><p>Aby trwale zamocować końcówkę, należy ją zaprasować przy użyciu prasy z odpowiednio dobranymi szczękami.</p><p><b>Materiał</b></p><p>Rury miedziane cynowane galwanicznie.</p><p>Wykonane według normy DIN 46228 cz.1.</p><p>Przekrój żyły (mm2): 25</p><p>Typ końcówki: AS 25-22</p><p>Indeks: TOKRZ0250002201</p><p>Wymiary: 0,2x7,3x9,5 mm</p><div><br></div> |  |  | 1 |  | - | N | N | N | N | Y | N | N | N | Y | N | N | N | N | N | N | N | N
151205108 | 211272 | RADPOL | RCH1 19 / 9,5 Rura termokurczliwa cienkościenna (niebieska) | <p>RCH1 19 / 9,5 Rura termokurczliwa cienkościenna (niebieska)</p><p>Rury termokurczliwe cienkościenne, ciepłoodporne +125°C - typu RCH1</p><p>Dane techniczne</p><p>Zakres temperatur -55 do +125°C.</p><p>Współczynnik skurczu 2:1, 4:1.</p><p>Minimalna temperatura obkurczania +115°C.</p><p>Rury niesamogasnące, bezhalogenowe.</p><p>Odporne na UV.</p><p>Zgodne z REACH, RoHS</p><p>Wymiary: 19,0x9,5x0,9 mm</p><p>Kolor: niebieski</p> |  |  |  |  | - | N | N | N | N | Y | N | N | N | N | N | N | N | N | N | N | N | N
151205109 | 211235 | RADPOL | RC 8/2X1-C RURY TERMOKURCZLIWE CIENKOŚCIENNE, STANDARDOWE +105 °C, ZWYKŁE, KOLOR CZARNY OSPRZĘT TERMOKURCZLIWY | [5 empty] | - | N | N | N | N | Y | N | N | N | N | N | N | N | N | N | N | N | N
151205110 | 211364 | RADPOL | RPK 18/6X1-C RURY TERMOKURCZLIWE POGRUBIONE Z KLEJEM , KOLOR CZARNY OSPRZĘT TERMOKURCZLIWY | [5 empty] | - | N | N | N | N | Y | N | N | N | N | N | N | N | N | N | N | N | N
151205111 | 211351 | RADPOL | RCKH1 4 / 1 Rura termokurczliwa cienkościenna, ciepłoodporna z klejem (czarny) | <p style="margin-top:0cm;margin-right:0cm;margin-bottom:7.5pt;margin-left:0cm">RCKH1 4 / 1 Rura termokurczliwa cienkościenna, ciepłoodporna z klejem (czarny)<br></p><p style="margin-top:0cm;margin-right:0cm;margin-bottom:7.5pt;margin-left:0cm"><span style="font-size: 9pt;">Rury termokurczliwe cienkościenne, ciepłoodporne z klejem, +125°C, +135°C - typu RCKH1 i RCEH2KS<o:p></o:p></span></p><p style="margin: 0cm 0cm 7.5pt;"><span style="font-size: 9pt;">Dane techniczne<o:p></o:p></span></p><p style="margin: 0cm 0cm 7.5pt;"><span style="font-size: 9pt;">Temperatura pracy: RCKH1 -25 do +125°C*, RCEH2KS -30 do +135°C* *powłoka zewnętrzna<o:p></o:p></span></p><p style="margin: 0cm 0cm 7.5pt;"><span style="font-size: 9pt;">Rury samogasnące: tylko RCEH2KS<o:p></o:p></span></p><p style="margin: 0cm 0cm 7.5pt;"><span style="font-size: 9pt;">Rury bezhalogenowe: tylko RCKH1<o:p></o:p></span></p><p style="margin: 0cm 0cm 7.5pt;"><span style="font-size: 9pt;">Współczynnik skurczu 3:1, 4:1.<o:p></o:p></span></p><p style="margin: 0cm 0cm 7.5pt;"><span style="font-size: 9pt;">Minimalna temperatura obkurczania: +115°C<o:p></o:p></span></p><p style="margin: 0cm 0cm 7.5pt;"><span style="font-size: 9pt;">Odporne na UV: kolor czarny<o:p></o:p></span></p><p style="margin: 0cm 0cm 7.5pt;"><span style="font-size: 9pt;">Kolory: patrz poniżej<o:p></o:p></span></p><p style="margin: 0cm 0cm 7.5pt;"><span style="font-size: 9pt;">Zgodne z REACH , RoHS.<o:p></o:p></span></p><p style="margin: 0cm 0cm 7.5pt;"><span style="font-size: 9pt;">Cienkościenne z klejem, standardowe +105°C - RCKH1<o:p></o:p></span></p><p style="margin: 0cm 0cm 7.5pt;"><span style="font-size: 9pt;">Wymiary: 4x1x1,0 mm<o:p></o:p></span></p><p> </p><p style="margin: 0cm 0cm 7.5pt;"><span style="font-size: 9pt;">Kolor: czarny<o:p></o:p></span></p> |  |  |  |  | - | N | N | N | N | Y | N | N | N | N | N | N | N | N | N | N | N | N
151205112 | 196104 | BERKER | IP44 Ramka 1-krotna z uszczelką biały | <p><b>IP44 Ramka 1-krotna z uszczelką biały</b></p><p><b>Materiał</b></p><p>kolor linii dekoracyjnej: biały</p><p>Powierzchnia:<span style="white-space:pre"> </span>połysk</p><p><b>Oznaczenie</b></p><p>Główna linia projektowa: Bryzgoszczelne podtynkowe IP44</p><p><b>Kategoria</b></p><p>Ramki</p> |  |  | 32 |  | - | N | N | N | N | Y | N | N | N | N | N | N | N | N | Y | N | N | N
151205113 | 196234 | WAGO | Złączka COMPACT do puszek instalacyjnych 5x2,5mm2 opakowanie 100 szt. | <p>Złączka COMPACT do puszek instalacyjnych 5x2,5mm2<br></p><p>wskazówka dotycząca bezpieczeństwa:<span style="white-space:pre"> </span>* w instalacjach uziemionych <span style="white-space:pre"> </span> </p><p>parametry znamionowe zgodnie z <span style="white-space:pre"> </span>IEC/EN 60664-1 <span style="white-space:pre"> </span> </p><p>napięcie znamionowe (II / 2) [V]: 450V </p><p>napięcie znamionowe udarowe (II / 2) [kV]: 4kV </p><p>prąd znamionowy [A]: 24A </p><p>legenda parametrów znamionowych: (II / 2) ≙ Overvoltage category II / Pollution degree: 2 <span style="white-space:pre"> </span> </p><p>technika podłączania czujnika: PUSH WIRE® <span style="white-space:pre"> </span> </p><p>rodzaj montażu: Push-in <span style="white-space:pre"> </span> </p><p>materiał podłączanego przewodu: miedź <span style="white-space:pre"> </span> </p><p>przewód jednodrutowy: 0,5 … 2,5 mm² / 18 … 14 AWG <span style="white-space:pre"> </span> </p><p>dł. odizolowania przewodu: 11 mm / 0.43 cal <span style="white-space:pre"> </span> </p><p>łączna liczba zacisków: 5 <span style="white-space:pre"> </span> </p><p>łączna liczba potencjałów: 1 <span style="white-space:pre"> </span> </p><p>rodzaj oprzewodowania:<span style="white-space:pre"> </span>oprzewodowanie z boku <span style="white-space:pre"> </span> </p><p>szerokość: 22 mm / 0.866 cal <span style="white-space:pre"> </span> </p><p>wysokość: 5,8 mm / 0.228 cal <span style="white-space:pre"> </span> </p><p>głębokość: 16,7 mm / 0.657 cal <span style="white-space:pre"> </span> </p><p>kolor: żółty <span style="white-space:pre"> </span> </p><p>klasa palności zgodnie z UL 94: V2 <span style="white-space:pre"> </span> </p><p>obciążenie ogniowe [MJ]: 0.03 MJ </p><p>ciężar [g]: 1.581g </p><p>temperatura otoczenia (praca): 60 °C </p><p>temperatura dopuszczalna długotrwale do [°C]: 105°C </p><p>T-Marking per EN 60998: T60 <span style="white-space:pre"> </span> </p><p>rodzaju opakowania: BOX <span style="white-space:pre"> </span> </p><p>główna funkcja produktu: złączka wtykowa <span style="white-space:pre"> </span> </p><p>Kategoria: Złączki instalacyjne <span style="white-space:pre"> </span></p> |  |  | 3500 |  | - | N | N | N | N | Y | N | N | N | N | N | Y | N | N | N | N | N | N
151205114 | 210979 | RADPOL | H 10-12 (100SZT.) KOŃCÓWKI KABLOWE MIEDZIANE, TULEJKOWE, BEZ IZOLACJI, WG STANDARDU DIN, CYNOWANE GALWANICZNIE OSPRZĘT KABLOWY | [5 empty] | - | N | N | N | N | Y | N | N | N | N | N | N | N | N | N | N | N | N
151205115 | 211198 | RADPOL | 2 ZA 35 ZŁĄCZKI KABLOWE ALUMINIOWE, CIENKOŚCIENNE OSPRZĘT KABLOWY | [5 empty] | - | N | N | N | N | Y | N | N | N | N | N | N | N | N | N | N | N | N
151205116 | 210914 | RADPOL | HI 1-8 (100SZT.) KOŃCÓWKI KABLOWE MIEDZIANE, TULEJKOWE, IZOLOWANE, WG STANDARDU DIN, CYNOWANE GALWANICZNIE OSPRZĘT KABLOWY | [5 empty] | - | N | N | N | N | Y | N | N | N | N | N | N | N | N | N | N | N | N
151205117 | 195953 | BERKER | ELEMENT CENTRALNY DO GNIAZDA TAE I GŁOŚNIKOWEGO; ŚNIEŻNOBIAŁY; S.1/B.1/B.3/B.7 GLAS S.1/B.1/B.3/B.7 GLAS ŚNIEŻNOBIAŁY | [5 empty] | - | N | N | N | N | Y | N | N | N | N | N | N | N | N | Y | N | N | N
151205118 | 210988 | RADPOL | H 35-18 (50SZT.) KOŃCÓWKI KABLOWE MIEDZIANE, TULEJKOWE, BEZ IZOLACJI, WG STANDARDU DIN, CYNOWANE GALWANICZNIE OSPRZĘT KABLOWY | [5 empty] | - | N | N | N | N | Y | N | N | N | N | N | N | N | N | N | N | N | N
151205119 | 211365 | RADPOL | RPK 22/6X1-C RURY TERMOKURCZLIWE POGRUBIONE Z KLEJEM , KOLOR CZARNY OSPRZĘT TERMOKURCZLIWY | [5 empty] | - | N | N | N | N | Y | N | N | N | N | N | N | N | N | N | N | N | N
151205120 | 211339 | RADPOL | RC 6,4/3,2 RURY TERMOKURCZLIWE CIENKOŚCIENNE, STANDARDOWE +105 °C, ZWYKŁE, RÓŻNE KOLORY OSPRZĘT TERMOKURCZLIWY | [5 empty] | - | N | N | N | N | Y | N | N | N | N | N | N | N | N | N | N | N | N
151205121 | 196105 | BERKER | IP44 Ramka 2-krotna z uszczelką biały | <p><b>IP44 Ramka 2-krotna z uszczelką biały</b></p><p><b>Materiał</b></p><p>kolor linii dekoracyjnej: biały</p><p>Powierzchnia:<span style="white-space:pre"> </span>połysk</p><p><b>Oznaczenie</b></p><p>Główna linia projektowa:<span style="white-space:pre"> </span>Bryzgoszczelne podtynkowe IP44</p><p><b>Kategoria</b></p><p>Ramki</p> |  |  | 9 |  | - | N | N | N | N | Y | N | N | N | N | N | N | N | N | Y | N | N | N
151205122 | 211273 | RADPOL | RC 25,4/12,7X1-N RURY TERMOKURCZLIWE CIENKOŚCIENNE, STANDARDOWE +105 °C, ZWYKŁE, KOLOR NIEBIESKI OSPRZĘT TERMOKURCZLIWY | [5 empty] | - | N | N | N | N | Y | N | N | N | N | N | N | N | N | N | N | N | N
151205123 | 196239 | WAGO | Złączka instalacyjna uniwersalna 5x4mm z dźwigniami | <p>Złączka instalacyjna uniwersalna 5x4mm z dźwigniami<br></p><p>wskazówka dot. bezpieczeństwa: w instalacjach uziemionych <span style="white-space:pre"> </span> </p><p>napięcie znamionowe (II / 2) [V] : 400V </p><p>napięcie znamionowe udarowe (II / 2) [kV]: 4kV </p><p>prąd znamionowy [A]: 32A </p><p>legenda parametrów znamionowych: (II / 2) ≙ Overvoltage category II / Pollution degree 2 <span style="white-space:pre"> </span> </p><p>technika podłączania czujnika: CAGE CLAMP® <span style="white-space:pre"> </span> </p><p>rodzaj montażu: dźwignia <span style="white-space:pre"> </span> </p><p>materiał podłączanego przewodu: miedź <span style="white-space:pre"> </span> </p><p>przewód jednodrutowy: 0,08 … 2,5 mm² / 28 … 12 AWG <span style="white-space:pre"> </span> </p><p>przewód wielodrutowy: 0,08 … 2,5 mm² / 28 … 12 AWG <span style="white-space:pre"> </span> </p><p>przewód linkowy: 0,08 … 4 mm² / 28 … 12 AWG <span style="white-space:pre"> </span> </p><p>dł. odizolowania przewodu: 9 … 10 mm / 0.35 … 0.39 cal <span style="white-space:pre"> </span> </p><p>łączna liczba zacisków: 5 <span style="white-space:pre"> </span> </p><p>łączna liczba potencjałów: 1 <span style="white-space:pre"> </span> </p><p>rodzaj oprzewodowania: przewodowanie z boku <span style="white-space:pre"> </span> </p><p>szerokość: 26,6 mm / 1.047 cal <span style="white-space:pre"> </span> </p><p>wysokość: 14,5 mm / 0.571 cal <span style="white-space:pre"> </span> </p><p>głębokość: 20,5 mm / 0.807 cal <span style="white-space:pre"> </span> </p><p>kolor: szary <span style="white-space:pre"> </span> </p><p>klasa palności zgodnie z UL 94: V2 <span style="white-space:pre"> </span> </p><p>obciążenie ogniowe [MJ]: 0.13 MJ </p><p>ciężar [g]: 6.581g </p><p>temperatura otoczenia (praca): 40 °C <span style="white-space:pre"> </span> </p><p>temperatura dopuszczalna długotrwale do [°C]: 85°C </p><p>rodzaju opakowania: BOX <span style="white-space:pre"> </span> </p><p>główna funkcja produktu: złączka z dźwignią <span style="white-space:pre"> </span> </p><p>Kategoria: Złączki instalacyjne </p> |  |  |  |  | - | N | N | N | N | Y | N | N | N | N | N | Y | N | N | N | N | N | N
151205124 | 211237 | RADPOL | RCH1 12,7 / 6,4 Rura termokurczliwa cienkościenna (czarny) | <p>RCH1 12,7 / 6,4 Rura termokurczliwa cienkościenna (czarny)</p><p>Rury termokurczliwe cienkościenne, ciepłoodporne +125°C - typu RCH1</p><p>Dane techniczne</p><p>Zakres temperatur -55 do +125°C.</p><p>Współczynnik skurczu 2:1, 4:1.</p><p>Minimalna temperatura obkurczania +115°C.</p><p>Rury niesamogasnące, bezhalogenowe.</p><p>Odporne na UV.</p><p>Zgodne z REACH, RoHS</p><p>Wymiary: 12,7x6,4x0,6 mm</p><p>Kolor: czarny</p> |  |  |  |  | - | N | N | N | N | Y | N | N | N | N | N | N | N | N | N | N | N | N
151205125 | 210944 | RADPOL | AI 2x 0,5 - 8 Końcówka kablowa miedziana, tulejkowa podwójna, izolowana | <p>AI 2x 0,5 - 8 Końcówka kablowa miedziana, tulejkowa podwójna, izolowana<br></p><p>Końcówki kablowe miedziane, tulejkowe podwójne, izolowane - typu AI 2x</p><p>Dane techniczne</p><p>Montaż</p><p>Aby trwale zamocować końcówkę, należy ją zaprasować przy użyciu prasy z odpowiednio dobranymi szczękami.</p><p>Materiał</p><p>Rury miedziane cynowane galwanicznie, izolacja z poliamidu.</p><p>Wymiary: 0,15x1,5x5x8x14,5 mm</p><p>Kolor izolacji: biały</p> |  |  | 5 |  | - | N | N | N | N | Y | N | N | N | Y | N | N | N | N | N | N | N | N
151205126 | 211179 | RADPOL | NII 6,3-1-0,8 (100SZT.) NASUWKI IZOLOWANE CAŁKOWICIE, CYNOWANE GALWANICZNIE OSPRZĘT KABLOWY | [5 empty] | - | N | N | N | N | Y | N | N | N | N | N | N | N | N | N | N | N | N
151205127 | 210993 | RADPOL | H 95-25 (25SZT.) KOŃCÓWKI KABLOWE MIEDZIANE, TULEJKOWE, BEZ IZOLACJI, WG STANDARDU DIN, CYNOWANE GALWANICZNIE OSPRZĘT KABLOWY | [5 empty] | - | N | N | N | N | Y | N | N | N | N | N | N | N | N | N | N | N | N
151205128 | 210916 | RADPOL | HI 1-12 (100SZT.) KOŃCÓWKI KABLOWE MIEDZIANE, TULEJKOWE, IZOLOWANE, WG STANDARDU DIN, CYNOWANE GALWANICZNIE OSPRZĘT KABLOWY | [5 empty] | - | N | N | N | N | Y | N | N | N | N | N | N | N | N | N | N | N | N
151205129 | 211341 | RADPOL | RC 9,5/4,8 RURY TERMOKURCZLIWE CIENKOŚCIENNE, STANDARDOWE +105 °C, ZWYKŁE, RÓŻNE KOLORY OSPRZĘT TERMOKURCZLIWY | [5 empty] | - | N | N | N | N | Y | N | N | N | N | N | N | N | N | N | N | N | N
151205130 | 195966 | BERKER | ELEMENT CENTRALNY DO GNIAZDA ANTENOWEGO 2- I 3-WYJŚCIOWEGO; ŚNIEŻNOBIAŁY; S.1/B.1/B.3/B.7 GLAS S.1/B.1/B.3/B.7 GLAS ŚNIEŻNOBIAŁY | [5 empty] | - | N | N | N | N | Y | N | N | N | N | N | N | N | N | Y | N | N | N
151205131 | 211366 | RADPOL | RPK 25/10X1-C RURY TERMOKURCZLIWE POGRUBIONE Z KLEJEM , KOLOR CZARNY OSPRZĘT TERMOKURCZLIWY | [5 empty] | - | N | N | N | N | Y | N | N | N | N | N | N | N | N | N | N | N | N
151205132 | 196106 | BERKER | IP44 Ramka 3-krotna z uszczelką biały | <p><b>IP44 Ramka 3-krotna z uszczelką biały</b></p><p><b>Materiał</b></p><p>kolor linii dekoracyjnej: biały</p><p>Powierzchnia:<span style="white-space:pre"> </span>połysk</p><p><b>Oznaczenie</b></p><p>Główna linia projektowa:<span style="white-space:pre"> </span>Bryzgoszczelne podtynkowe IP44</p><div><b>Kategoria </b></div><div>Ramki</div> |  |  | 2 |  | - | N | N | N | N | Y | N | N | N | N | N | N | N | N | Y | N | N | N
151205133 | 1995 | INS-EL SP. J. | BĘBEN B 10-561 | [5 empty] | - | N | N | N | N | Y | N | N | N | N | N | N | N | N | N | N | N | N
151205134 | 211283 | RADPOL | RC 1,6/0,8X1-RM RURY TERMOKURCZLIWE CIENKOŚCIENNE, STANDARDOWE +105 °C, ZWYKŁE, KOLOR MIESZANY-MIX 5 KOLORÓW OSPRZĘT TERMOKURCZLIWY | [5 empty] | - | N | N | N | N | Y | N | N | N | Y | N | N | N | N | N | N | N | N
151205135 | 210946 | RADPOL | HI 2X 0,75-10 (100SZT.) KOŃCÓWKI KABLOWE MIEDZIANE, TULEJKOWE PODWÓJNE, IZOLOWANE, WG STANDARDU DIN, CYNOWANE GALWANICZNIE OSPRZĘT KABLOWY | [5 empty] | - | N | N | N | N | Y | N | N | N | N | N | N | N | N | N | N | N | N
151205136 | 211013 | RADPOL | KOI 6/6 (100SZT.) KOŃCÓWKI KABLOWE MIEDZIANE, OCZKOWE, IZOLOWANE, WG STANDARDU DIN, CYNOWANE GALWANICZNIE OSPRZĘT KABLOWY | [5 empty] | - | N | N | N | N | Y | N | N | N | N | N | N | N | N | N | N | N | N
151205137 | 211239 | RADPOL | RC 19/9,5X1-C RURY TERMOKURCZLIWE CIENKOŚCIENNE, STANDARDOWE +105 °C, ZWYKŁE, KOLOR CZARNY OSPRZĘT TERMOKURCZLIWY | [5 empty] | - | N | N | N | N | Y | N | N | N | N | N | N | N | N | N | N | N | N
151205138 | 211001 | RADPOL | KOI 1/8 (100SZT.) KOŃCÓWKI KABLOWE MIEDZIANE, OCZKOWE, IZOLOWANE, WG STANDARDU DIN, CYNOWANE GALWANICZNIE OSPRZĘT KABLOWY | [5 empty] | - | N | N | N | N | Y | N | N | N | N | N | N | N | N | N | N | N | N
151205139 | 211406 | RADPOL | RPK 63/19 RURY TERMOKURCZLIWE POGRUBIONE, Z KLEJEM KOLOR CZARNY OSPRZĘT TERMOKURCZLIWY | [5 empty] | - | N | N | N | N | Y | N | N | N | N | N | N | N | N | N | N | N | N
151205140 | 211344 | RADPOL | RC 25,4/12,7 RURY TERMOKURCZLIWE CIENKOŚCIENNE, STANDARDOWE +105 °C, ZWYKŁE, RÓŻNE KOLORY OSPRZĘT TERMOKURCZLIWY | [5 empty] | - | N | N | N | N | Y | N | N | N | N | N | N | N | N | N | N | N | N
151205141 | 210919 | RADPOL | HI 1,5-12 (100SZT.) KOŃCÓWKI KABLOWE MIEDZIANE, TULEJKOWE, IZOLOWANE, WG STANDARDU DIN, CYNOWANE GALWANICZNIE OSPRZĘT KABLOWY | [5 empty] | - | N | N | N | N | Y | N | N | N | N | N | N | N | N | N | N | N | N
151205142 | 211368 | RADPOL | RPK 35/12X1-C RURY TERMOKURCZLIWE POGRUBIONE Z KLEJEM , KOLOR CZARNY OSPRZĘT TERMOKURCZLIWY | [5 empty] | - | N | N | N | N | Y | N | N | N | N | N | N | N | N | N | N | N | N
151205143 | 195967 | BERKER | ELEMENT CENTRALNY DO GNIAZDA PRZYŁĄCZENIOWEGO UAE 1-KROTNEGO; ŚNIEŻNOBIAŁY; S.1/B.1/B.3/B.7 GLAS S.1/B.1/B.3/B.7 GLAS ŚNIEŻNOBIAŁY | [5 empty] | - | N | N | N | N | Y | N | N | N | N | N | N | N | N | Y | N | N | N
151205144 | 1996 | INS-EL | BĘBEN B 14-138 | [5 empty] | - | N | N | N | N | Y | N | N | N | N | N | N | N | N | N | N | N | N
151205146 | 210949 | RADPOL | HI 2X 1,5-8 (100SZT.) KOŃCÓWKI KABLOWE MIEDZIANE, TULEJKOWE PODWÓJNE, IZOLOWANE, WG STANDARDU DIN, CYNOWANE GALWANICZNIE OSPRZĘT KABLOWY | [5 empty] | - | N | N | N | N | Y | N | N | N | N | N | N | N | N | N | N | N | N
151205147 | 211015 | RADPOL | KOI 6/10 (100SZT.) KOŃCÓWKI KABLOWE MIEDZIANE, OCZKOWE, IZOLOWANE, WG STANDARDU DIN, CYNOWANE GALWANICZNIE OSPRZĘT KABLOWY | [5 empty] | - | N | N | N | N | Y | N | N | N | N | N | N | N | N | N | N | N | N
151205148 | 211286 | RADPOL | RC 4/1X1-RM RURY TERMOKURCZLIWE CIENKOŚCIENNE, STANDARDOWE +105 °C, ZWYKŁE, KOLOR MIESZANY-MIX 5 KOLORÓW OSPRZĘT TERMOKURCZLIWY | [5 empty] | - | N | N | N | N | Y | N | N | N | N | N | N | N | N | N | N | N | N
151205149 | 211240 | RADPOL | RC 25,4/12,7X1-C RURY TERMOKURCZLIWE CIENKOŚCIENNE, STANDARDOWE +105 °C, ZWYKŁE, KOLOR CZARNY OSPRZĘT TERMOKURCZLIWY | [5 empty] | - | N | N | N | N | Y | N | N | N | N | N | N | N | N | N | N | N | N
151205150 | 211336 | RADPOL | RC 3,2/1,6 RURY TERMOKURCZLIWE CIENKOŚCIENNE, STANDARDOWE +105 °C, ZWYKŁE, RÓŻNE KOLORY OSPRZĘT TERMOKURCZLIWY | [5 empty] | - | N | N | N | N | Y | N | N | N | N | N | N | N | N | N | N | N | N
151205151 | 211004 | RADPOL | KOI 2,5/4 (100SZT.) KOŃCÓWKI KABLOWE MIEDZIANE, OCZKOWE, IZOLOWANE, WG STANDARDU DIN, CYNOWANE GALWANICZNIE OSPRZĘT KABLOWY | [5 empty] | - | N | N | N | N | Y | N | N | N | N | N | N | N | N | N | N | N | N
151205152 | 211393 | RADPOL | RCKH1 6 / 2 Rura termokurczliwa cienkościenna, ciepłoodporna z klejem (różne kolory) | <p>RCKH1 6 / 2 Rura termokurczliwa cienkościenna, ciepłoodporna z klejem (różne kolory)</p><p style="margin-top:0cm;margin-right:0cm;margin-bottom:7.5pt;margin-left:0cm"><span style="font-size: 9pt;">Rury termokurczliwe cienkościenne, ciepłoodporne z klejem, +125°C, +135°C - typu RCKH1 i RCEH2KS<o:p></o:p></span></p><p style="margin: 0cm 0cm 7.5pt;"><span style="font-size: 9pt;">Dane techniczne<o:p></o:p></span></p><p style="margin: 0cm 0cm 7.5pt;"><span style="font-size: 9pt;">Temperatura pracy: RCKH1 -25 do +125°C*, RCEH2KS -30 do +135°C* *powłoka zewnętrzna<o:p></o:p></span></p><p style="margin: 0cm 0cm 7.5pt;"><span style="font-size: 9pt;">Rury samogasnące: tylko RCEH2KS<o:p></o:p></span></p><p style="margin: 0cm 0cm 7.5pt;"><span style="font-size: 9pt;">Rury bezhalogenowe: tylko RCKH1<o:p></o:p></span></p><p style="margin: 0cm 0cm 7.5pt;"><span style="font-size: 9pt;">Współczynnik skurczu 3:1, 4:1.<o:p></o:p></span></p><p style="margin: 0cm 0cm 7.5pt;"><span style="font-size: 9pt;">Minimalna temperatura obkurczania: +115°C<o:p></o:p></span></p><p style="margin: 0cm 0cm 7.5pt;"><span style="font-size: 9pt;">Odporne na UV: kolor czarny<o:p></o:p></span></p><p style="margin: 0cm 0cm 7.5pt;"><span style="font-size: 9pt;">Kolory: patrz poniżej<o:p></o:p></span></p><p style="margin: 0cm 0cm 7.5pt;"><span style="font-size: 9pt;">Zgodne z REACH , RoHS.<o:p></o:p></span></p><p style="margin: 0cm 0cm 7.5pt;"><span style="font-size: 9pt;">Cienkościenne z klejem, standardowe +105°C - RCKH1<o:p></o:p></span></p><p style="margin: 0cm 0cm 7.5pt;"><span style="font-size: 9pt;">Wymiary: 6x2x1,2 mm<o:p></o:p></span></p><p> </p><p style="margin: 0cm 0cm 7.5pt;"><span style="font-size: 9pt;">Kolor: różne kolory<o:p></o:p></span></p> |  |  |  |  | - | N | N | N | N | Y | N | N | N | N | N | N | N | N | N | N | N | N
151205153 | 211407 | RADPOL | RDK 76/18X1 RURY TERMOKURCZLIWE DUŻYCH ŚREDNIC, STANDARDOWE +105 °C, Z KLEJEM, KOLOR CZARNY OSPRZĘT TERMOKURCZLIWY | [5 empty] | - | N | N | N | N | Y | N | N | N | N | N | N | N | N | N | N | N | N
151205154 | 210925 | RADPOL | HI 4-10 (100SZT.) KOŃCÓWKI KABLOWE MIEDZIANE, TULEJKOWE, IZOLOWANE, WG STANDARDU DIN, CYNOWANE GALWANICZNIE OSPRZĘT KABLOWY | [5 empty] | - | N | N | N | N | Y | N | N | N | N | N | N | N | N | N | N | N | N
151205155 | 196116 | KONTAKT-SIMON | Gniazdo wtyczkowe podwójne z uziemieniem z przesłonami (MODUŁ); białe 54 biały | [5 empty] | - | N | N | N | N | Y | N | N | N | N | N | Y | N | N | N | N | N | N
151205156 | 211019 | RADPOL | KOI 10/8 (100SZT..) KOŃCÓWKI KABLOWE MIEDZIANE, OCZKOWE, IZOLOWANE, WG STANDARDU DIN, CYNOWANE GALWANICZNIE OSPRZĘT KABLOWY | [5 empty] | - | N | N | N | N | Y | N | N | N | N | N | N | N | N | N | N | N | N
151205157 | 195974 | BERKER | KLAWISZE; ŚNIEŻNOBIAŁY; S.1/B.1/B.3/B.7 GLAS S.1/B.1/B.3/B.7 GLAS ŚNIEŻNOBIAŁY | [5 empty] | - | N | N | N | N | Y | N | N | N | N | N | N | N | N | Y | N | N | N
151205158 | 210952 | RADPOL | HI 2X 2,5-13 (100SZT.) KOŃCÓWKI KABLOWE MIEDZIANE, TULEJKOWE PODWÓJNE, IZOLOWANE, WG STANDARDU DIN, CYNOWANE GALWANICZNIE OSPRZĘT KABLOWY | [5 empty] | - | N | N | N | N | Y | N | N | N | N | N | N | N | N | N | N | N | N
151205160 | 211322 | RADPOL | RCH1 12,7 / 6,4 Rura termokurczliwa cienkościenna (żółto-zielony) | <p>RCH1 12,7 / 6,4 Rura termokurczliwa cienkościenna (żółto-zielony)</p><p>Rury termokurczliwe cienkościenne, ciepłoodporne +125°C - typu RCH1</p><p>Dane techniczne</p><p>Zakres temperatur -55 do +125°C.</p><p>Współczynnik skurczu 2:1, 4:1.</p><p>Minimalna temperatura obkurczania +115°C.</p><p>Rury niesamogasnące, bezhalogenowe.</p><p>Odporne na UV.</p><p>Zgodne z REACH, RoHS</p><p>Wymiary: 12,7x6,4x0,6 mm</p><p>Kolor: żółto-zielony</p> |  |  | 11 |  | - | N | N | N | N | Y | N | N | N | Y | N | N | N | N | N | N | N | N
151205161 | 211242 | RADPOL | RC 38/19X1-C RURY TERMOKURCZLIWE CIENKOŚCIENNE, STANDARDOWE +105 °C, ZWYKŁE, KOLOR CZARNY OSPRZĘT TERMOKURCZLIWY | [5 empty] | - | N | N | N | N | Y | N | N | N | N | N | N | N | N | N | N | N | N
151205163 | 211435 | RADPOL | RC3K 50/19X1,22-C RURY TERMOKURCZLIWE POLIOLEFINOWE, BARDZO ELASTYCZNE, Z KLEJEM, SKURCZ 3:1, KOLOR STANDARDOWY CZARNY OSPRZĘT TERMOKURCZLIWY | [5 empty] | - | N | N | N | N | Y | N | N | N | N | N | N | N | N | N | N | N | N
151205164 | 211394 | RADPOL | RCKH1 8 / 2 Rura termokurczliwa cienkościenna, ciepłoodporna z klejem (różne kolory) | <p>RCKH1 6 / 2 Rura termokurczliwa cienkościenna, ciepłoodporna z klejem (różne kolory)</p><p>Rury termokurczliwe cienkościenne, ciepłoodporne z klejem, +125°C, +135°C - typu RCKH1 i RCEH2KS</p><p>Dane techniczne</p><p>Temperatura pracy: RCKH1 -25 do +125°C*, RCEH2KS -30 do +135°C* *powłoka zewnętrzna</p><p>Rury samogasnące: tylko RCEH2KS</p><p>Rury bezhalogenowe: tylko RCKH1</p><p>Współczynnik skurczu 3:1, 4:1.</p><p>Minimalna temperatura obkurczania: +115°C</p><p>Odporne na UV: kolor czarny</p><p>Kolory: patrz poniżej</p><p>Zgodne z REACH , RoHS.</p><p>Cienkościenne z klejem, standardowe +105°C - RCKH1</p><p>Wymiary: 8x2x1,2 mm</p><p>Kolor: różne kolory</p> |  |  |  |  | - | N | N | N | N | Y | N | N | N | N | N | N | N | N | N | N | N | N
151205165 | 211005 | RADPOL | KOI 2,5/5 (100SZT.) KOŃCÓWKI KABLOWE MIEDZIANE, OCZKOWE, IZOLOWANE, WG STANDARDU DIN, CYNOWANE GALWANICZNIE OSPRZĘT KABLOWY | [5 empty] | - | N | N | N | N | Y | N | N | N | N | N | N | N | N | N | N | N | N
151205166 | 211022 | RADPOL | KOI 16/6 (100SZT.) KOŃCÓWKI KABLOWE MIEDZIANE, OCZKOWE, IZOLOWANE, WG STANDARDU DIN, CYNOWANE GALWANICZNIE OSPRZĘT KABLOWY | [5 empty] | - | N | N | N | N | Y | N | N | N | N | N | N | N | N | N | N | N | N
151205167 | 210928 | RADPOL | HI 6-12 (100SZT.) KOŃCÓWKI KABLOWE MIEDZIANE, TULEJKOWE, IZOLOWANE, WG STANDARDU DIN, CYNOWANE GALWANICZNIE OSPRZĘT KABLOWY | [5 empty] | - | N | N | N | N | Y | N | N | N | N | N | N | N | N | N | N | N | N
151205169 | 196213 | EATON | 032720 BK25/3-PKZ0 ZACISK ZASILAJĄCY | [5 empty] | - | N | N | N | N | Y | N | N | N | N | Y | N | N | N | N | N | N | N
151205170 | 210954 | RADPOL | HI 2X 6-14 (100SZT.) KOŃCÓWKI KABLOWE MIEDZIANE, TULEJKOWE PODWÓJNE, IZOLOWANE, WG STANDARDU DIN, CYNOWANE GALWANICZNIE OSPRZĘT KABLOWY | [5 empty] | - | N | N | N | N | Y | N | N | N | N | N | N | N | N | N | N | N | N
151205171 | 211269 | RADPOL | RC 8/2X1-N RURY TERMOKURCZLIWE CIENKOŚCIENNE, STANDARDOWE +105 °C, ZWYKŁE, KOLOR NIEBIESKI OSPRZĘT TERMOKURCZLIWY | [5 empty] | - | N | N | N | N | Y | N | N | N | N | N | N | N | N | N | N | N | N
151205174 | 211436 | RADPOL | RC4K 4/1X100-C RURY TERMOKURCZLIWE POLIOLEFINOWE, BARDZO ELASTYCZNE, Z KLEJEM, SKURCZ 4:1, KOLOR STANDARDOWY CZARNY OSPRZĘT TERMOKURCZLIWY | [5 empty] | - | N | N | N | N | Y | N | N | N | N | N | N | N | N | N | N | N | N
151205175 | 211006 | RADPOL | KOI 2,5/6 (100SZT.) KOŃCÓWKI KABLOWE MIEDZIANE, OCZKOWE, IZOLOWANE, WG STANDARDU DIN, CYNOWANE GALWANICZNIE OSPRZĘT KABLOWY | [5 empty] | - | N | N | N | N | Y | N | N | N | N | N | N | N | N | N | N | N | N
151205176 | 210929 | RADPOL | HI 6-18 (100SZT.) KOŃCÓWKI KABLOWE MIEDZIANE, TULEJKOWE, IZOLOWANE, WG STANDARDU DIN, CYNOWANE GALWANICZNIE OSPRZĘT KABLOWY | [5 empty] | - | N | N | N | N | Y | N | N | N | N | N | N | N | N | N | N | N | N
151205177 | 211342 | RADPOL | RC 12,7/6,4 RURY TERMOKURCZLIWE CIENKOŚCIENNE, STANDARDOWE +105 °C, ZWYKŁE, RÓŻNE KOLORY OSPRZĘT TERMOKURCZLIWY | [5 empty] | - | N | N | N | N | Y | N | N | N | N | N | N | N | N | N | N | N | N
151205178 | 211023 | RADPOL | KOI 16/8 (100SZT.) KOŃCÓWKI KABLOWE MIEDZIANE, OCZKOWE, IZOLOWANE, WG STANDARDU DIN, CYNOWANE GALWANICZNIE OSPRZĘT KABLOWY | [5 empty] | - | N | N | N | N | Y | N | N | N | N | N | N | N | N | N | N | N | N
151205179 | 211395 | RADPOL | RCKH1 12 / 3 Rura termokurczliwa cienkościenna, ciepłoodporna z klejem (różne kolory) | <p>RCKH1 12 / 3 Rura termokurczliwa cienkościenna, ciepłoodporna z klejem (różne kolory)</p><p>Rury termokurczliwe cienkościenne, ciepłoodporne z klejem, +125°C, +135°C - typu RCKH1 i RCEH2KS</p><p>Dane techniczne</p><p>Temperatura pracy: RCKH1 -25 do +125°C*, RCEH2KS -30 do +135°C* *powłoka zewnętrzna</p><p>Rury samogasnące: tylko RCEH2KS</p><p>Rury bezhalogenowe: tylko RCKH1</p><p>Współczynnik skurczu 3:1, 4:1.</p><p>Minimalna temperatura obkurczania: +115°C</p><p>Odporne na UV: kolor czarny</p><p>Kolory: patrz poniżej</p><p>Zgodne z REACH , RoHS.</p><p>Cienkościenne z klejem, standardowe +105°C - RCKH1</p><p>Wymiary: 12x3x1,2 mm</p><p>Kolor: różne kolory</p> |  |  |  |  | - | N | N | N | N | Y | N | N | N | N | N | N | N | N | N | N | N | N
151205180 | 211199 | RADPOL | 2 ZA 50 Złączka kablowa aluminiowa, cienkościenna | <p>2 ZA 50 Złączka kablowa aluminiowa, cienkościenna</p><p>Dane techniczne</p><p>Montaż</p><p>Aby trwale zamocować złączkę, należy ją zaprasować przy użyciu prasy z odpowiednio dobranymi szczękami.</p><p>Końce żył sektorowych przed zamocowaniem w złączce należy przeformować na okrągłe.</p><p>Dane techniczne</p><p>Materiał: rury aluminiowe ciągnione w stanie rekrystalizowanym w gatunku EN AW-1050 A wg PN-EN 573-3.</p><p>Wymiary: 14,0x9,2x73 mm<br></p> |  |  | 12 |  | - | N | N | N | N | Y | N | N | N | Y | N | N | N | N | N | N | N | N
151205181 | 196022 | BERKER | Klawisze; śnieżnobiały, połysk; S.1/B.3/B.7 (produkt wycofany) | <p><b>Klawisze; śnieżnobiały, połysk; S.1/B.3/B.7 (produkt wycofany)</b></p><p><b>Elementy sterujące i wskaźniki</b></p><p>Do ścian kartonowo-gipsowych </p><p><b>Materiał</b></p><p>kolor linii dekoracyjnej: biały</p><p>Kolor: biały</p><p>Kolor RAL: RAL 9010</p><p>Materiał: Tworzywo duroplastyczne</p><p>Powierzchnia:<span style="white-space:pre"> </span>połysk</p><p><b>Wyposażenie</b></p><p>do łącznika wieloklawiszowego i wieloklawiszowego samopowrotnego </p><p>do łącznika wieloklawiszowego przyciskowego i łącznika grupowego wieloklawiszowego przyciskowego </p><p><b>Oznaczenie</b></p><p>Zastosowanie:<span style="white-space:pre"> </span>KNX – systemy obsługi, Sterowanie oświetleniem</p><p>Główna linia projektowa:<span style="white-space:pre"> </span>B.Kwadrat/B.3/B.7</p><p><b>Kategoria</b></p><p>Klawisze do łączników</p> |  |  | 2 |  | - | N | N | N | N | Y | N | N | N | N | N | N | N | N | Y | N | N | N
151205184 | 196111 | BERKER | ŁĄCZNIK KLAWISZOWY PRZYCISKOWY DO NASADKI NA KARTĘ HOTELOWĄ 2A; ; MECHANIZMY MODUL-EINSÄTZE | [5 empty] | - | N | N | N | N | Y | N | N | N | N | N | N | N | N | Y | N | N | N
151205185 | 210955 | RADPOL | HI 2X 10-14 (100SZT.) KOŃCÓWKI KABLOWE MIEDZIANE, TULEJKOWE PODWÓJNE, IZOLOWANE, WG STANDARDU DIN, CYNOWANE GALWANICZNIE OSPRZĘT KABLOWY | [5 empty] | - | N | N | N | N | Y | N | N | N | N | N | N | N | N | N | N | N | N
151205186 | 196214 | RELPOL | GZT4 GNIAZDO PRZEKAŹNIKA R4 4P | [5 empty] | - | N | N | N | N | Y | N | N | N | N | N | N | N | N | N | N | N | N
151205187 | 211007 | RADPOL | KOI 2,5/8 (100SZT.) KOŃCÓWKI KABLOWE MIEDZIANE, OCZKOWE, IZOLOWANE, WG STANDARDU DIN, CYNOWANE GALWANICZNIE OSPRZĘT KABLOWY | [5 empty] | - | N | N | N | N | Y | N | N | N | N | N | N | N | N | N | N | N | N
151205188 | 210930 | RADPOL | HI 10-12 (100SZT.) KOŃCÓWKI KABLOWE MIEDZIANE, TULEJKOWE, IZOLOWANE, WG STANDARDU DIN, CYNOWANE GALWANICZNIE OSPRZĘT KABLOWY | [5 empty] | - | N | N | N | N | Y | N | N | N | N | N | N | N | N | N | N | N | N
151205189 | 211029 | RADPOL | KOI 35/8 (100SZT.) KOŃCÓWKI KABLOWE MIEDZIANE, OCZKOWE, IZOLOWANE, WG STANDARDU DIN, CYNOWANE GALWANICZNIE OSPRZĘT KABLOWY | [5 empty] | - | N | N | N | N | Y | N | N | N | N | N | N | N | N | N | N | N | N
151205190 | 211201 | RADPOL | 2 ZA 95 ZŁĄCZKI KABLOWE ALUMINIOWE, CIENKOŚCIENNE OSPRZĘT KABLOWY | [5 empty] | - | N | N | N | N | Y | N | N | N | N | N | N | N | N | N | N | N | N
151205196 | 211012 | RADPOL | KOI 6/5 (100SZT.) KOŃCÓWKI KABLOWE MIEDZIANE, OCZKOWE, IZOLOWANE, WG STANDARDU DIN, CYNOWANE GALWANICZNIE OSPRZĘT KABLOWY | [5 empty] | - | N | N | N | N | Y | N | N | N | N | N | N | N | N | N | N | N | N
151205198 | 210939 | RADPOL | HI 50-20 (50SZT.) KOŃCÓWKI KABLOWE MIEDZIANE, TULEJKOWE, IZOLOWANE, WG STANDARDU DIN, CYNOWANE GALWANICZNIE OSPRZĘT KABLOWY | [5 empty] | - | N | N | N | N | Y | N | N | N | N | N | N | N | N | N | N | N | N
151205200 | 210931 | RADPOL | HI 10-18 (100SZT.) KOŃCÓWKI KABLOWE MIEDZIANE, TULEJKOWE, IZOLOWANE, WG STANDARDU DIN, CYNOWANE GALWANICZNIE OSPRZĘT KABLOWY | [5 empty] | - | N | N | N | N | Y | N | N | N | N | N | N | N | N | N | N | N | N
151205201 | 196231 | WAGO | Złączka COMPACT do puszek instalacyjnych 2x2,5mm2 opakowanie 100 szt. | <p>Złączka COMPACT do puszek instalacyjnych 2x2,5mm2<br></p><p>wskazówka dot. bezpieczeństwa: * w instalacjach uziemionych <span style="white-space:pre"> </span> </p><p>parametry znamionowe zgodnie z IEC/EN 60664-1 <span style="white-space:pre"> </span> </p><p>napięcie znamionowe (II / 2) [V]: 450V </p><p>napięcie znamionowe udarowe (II / 2) [kV]: 4kV </p><p>prąd znamionowy [A]: 24A </p><p>legenda parametrów znamionowych: (II / 2) ≙ Overvoltage category II / Pollution degree 2 <span style="white-space:pre"> </span> </p><p>technika podłączania czujnika: PUSH WIRE® <span style="white-space:pre"> </span> </p><p>rodzaj montażu: Push-in <span style="white-space:pre"> </span> </p><p>materiał podłączanego przewodu: miedź <span style="white-space:pre"> </span> </p><p>przewód jednodrutowy: 0,5 … 2,5 mm² / 18 … 14 AWG <span style="white-space:pre"> </span> </p><p>dł. odizolowania przewodu: 11 mm / 0.43 cal <span style="white-space:pre"> </span> </p><p>łączna liczba zacisków: 2 <span style="white-space:pre"> </span> </p><p>łączna liczba potencjałów: 1 <span style="white-space:pre"> </span> </p><p>rodzaj oprzewodowania: oprzewodowanie z boku <span style="white-space:pre"> </span> </p><p>szerokość: 10 mm / 0.394 cal <span style="white-space:pre"> </span> </p><p>wysokość: 5,8 mm / 0.228 cal <span style="white-space:pre"> </span> </p><p>głębokość: 16,7 mm / 0.657 cal <span style="white-space:pre"> </span> </p><p>kolor: biały </p><p>klasa palności zgodnie z UL 94: V2 <span style="white-space:pre"> </span> </p><p>obciążenie ogniowe [MJ]: 0.014MJ </p><p>ciężar [g]: 0.713g </p><p>temperatura otoczenia (praca): 60 °C <span style="white-space:pre"> </span> </p><p>temperatura dopuszczalna długotrwale do [°C]: 105°C </p><p>T-Marking per EN 60998: T60 <span style="white-space:pre"> </span> </p><p>rodzaju opakowania: BOX <span style="white-space:pre"> </span> </p><p>główna funkcja produktu: złączka wtykowa <span style="white-space:pre"> </span> </p><p>Kategoria: Złączki instalacyjne <span style="white-space:pre"> </span> </p> |  |  | 1500 |  | - | N | N | N | N | Y | N | N | N | N | N | Y | N | N | N | N | N | N
151205202 | 211205 | RADPOL | 2 ZA 240 ZŁĄCZKI KABLOWE ALUMINIOWE, CIENKOŚCIENNE OSPRZĘT KABLOWY | [5 empty] | - | N | N | N | N | Y | N | N | N | N | N | N | N | N | N | N | N | N
151205206 | 210996 | RADPOL | KOI 1/3 (100SZT) KOŃCÓWKI KABLOWE MIEDZIANE, OCZKOWE, IZOLOWANE, WG STANDARDU DIN, CYNOWANE GALWANICZNIE OSPRZĘT KABLOWY | [5 empty] | - | N | N | N | N | Y | N | N | N | N | N | N | N | N | N | N | N | N
151205209 | 211200 | RADPOL | 2 ZA 70 ZŁĄCZKI KABLOWE ALUMINIOWE, CIENKOŚCIENNE OSPRZĘT KABLOWY | [5 empty] | - | N | N | N | N | Y | N | N | N | N | N | N | N | N | N | N | N | N
151205210 | 210933 | RADPOL | HI 16-18 (100SZT.) KOŃCÓWKI KABLOWE MIEDZIANE, TULEJKOWE, IZOLOWANE, WG STANDARDU DIN, CYNOWANE GALWANICZNIE OSPRZĘT KABLOWY | [5 empty] | - | N | N | N | N | Y | N | N | N | N | N | N | N | N | N | N | N | N
151205214 | 196232 | WAGO | Złączka COMPACT do puszek instalacyjnych 3x2,5mm2 opakowanie 100 szt. | <p>Złączka COMPACT do puszek instalacyjnych 3x2,5mm2<br></p><p>wskazówka dot. bezpieczeństwa:* w instalacjach uziemionych <span style="white-space:pre"> </span> </p><p>parametry znamionowe zgodnie z <span style="white-space:pre"> </span>IEC/EN 60664-1 <span style="white-space:pre"> </span> </p><p>napięcie znamionowe (II / 2) [V]: 450V </p><p>napięcie znamionowe udarowe (II / 2) [kV]: 4kV </p><p>prąd znamionowy [A]: 24A </p><p>legenda parametrów znamionowych: (II / 2) ≙ Overvoltage category II / Pollution degree 2 <span style="white-space:pre"> </span> </p><p>technika podłączania czujnika: PUSH WIRE® <span style="white-space:pre"> </span> </p><p>rodzaj montażu: Push-in <span style="white-space:pre"> </span> </p><p>materiał podłączanego przewodu: miedź <span style="white-space:pre"> </span> </p><p>przewód jednodrutowy: 0,5 … 2,5 mm² / 18 … 14 AWG <span style="white-space:pre"> </span> </p><p>dł. odizolowania przewodu: 11 mm / 0.43 cal <span style="white-space:pre"> </span> </p><p>łączna liczba zacisków: 3 <span style="white-space:pre"> </span> </p><p>łączna liczba potencjałów: 1 <span style="white-space:pre"> </span> </p><p>rodzaj oprzewodowania: oprzewodowanie z boku <span style="white-space:pre"> </span> </p><p>szerokość: 14 mm / 0.551 cal <span style="white-space:pre"> </span> </p><p>wysokość: 5,8 mm / 0.228 cal <span style="white-space:pre"> </span> </p><p>głębokość: 16,7 mm / 0.657 cal <span style="white-space:pre"> </span> </p><p>kolor: pomarańczowy<span style="white-space:pre"> </span> </p><p>klasa palności zgodnie z UL 94: V2 <span style="white-space:pre"> </span> </p><p>obciążenie ogniowe [MJ]: 0.019 MJ </p><p>ciężar [g]: 1.017 g </p><p>temperatura otoczenia (praca): 60 °C <span style="white-space:pre"> </span> </p><p>temperatura dopuszczalna długotrwale do [°C]: 105 °C </p><p>T-Marking per EN 60998: T60 <span style="white-space:pre"> </span> </p><p>rodzaju opakowania: BOX <span style="white-space:pre"> </span> </p><p>główna funkcja produktu: złączka wtykowa <span style="white-space:pre"> </span> </p><p>Kategoria: Złączki instalacyjne</p> |  |  | 4000 |  | - | N | N | N | N | Y | N | N | N | N | N | Y | N | N | N | N | N | N
151205220 | 210936 | RADPOL | HI 35-16 (50SZT.) KOŃCÓWKI KABLOWE MIEDZIANE, TULEJKOWE, IZOLOWANE, WG STANDARDU DIN, CYNOWANE GALWANICZNIE OSPRZĘT KABLOWY | [5 empty] | - | N | N | N | N | Y | N | N | N | N | N | N | N | N | N | N | N | N
151205221 | 211335 | RADPOL | RC 2,4/1,2 RURY TERMOKURCZLIWE CIENKOŚCIENNE, STANDARDOWE +105 °C, ZWYKŁE, RÓŻNE KOLORY OSPRZĘT TERMOKURCZLIWY | [5 empty] | - | N | N | N | N | Y | N | N | N | N | N | N | N | N | N | N | N | N
151205223 | 211014 | RADPOL | KOI 6/8 (100SZT.) KOŃCÓWKI KABLOWE MIEDZIANE, OCZKOWE, IZOLOWANE, WG STANDARDU DIN, CYNOWANE GALWANICZNIE OSPRZĘT KABLOWY | [5 empty] | - | N | N | N | N | Y | N | N | N | N | N | N | N | N | N | N | N | N
151205226 | 211443 | RADPOL | RC4K 32/8X25-C RURY TERMOKURCZLIWE POLIOLEFINOWE, BARDZO ELASTYCZNE, Z KLEJEM, SKURCZ 4:1, KOLOR STANDARDOWY CZARNY OSPRZĘT TERMOKURCZLIWY | [5 empty] | - | N | N | N | N | Y | N | N | N | N | N | N | N | N | N | N | N | N
151205228 | 195885 | BERKER | GNIAZDO SCHUKO Z OCHRONĄ PRZEPIĘCIOWĄ I POLEM OPISOWYM; STAL SZLACHETNA, LAKIEROWANA; K.5 K.5 STAL SZLACHETNA, LAKIEROWANA | [5 empty] | - | N | N | N | N | Y | N | N | N | N | N | N | N | N | Y | N | N | N
151205229 | 196073 | BERKER | B.Kwadrat/K.1 Płytka czołowa do gniazda antenowego 4-wyjściowego, biały | <p><b>B.Kwadrat/K.1 Płytka czołowa do gniazda antenowego 4-wyjściowego, biały</b></p><p><b>Połączenia</b></p><p>z 2 dodatkowymi wyjściami SAT (gniazdo F) </p><p><b>Materiał</b></p><p>kolor linii dekoracyjnej: biały</p><p>Materiał:<span style="white-space:pre"> </span>tworzywo termoplastyczne</p><p>Powierzchnia:<span style="white-space:pre"> </span>połysk</p><p><b>Bezpieczeństwo</b></p><p>Stopień ochrony: IP20</p><p><b>Oznaczenie</b></p><p>Zastosowanie:<span style="white-space:pre"> </span>Technika komunikacyjna</p><p>Główna linia projektowa:<span style="white-space:pre"> </span>TECHNIKA KOMUNIKACYJNA</p><p><b>Dodatkowe informacje</b></p><ul><li>uwaga! Stosować tylko z pierścieniami oddzielającymi</li><li>gniazda antenowe: Ankaro; Astro; Schwaiger</li><li>do numerów zam.: 4594 10</li><li>z 2 dodatkowymi wyjściami SAT (gniazdo F)</li></ul><p><b>Kategoria</b></p><p>Płytki czołowe</p> |  |  | 4 |  | - | N | N | N | N | Y | N | N | N | N | N | N | N | N | Y | N | N | N
151205232 | 211230 | RADPOL | RC 2,4/1,2X1-C RURY TERMOKURCZLIWE CIENKOŚCIENNE, STANDARDOWE +105 °C, ZWYKŁE, KOLOR CZARNY OSPRZĘT TERMOKURCZLIWY | [5 empty] | - | N | N | N | N | Y | N | N | N | N | N | N | N | N | N | N | N | N
151205236 | 211285 | RADPOL | RC 3,2/1,6X1-RM RURY TERMOKURCZLIWE CIENKOŚCIENNE, STANDARDOWE +105 °C, ZWYKŁE, KOLOR MIESZANY-MIX 5 KOLORÓW OSPRZĘT TERMOKURCZLIWY | [5 empty] | - | N | N | N | N | Y | N | N | N | N | N | N | N | N | N | N | N | N
151205237 | 211396 | RADPOL | RPK 9/3 RURY TERMOKURCZLIWE POGRUBIONE, Z KLEJEM KOLOR CZARNY OSPRZĘT TERMOKURCZLIWY | [5 empty] | - | N | N | N | N | Y | N | N | N | N | N | N | N | N | N | N | N | N
151205242 | 196238 | WAGO | Złączka instalacyjna uniwersalna 3x4mm z dźwigniami | <p>Złączka instalacyjna uniwersalna 3x4mm z dźwigniami<br></p><p>wskazówka dot. bezpieczeństwa: w instalacjach uziemionych <span style="white-space:pre"> </span> </p><p>napięcie znamionowe (II / 2) [V]: 400V </p><p>napięcie znamionowe udarowe (II / 2) [kV]: 4kV </p><p>prąd znamionowy [A]: 32 A </p><p>legenda parametrów znamionowych: (II / 2) ≙ Overvoltage category II / Pollution degree 2 <span style="white-space:pre"> </span> </p><p>technika podłączania czujnika: CAGE CLAMP® <span style="white-space:pre"> </span> </p><p>rodzaj montażu: dźwignia <span style="white-space:pre"> </span> </p><p>materiał podłączanego przewodu: miedź <span style="white-space:pre"> </span> </p><p>przewód jednodrutowy: 0,08 … 2,5 mm² / 28 … 12 AWG <span style="white-space:pre"> </span> </p><p>przewód wielodrutowy: 0,08 … 2,5 mm² / 28 … 12 AWG <span style="white-space:pre"> </span> </p><p>przewód linkowy: 0,08 … 4 mm² / 28 … 12 AWG <span style="white-space:pre"> </span> </p><p>dł. odizolowania przewodu: 9 … 10 mm / 0.35 … 0.39 cal <span style="white-space:pre"> </span> </p><p>łączna liczba zacisków: 3 <span style="white-space:pre"> </span> </p><p>łączna liczba potencjałów: 1 <span style="white-space:pre"> </span> </p><p>rodzaj oprzewodowania: oprzewodowanie z boku <span style="white-space:pre"> </span> </p><p>szerokość: 17 mm / 0.669 cal <span style="white-space:pre"> </span> </p><p>wysokość: 14,5 mm / 0.571 cal <span style="white-space:pre"> </span> </p><p>głębokość: 20,5 mm / 0.807 cal <span style="white-space:pre"> </span> </p><p>kolor: szary <span style="white-space:pre"> </span> </p><p>klasa palności zgodnie z UL 94: V2 <span style="white-space:pre"> </span> </p><p>obciążenie ogniowe [MJ]: 0.088 MJ </p><p>ciężar [g]: 4.283 g </p><p>temperatura otoczenia (praca): 40 °C <span style="white-space:pre"> </span> </p><p>temperatura dopuszczalna długotrwale do [°C]: 85°C </p><p>rodzaju opakowania: BOX <span style="white-space:pre"> </span> </p><p>główna funkcja produktu: złączka z dźwignią <span style="white-space:pre"> </span> </p><p>Kategoria: Złączki instalacyjne </p> |  |  |  |  | - | N | N | N | N | Y | N | N | N | N | N | Y | N | N | N | N | N | N
151205243 | 210900 | HELUKABEL | SY-JZ 12G1 300/500V | [5 empty] | - | N | N | N | N | Y | N | N | N | N | N | N | N | N | N | N | N | N
151205246 | 211337 | RADPOL | RC 4/1 RURY TERMOKURCZLIWE CIENKOŚCIENNE, STANDARDOWE +105 °C, ZWYKŁE, RÓŻNE KOLORY OSPRZĘT TERMOKURCZLIWY | [5 empty] | - | N | N | N | N | Y | N | N | N | N | N | N | N | N | N | N | N | N
151205247 | 211363 | RADPOL | RPK 17/3X1-C RURY TERMOKURCZLIWE POGRUBIONE Z KLEJEM , KOLOR CZARNY OSPRZĘT TERMOKURCZLIWY | [5 empty] | - | N | N | N | N | Y | N | N | N | N | N | N | N | N | N | N | N | N
151205248 | 211397 | RADPOL | RPK 12/4 RURY TERMOKURCZLIWE POGRUBIONE, Z KLEJEM KOLOR CZARNY OSPRZĘT TERMOKURCZLIWY | [5 empty] | - | N | N | N | N | Y | N | N | N | N | N | N | N | N | N | N | N | N
151205253 | 210912 | RADPOL | HI 0,75-12 (100SZT.) KOŃCÓWKI KABLOWE MIEDZIANE, TULEJKOWE, IZOLOWANE, WG STANDARDU DIN, CYNOWANE GALWANICZNIE OSPRZĘT KABLOWY | [5 empty] | - | N | N | N | N | Y | N | N | N | N | N | N | N | N | N | N | N | N
151205255 | 196245 | WAGO | Złączka oświetleniowa 2-przewodowa opakowanie 100 szt. | <p>Złączka oświetleniowa 2-przewodowa<br></p><p>wskazówka dot. bezpieczeństwa: w instalacjach uziemionych <span style="white-space:pre"> </span> </p><p>napięcie znamionowe (II / 2) [V]: 400 V </p><p>napięcie znamionowe udarowe (II / 2) [kV]: 4kV </p><p>prąd znamionowy [A]: 24A </p><p>legenda parametrów znamionowych: (II / 2) ≙ Overvoltage category II / Pollution degree 2 <span style="white-space:pre"> </span> </p><p>typ zacisku 1: od strony instalacji <span style="white-space:pre"> </span> </p><p>technika podłączania czujnika: PUSH WIRE® <span style="white-space:pre"> </span> </p><p>rodzaj montażu: Push-in <span style="white-space:pre"> </span> </p><p>materiał podłączanego przewodu: miedź <span style="white-space:pre"> </span> </p><p>przewód jednodrutowy: 1 … 2,5 mm² / 14 … 12 AWG <span style="white-space:pre"> </span> </p><p>dł. odizolowania przewodu: 9 … 11 mm / 0.35 … 0.43 cal <span style="white-space:pre"> </span> </p><p>typ zacisku 2: od strony oprawy ośw. <span style="white-space:pre"> </span> </p><p>technika podłączania 2: CAGE CLAMP® <span style="white-space:pre"> </span> </p><p>liczba zacisków typ zacisku 2: 1 <span style="white-space:pre"> </span> </p><p>przewód jednodrutowy 2: 0,5 … 2,5 mm² / 20 … 16 AWG <span style="white-space:pre"> </span> </p><p>przewód linkowy 2: 0,5 … 2,5 mm² / 20 … 16 AWG <span style="white-space:pre"> </span> </p><p>łączna liczba zacisków: 3 <span style="white-space:pre"> </span> </p><p>łączna liczba potencjałów: 1 <span style="white-space:pre"> </span> </p><p>rodzaj oprzewodowania: oprzewodowanie z boku <span style="white-space:pre"> </span> </p><p>szerokość: 9,5 mm / 0.374 cal <span style="white-space:pre"> </span> </p><p>wysokość: 15,5 mm / 0.61 cal <span style="white-space:pre"> </span> </p><p>głębokość: 20,5 mm / 0.807 cal <span style="white-space:pre"> </span> </p><p>kolor: biały <span style="white-space:pre"> </span> </p><p>obciążenie ogniowe [MJ]: 0.046MJ </p><p>ciężar [g]: 2.066 g </p><p>temperatura dopuszczalna długotrwale do [°C]: 105 °C </p><p>rodzaju opakowania: BOX <span style="white-space:pre"> </span> </p><p>główna funkcja produktu: złączka oświetleniowa <span style="white-space:pre"> </span> </p><p>Kategoria: Złączki instalacyjne </p> |  |  | 500 |  | - | N | N | N | N | Y | N | N | N | N | N | Y | N | N | N | N | N | N
151205259 | 211400 | RADPOL | RPK 22/6 RURY TERMOKURCZLIWE POGRUBIONE, Z KLEJEM KOLOR CZARNY OSPRZĘT TERMOKURCZLIWY | [5 empty] | - | N | N | N | N | Y | N | N | N | N | N | N | N | N | N | N | N | N
151205263 | 211292 | RADPOL | RCH1 19 / 9,5 Rura termokurczliwa cienkościenna (miks kolorów) | <p>RCH1 19 / 9,5 Rura termokurczliwa cienkościenna (miks kolorów)<br></p><p>Rury termokurczliwe cienkościenne, ciepłoodporne +125°C - typu RCH1</p><p>Dane techniczne</p><p>Zakres temperatur -55 do +125°C.</p><p>Współczynnik skurczu 2:1, 4:1.</p><p>Minimalna temperatura obkurczania +115°C.</p><p>Rury niesamogasnące, bezhalogenowe.</p><p>Odporne na UV.</p><p>Zgodne z REACH, RoHS</p><p>Wymiary: 19,0x9,5x0,9 mm</p><p>Kolor: miks kolorów</p> |  |  | 8 |  | - | N | N | N | N | Y | N | N | N | Y | N | N | N | N | N | N | N | N
151205264 | 210956 | RADPOL | HI 2X 16-14 (100SZT.) KOŃCÓWKI KABLOWE MIEDZIANE, TULEJKOWE PODWÓJNE, IZOLOWANE, WG STANDARDU DIN, CYNOWANE GALWANICZNIE OSPRZĘT KABLOWY | [5 empty] | - | N | N | N | N | Y | N | N | N | N | N | N | N | N | N | N | N | N
151205266 | 196217 | SIMET | KLP 10G/230V Kontrolka diodowa, klosz 10 mm, 230V (zielona) | <p>KLP 10G/230V Kontrolka diodowa, klosz 10 mm, 230V (zielona)</p><p>Napięcie znamionowe: 230</p><p>Prąd znamionowy: 5</p><div>Kategoria: Kontrolki diodowe</div> |  |  | 8 |  | - | N | N | N | N | Y | N | N | N | N | N | Y | N | N | N | N | N | N
151205269 | 211340 | RADPOL | RC 8/2 RURY TERMOKURCZLIWE CIENKOŚCIENNE, STANDARDOWE +105 °C, ZWYKŁE, RÓŻNE KOLORY OSPRZĘT TERMOKURCZLIWY | [5 empty] | - | N | N | N | N | Y | N | N | N | N | N | N | N | N | N | N | N | N
151205273 | 211401 | RADPOL | RPK 25/10 RURY TERMOKURCZLIWE POGRUBIONE, Z KLEJEM KOLOR CZARNY OSPRZĘT TERMOKURCZLIWY | [5 empty] | - | N | N | N | N | Y | N | N | N | N | N | N | N | N | N | N | N | N
151205274 | 211293 | RADPOL | RC 25,4/12,7X1-RM RURY TERMOKURCZLIWE CIENKOŚCIENNE, STANDARDOWE +105 °C, ZWYKŁE, KOLOR MIESZANY-MIX 5 KOLORÓW OSPRZĘT TERMOKURCZLIWY | [5 empty] | - | N | N | N | N | Y | N | N | N | N | N | N | N | N | N | N | N | N
151205277 | 211143 | RADPOL | KWI 2,5/4 (100SZT.) KOŃCÓWKI KABLOWE MIEDZIANE, WIDEŁKOWE, IZOLOWANE, WG STANDARDU DIN, CYNOWANE GALWANICZNIE OSPRZĘT KABLOWY | [5 empty] | - | N | N | N | N | Y | N | N | N | N | N | N | N | N | N | N | N | N
151205279 | 196218 | SIMET | KLP 10R/230V Kontrolka diodowa, klosz 10 mm, 230V (czerwona) | <p>KLP 10R/230V Kontrolka diodowa, klosz 10 mm, 230V (czerwona)</p><p>Napięcie znamionowe: 230</p><p>Prąd znamionowy: 5</p><p>Kategoria: Kontrolki diodowe</p> |  |  |  |  | - | N | N | N | N | Y | N | N | N | N | N | Y | N | N | N | N | N | N
151205284 | 211404 | RADPOL | RPK 40/16 RURY TERMOKURCZLIWE POGRUBIONE, Z KLEJEM KOLOR CZARNY OSPRZĘT TERMOKURCZLIWY | [5 empty] | - | N | N | N | N | Y | N | N | N | N | N | N | N | N | N | N | N | N
151205285 | 195968 | HAGER | ELEMENT CENTRALNY DO GNIAZDA PRZYŁĄCZENIOWEGO UAE 2-KROTNEGO; ŚNIEŻNOBIAŁY; S.1/B.1/B.3/B.7 GLAS S.1/B.1/B.3/B.7 GLAS ŚNIEŻNOBIAŁY | [5 empty] | - | N | N | N | N | Y | N | N | N | Y | N | N | N | N | N | N | N | N
151205286 | 210896 | NIEZDEFINIOWANY | FOLIA KABLOWA CZERWONA 20CM 0.2MM | [5 empty] | - | N | N | N | N | Y | N | N | N | N | N | N | N | N | N | N | N | N
151205287 | 211320 | RADPOL | RC 8/2X1-ŻT RURY TERMOKURCZLIWE CIENKOŚCIENNE, STANDARDOWE +105 °C, ZWYKŁE, KOLOR ŻÓŁTO-ZIELONY OSPRZĘT TERMOKURCZLIWY | [5 empty] | - | N | N | N | N | Y | N | N | N | N | N | N | N | N | N | N | N | N
151205288 | 210966 | RADPOL | AS 1-12 Końcówka tulejkowa miedziana cynowana galwanicznie | <p><span style="font-weight: 700;">AS 1-12 Końcówka tulejkowa miedziana cynowana galwanicznie</span></p><p>Montaż</p><p>Aby trwale zamocować końcówkę, należy ją zaprasować przy użyciu prasy z odpowiednio dobranymi szczękami.</p><p>Materiał</p><p>Rury miedziane cynowane galwanicznie.</p><p>Wykonane według normy DIN 46228 cz.1.</p> |  |  | 4 |  | - | N | N | N | N | Y | N | N | N | Y | N | N | N | N | N | N | N | N
151205289 | 211367 | RADPOL | RPK 30/8X1-C RURY TERMOKURCZLIWE POGRUBIONE Z KLEJEM , KOLOR CZARNY OSPRZĘT TERMOKURCZLIWY | [5 empty] | - | N | N | N | N | Y | N | N | N | N | N | N | N | N | N | N | N | N
151205291 | 196219 | SIMET | KLP 10Y/230V Kontrolka diodowa, klosz 10 mm, 230V (żółta) | <p>KLP 10Y/230V Kontrolka diodowa, klosz 10 mm, 230V (żółta)</p><p>Napięcie znamionowe: 230V</p><p>Prąd znamionowy: 5</p><p>Kategoria: Kontrolki diodowe</p> |  |  | 1 |  | - | N | N | N | N | Y | N | N | N | N | N | Y | N | N | N | N | N | N
151205293 | 196110 | BERKER | GNIAZDO Z UZIEMIENIEM Z POKRYWĄ; ŚNIEŻNOBIAŁY; P/T BRYZGOSZCZELNE IP44 PRODUKT WYCOFANY |  |  |  | 22 |  | - | N | N | N | N | Y | N | N | N | N | N | N | N | N | Y | N | N | N
151205294 | 211343 | RADPOL | RCH1 19 / 9,5 Rura termokurczliwa cienkościenna (różne kolory) | <p>RCH1 19 / 9,5 Rura termokurczliwa cienkościenna (różne kolory)<br></p><p>Rury termokurczliwe cienkościenne, ciepłoodporne +125°C - typu RCH1</p><p>Dane techniczne</p><p>Zakres temperatur -55 do +125°C.</p><p>Współczynnik skurczu 2:1, 4:1.</p><p>Minimalna temperatura obkurczania +115°C.</p><p>Rury niesamogasnące, bezhalogenowe.</p><p>Odporne na UV.</p><p>Zgodne z REACH, RoHS</p><p>Wymiary: 19,0x9,5x0,9 mm</p><p>Kolor: różne kolory</p> |  |  |  |  | - | N | N | N | N | Y | N | N | N | N | N | N | N | N | N | N | N | N
151205295 | 211405 | RADPOL | RPK 52/20 RURY TERMOKURCZLIWE POGRUBIONE, Z KLEJEM KOLOR CZARNY OSPRZĘT TERMOKURCZLIWY | [5 empty] | - | N | N | N | N | Y | N | N | N | N | N | N | N | N | N | N | N | N
151205299 | 210604 | WAGO | Złączka TOPJOB S instalacyjna piętrowa 2,5mm2 N/L/PE, szara | [5 empty] | - | N | N | N | N | Y | N | N | N | N | N | Y | N | N | N | N | N | N
151205307 | 211253 | RADPOL | RC 4,8/2,4X1-K RURY TERMOKURCZLIWE CIENKOŚCIENNE, STANDARDOWE +105 °C, ZWYKŁE, KOLOR CZERWONY OSPRZĘT TERMOKURCZLIWY | [5 empty] | - | N | N | N | N | Y | N | N | N | N | N | N | N | N | N | N | N | N
151205311 | 1972 | JAKMET | WKŁADKA TRÓJKĄTNA | [5 empty] | - | N | N | N | N | Y | N | N | N | N | N | N | N | N | N | N | N | N
151205312 | 2010 | NIEZDEFINIOWANY | WTYK ANTENOWY F METALOWY | [5 empty] | - | N | N | N | N | Y | N | N | N | N | N | N | N | N | N | N | N | N
151205313 | 211324 | RADPOL | RCH1 25,4 / 12,7 Rura termokurczliwa cienkościenna (żółto-zielony) | <p>RCH1 25,4 / 12,7 Rura termokurczliwa cienkościenna (żółto-zielony)</p><p>Rury termokurczliwe cienkościenne, ciepłoodporne +125°C - typu RCH1</p><p>Dane techniczne</p><p>Zakres temperatur -55 do +125°C.</p><p>Współczynnik skurczu 2:1, 4:1.</p><p>Minimalna temperatura obkurczania +115°C.</p><p>Rury niesamogasnące, bezhalogenowe.</p><p>Odporne na UV.</p><p>Zgodne z REACH, RoHS</p><p>Wymiary: 25,4x12,7x0,9 mm</p><p>Kolor: żółto-zielony</p> |  |  | 5 |  | - | N | N | N | N | Y | N | N | N | Y | N | N | N | N | N | N | N | N
151205314 | 211370 | RADPOL | RPK 52/20X1-C RURY TERMOKURCZLIWE POGRUBIONE Z KLEJEM , KOLOR CZARNY OSPRZĘT TERMOKURCZLIWY | [5 empty] | - | N | N | N | N | Y | N | N | N | N | N | N | N | N | N | N | N | N
151205319 | 210983 | RADPOL | H 16-15 (100SZT.) KOŃCÓWKI KABLOWE MIEDZIANE, TULEJKOWE, BEZ IZOLACJI, WG STANDARDU DIN, CYNOWANE GALWANICZNIE OSPRZĘT KABLOWY | [5 empty] | - | N | N | N | N | Y | N | N | N | N | N | N | N | N | N | N | N | N
151205320 | 211257 | RADPOL | RCH1 12,7 / 6,4 Rura termokurczliwa cienkościenna (czerwony) | <p>RCH1 12,7 / 6,4 Rura termokurczliwa cienkościenna (czerwony)</p><p>Rury termokurczliwe cienkościenne, ciepłoodporne +125°C - typu RCH1</p><p>Dane techniczne</p><p>Zakres temperatur -55 do +125°C.</p><p>Współczynnik skurczu 2:1, 4:1.</p><p>Minimalna temperatura obkurczania +115°C.</p><p>Rury niesamogasnące, bezhalogenowe.</p><p>Odporne na UV.</p><p>Zgodne z REACH, RoHS</p><p>Wymiary: 12,7x6,4x0,6 mm</p><div>Kolor: czerwony</div> |  |  | 69 |  | - | N | N | N | N | Y | N | N | N | Y | N | N | N | N | N | N | N | N
151205321 | 2004 | NIEZDEFINIOWANY | ROZDZIELNIA DO STEROWANIA POMPY SZLAMOWEJ | [5 empty] | - | N | N | N | N | Y | N | N | N | N | N | N | N | N | N | N | N | N
151205323 | 211334 | RADPOL | RC 1,6/0,8 RURY TERMOKURCZLIWE CIENKOŚCIENNE, STANDARDOWE +105 °C, ZWYKŁE, RÓŻNE KOLORY OSPRZĘT TERMOKURCZLIWY | [5 empty] | - | N | N | N | N | Y | N | N | N | N | N | N | N | N | N | N | N | N
151205325 | 211354 | RADPOL | RCK 12/3X1-C RURY TERMOKURCZLIWE CIENKOŚCIENNE, STANDARDOWE +105 °C, ZWYKŁE, Z KLEJEM, KOLOR CZARNY OSPRZĘT TERMOKURCZLIWY | <p>RCKH1 12 / 3 Rura termokurczliwa cienkościenna, ciepłoodporna z klejem (czarny)</p><p>Rury termokurczliwe cienkościenne, ciepłoodporne z klejem, +125°C, +135°C - typu RCKH1 i RCEH2KS</p><p>Dane techniczne</p><p>Temperatura pracy: RCKH1 -25 do +125°C*, RCEH2KS -30 do +135°C* *powłoka zewnętrzna</p><p>Rury samogasnące: tylko RCEH2KS</p><p>Rury bezhalogenowe: tylko RCKH1</p><p>Współczynnik skurczu 3:1, 4:1.</p><p>Minimalna temperatura obkurczania: +115°C</p><p>Odporne na UV: kolor czarny</p><p>Kolory: patrz poniżej</p><p>Zgodne z REACH , RoHS.</p><p>Cienkościenne z klejem, standardowe +105°C - RCKH1</p><p>Wymiary: 12x3x1,2 mm</p><p>Kolor: czarny</p> |  |  |  |  | - | N | N | N | N | Y | N | N | N | N | N | N | N | N | N | N | N | N
151205330 | 211445 | RADPOL | ZRM 1,5-10 MUFY KABLOWE PRZELOTOWE 0,6 / 1 KV OSPRZĘT TERMOKURCZLIWY | [5 empty] | - | N | N | N | N | Y | N | N | N | N | N | N | N | N | N | N | N | N
151205331 | 211667 | RADPOL | AK4 35-150 PALCZATKI TERMOKURCZLIWE DWUPALCZASTE, TRZYPALCZASTE, CZTEROPALCZASTE I PIĘCIOPALCZASTE, KOLOR CZARNY OSPRZĘT TERMOKURCZLIWY | [5 empty] | - | N | N | N | N | Y | N | N | N | N | N | N | N | N | N | N | N | N
151205332 | 227253 | HAGER | Zegar cyfrowy tygodniowy 56 kroków programowych 230V 1P 16A | <p><b>Zegar cyfrowy tygodniowy 56 kroków programowych 230V 1P 16A</b></p><p><b>Konstrukcja</b></p><p>Montaż: Szyna DIN</p><p><b>Funkcje</b></p><p>Liczba kanałów funkcyjnych: 1</p><p><b>Konfiguracja</b></p><p>zestyk zmienny </p><p><b>Charakterystyka elektryczna</b></p><p>Napięcie znamionowe łączeniowe Ue (AC):<span style="white-space:pre"> </span>195/230/264 V</p><p>Częstotliwość znamionowa: 50 Hz</p><p><b>Moc</b></p><p>Moc wejściowa: 6 VA</p><p>Całkowite straty mocy dla prądu znamionowego:<span style="white-space:pre"> </span>2 W</p><p>Strata mocy przy pełnym obciążeniu: ≈ 2 W</p><p>Moc rozproszona przez sterowanie: 0,5 W</p><p><b>Bateria</b></p><p>Rezerwa zasilania [lata]:<span style="white-space:pre"> </span>≈ 5 a</p><p><b>Wymiary</b></p><p>Głębokość produktu: 64 mm</p><p>Wysokość produktu: 85 mm</p><p>Długość:<span style="white-space:pre"> </span>58,1 mm</p><p>Szerokość produktu: 35 mm</p><p>szerokość urządzenia do montażu na szynie (DMS): 2 modules</p><p><b>Sterowanie lampami żarowymi</b></p><p>Żarówki i świetlówki halogenowe 230 V:<span style="white-space:pre"> </span>maks. 2300 W</p><p>Maksymalna moc żarówek 230V: 2300 W</p><p><b>Podłączenie</b></p><p>Przekrój przewodu elastycznego (linka) w zacisku: 1 / 6mm²</p><p>Przekrój przewodu sztywnego (drut) w zacisku: 1,5 / 10mm²</p><p>Przekrój przewodu (elastycznego):<span style="white-space:pre"> </span>1,5 … 10 mm²</p><p>Przekrój przewodu (sztywnego): 1,5 … 10 mm²</p><p>Rodzaj podłączenia: ze śrubą</p><p>Liczba styków:<span style="white-space:pre"> </span>1</p><p>Rodzaj styku: 1 przełącznik</p><p>z zaciskami śrubowymi </p><p><b>Ustawienia</b></p><p>Najkrótszy czas przełączenia:<span style="white-space:pre"> </span>1 mn</p><p>Rodzaj programowania:<span style="white-space:pre"> </span>cyfrowy</p><p>z automatycznym przełączaniem czas letni/zimowy </p><p><b>Wyposażenie</b></p><p>Liczba programów:<span style="white-space:pre"> </span>56</p><p>Liczba kanałów: 1</p><p>Liczba czasów przełączenia wł./wył.: 56</p><p>Zasilanie rezerwowe: 5 lat</p><p><b>Zastosowanie</b></p><p>Cykl: tygodniowo</p><p><b>Bezpieczeństwo</b></p><p>Stopień ochrony: IP20</p><p>Z kluczem programującym </p><p><b>Warunki użytkowania</b></p><p>Temperatura robocza: -5 … 45 °C</p><p>Dokładność: 1,5</p><p>Temperatura magazynowania: -20 do 70 °C</p><p>Temperatura przechowywania/transportu: -20 … 70 °C</p><p><b>Oznaczenie</b></p><p>Główna linia projektowa:<span style="white-space:pre"> </span>STEROWANIE OŚWIETLENIEM</p><p><b>Dodatkowe informacje</b></p><p>Ilość kroków programowych: 56</p><p>Możliwość stosowania klucza programujacego i blokujacego</p><p><b>Kategoria</b></p><p>Zegary cyfrowe</p> |  |  | 1 |  | - | N | N | N | N | Y | N | N | N | Y | N | N | N | N | N | N | N | N
151205333 | 228113 | HAGER | PRZEŁĄCZNIK ZASILANIA I-0-II 4P 250A UTS | [5 empty] | - | N | N | N | N | Y | N | N | N | Y | N | N | N | N | N | N | N | N
151205334 | 211716 | RADPOL | WOSS 60 OPRAWA OŚWIETLENIOWA SKOŚNA BEZ KLOSZA PORCELANA | [5 empty] | - | N | N | N | N | Y | N | N | N | N | N | N | N | N | N | N | N | N
151205335 | 227286 | HAGER | TERMOSTAT WIELOZAKRESOWY, 1P/2A HAG | [5 empty] | - | N | N | N | N | Y | N | N | N | Y | N | N | N | N | N | N | N | N
151205336 | 211882 | PROMET | ŁĄCZNIK MINIATUROWY MP0-1RL ŁĄCZNIKI SERII MP0 |  |  |  | 1 |  | - | N | N | N | N | Y | N | N | N | N | Y | N | N | N | N | N | N | N
151205337 | 227317 | HAGER | Przekaźnik instalacyjny 24VAC 1NO+1NC 16A | <p><b>Przekaźnik instalacyjny 24VAC 1NO+1NC 16A</b></p><p><b>Charakterystyka elektryczna</b></p><p>Napięcie znamionowe łączeniowe Ue (AC):<span style="white-space:pre"> </span>230 V</p><p>Częstotliwość znamionowa: 50 Hz</p><p><b>Napięcie</b></p><p>Znamionowe napięcie izolacji Ui:<span style="white-space:pre"> </span>250 V</p><p>Napięcie sterowania AC:<span style="white-space:pre"> </span>24 V</p><p>Znamionowe napięcie udarowe wytrzymywane Uimp: 4 kV</p><p><b>Prąd</b></p><p>Dopuszczalne obciążenie prądem AC7 kategorii A: 16 A</p><p>Dopuszczalne obciążenie prądem AC7 kategorii B: 5,5 A</p><p>Obudowa zewnętrzna zasilana prądem cieplnym:<span style="white-space:pre"> </span>16 A</p><p><b>Moc</b></p><p>Maksymalna moc pobierana:<span style="white-space:pre"> </span>10,7 VA</p><p>Moc pobierana: 2,9 VA</p><p>Moc znamionowa łączeniowa dla napięcia znamionowego 230V dla AC7 kategoria A: 3 kW</p><p>Moc przełączania przy 230 V w AC7 w kategorii B.: 880 W</p><p>Całkowite straty mocy dla prądu znamionowego:<span style="white-space:pre"> </span>3,9 W</p><p>Straty mocy na styk: 1 W</p><p>Moc rozproszona przez sterowanie: 2,9 W</p><p><b>Zadziałanie</b></p><p>Czas reakcji przy otwieraniu:<span style="white-space:pre"> </span>15 ms</p><p>Czas odpowiedzi przy zamykaniu:<span style="white-space:pre"> </span>25 ms</p><p><b>Wytrzymałość</b></p><p>Wytrzymałość elektryczna (liczba cykli):<span style="white-space:pre"> </span>30000</p><p>Wytrzymałość mechaniczna (liczba cykli): 100000</p><p><b>Wymiary</b></p><p>Głębokość produktu: 60 mm</p><p>Wysokość produktu: 83 mm</p><p>Szerokość produktu: 17,85 mm</p><p><b>Sterowanie żarówkami fluorescencyjnymi</b></p><p>Maksymalne obciążenie lampami fluoroscencyjnymi: 570 VA</p><p>Maksymalne obciążenie równoległymi lampami fluorescencyjnymi: 490 VA</p><p>Moc lamp fluorescencyjnych w układzie podwójnym: 1200 VA</p><p><b>Sterowanie lampami żarowymi</b></p><p>Maksymalna moc żarówek 230V: 1100 W</p><p><b>Instalacja / Montaż</b></p><p>Moment dokręcający: 1,2Nm</p><p><b>Podłączenie</b></p><p>Przekrój przewodu elastycznego (linka) w zacisku: 1 / 6mm²</p><p>Przekrój przewodu sztywnego (drut) w zacisku: 1 / 10mm²</p><p>Maksymalny przekrój przewodu (drut) w mm2: 1 do 10 mm²</p><p>Przekrój elastycznego przewodu sterującego (linka): 1 do 6 mm²</p><p>Rodzaj styku:<span style="white-space:pre"> </span>1 NC + 1 NO</p><p><b>Wyposażenie</b></p><p>Liczba styków NC: 1</p><p>Liczba styków NO: 1</p><p>Sterowanie ręczne:<span style="white-space:pre"> </span>tak</p><p>Akcesoria dodatkowe: tak</p><p><b>Zastosowanie</b></p><p>Obsługa lokalna / obsługa ręczna:<span style="white-space:pre"> </span>tak</p><p><b>Norma</b></p><p>Dyrektywa europejska RoHs:<span style="white-space:pre"> </span>zgodny</p><p><b>Bezpieczeństwo</b></p><p>Stopień ochrony: 2</p><p><b>Warunki użytkowania</b></p><p>Temperatura magazynowania: -40 do 80 °C</p><p><b>Oznaczenie</b></p><p>Grupa urządzeń: ERD</p><p><b>Kategoria</b></p><p>Przekaźniki</p> |  |  | 3 |  | - | N | N | N | N | Y | N | N | N | Y | N | N | N | N | N | N | N | N
151205338 | 227380 | HAGER | STYCZNIK 2NO 25A 24V AC HAG | [5 empty] | - | N | N | N | N | Y | N | N | N | Y | N | N | N | N | N | N | N | N
151205339 | 228732 | HAGER | PODSTAWA BEZPIECZNIKOWA,D02,3X63 A WEB | [5 empty] | - | N | N | N | N | Y | N | N | N | Y | N | N | N | N | N | N | N | N
151205340 | 228231 | HAGER | Listwa przyłączeniowa 482mm | <p><b>Listwa przyłączeniowa 482mm</b></p><p><b>Materiał</b></p><p>Kolor: Brąz</p><p>Materiał:<span style="white-space:pre"> </span>Mosiądz</p><p><b>Wymiary</b></p><p>Długość:<span style="white-space:pre"> </span>482 mm</p><p><b>Podłączenie</b></p><p>Liczba punktów połączeń + przekrój przewodu: 1x25+16x16+61x10mm²</p><p><b>Norma</b></p><p>Dyrektywa europejska RoHs:<span style="white-space:pre"> </span>zgodny</p><p><b>Kategoria</b></p><p>Listwy przyłączeniowe</p> |  |  | 2 |  | - | N | N | N | N | Y | N | N | N | Y | N | N | N | N | N | N | N | N
151205341 | 227296 | HAGER | Przekaźnik instalacyjny 230VAC 2NO 16A | <p><b>Przekaźnik instalacyjny 230VAC 2NO 16A</b></p><p><b>Charakterystyka elektryczna</b></p><p>Napięcie znamionowe łączeniowe Ue (AC):<span style="white-space:pre"> </span>230 V</p><p>Częstotliwość znamionowa: 50/60 Hz</p><p><b>Napięcie</b></p><p>Znamionowe napięcie izolacji Ui:<span style="white-space:pre"> </span>250 V</p><p>Napięcie sterowania AC:<span style="white-space:pre"> </span>230 V</p><p>Znamionowe napięcie udarowe wytrzymywane Uimp:<span style="white-space:pre"> </span>4 kV</p><p><b>Prąd</b></p><p>Dopuszczalne obciążenie prądem AC7 kategorii A: 16 A</p><p>Dopuszczalne obciążenie prądem AC7 kategorii B: 5,5 A</p><p>Obudowa zewnętrzna zasilana prądem cieplnym:<span style="white-space:pre"> </span>16 A</p><p><b>Moc</b></p><p>Maksymalna moc pobierana:<span style="white-space:pre"> </span>10,7 VA</p><p>Moc pobierana: 2,9 VA</p><p>Moc znamionowa łączeniowa dla napięcia znamionowego 230V dla AC7 kategoria A: 3 kW</p><p>Moc przełączania przy 230 V w AC7 w kategorii B.: 880 W</p><p>Całkowite straty mocy dla prądu znamionowego:<span style="white-space:pre"> </span>4,9 W</p><p>Straty mocy na styk: 1 W</p><p>Moc rozproszona przez sterowanie: 2,9 W</p><p><b>Zadziałanie</b></p><p>Czas reakcji przy otwieraniu:<span style="white-space:pre"> </span>15 ms</p><p>Czas odpowiedzi przy zamykaniu:<span style="white-space:pre"> </span>25 ms</p><p><b>Wytrzymałość</b></p><p>Wytrzymałość elektryczna (liczba cykli):<span style="white-space:pre"> </span>30000</p><p>Wytrzymałość mechaniczna (liczba cykli): 100000</p><p><b>Wymiary</b></p><p>Głębokość produktu: 60 mm</p><p>Wysokość produktu: 83 mm</p><p>Szerokość produktu: 17,85 mm</p><p><b>Sterowanie żarówkami fluorescencyjnymi</b></p><p>Maksymalne obciążenie lampami fluoroscencyjnymi: 570 VA</p><p>Maksymalne obciążenie równoległymi lampami fluorescencyjnymi: 490 VA</p><p>Moc lamp fluorescencyjnych w układzie podwójnym: 1200 VA</p><p><b>Sterowanie lampami żarowymi</b></p><p>Maksymalna moc żarówek 230V: 1100 W</p><p><b>Instalacja / Montaż</b></p><p>Moment dokręcający:c 1,2Nm</p><p><b>Podłączenie</b></p><p>Przekrój przewodu elastycznego (linka) w zacisku: 1 / 6mm²</p><p>Przekrój przewodu sztywnego (drut) w zacisku: 1 / 10mm²</p><p>Maksymalny przekrój przewodu (drut) w mm2: 1 do 10 mm²</p><p>Przekrój elastycznego przewodu sterującego (linka): 1 do 6 mm²</p><p>Rodzaj styku: 2 NO</p><p><b>Wyposażenie</b></p><p>Liczba styków NO:<span style="white-space:pre"> </span>2</p><p>Sterowanie ręczne:<span style="white-space:pre"> </span>tak</p><p>Akcesoria dodatkowe: tak</p><p><b>Zastosowanie</b></p><p>Obsługa lokalna / obsługa ręczna:<span style="white-space:pre"> </span>tak</p><p><b>Norma</b></p><p>Dyrektywa europejska RoHs:<span style="white-space:pre"> </span>zgodny</p><p><b>Bezpieczeństwo</b></p><p>Stopień ochrony: 2</p><p><b>Warunki użytkowania</b></p><p>Temperatura magazynowania: -40 do 80 °C</p><p><b>Oznaczenie</b></p><p>Grupa urządzeń: ERC</p><p><b>Kategoria</b></p><p>Przekaźniki</p> |  |  | 5 |  | - | N | N | N | N | Y | N | N | N | Y | N | N | N | N | N | N | N | N
151205342 | 211446 | RADPOL | ZRM-1 / JLP-CX4 16-25 MUFY KABLOWE PRZELOTOWE 0,6 / 1 KV OSPRZĘT TERMOKURCZLIWY | [5 empty] | - | N | N | N | N | Y | N | N | N | N | N | N | N | N | N | N | N | N
151205343 | 227581 | HAGER | SZAFA NAŚCIENNA,UNIVERS,IP54/II,1400X550X350 HAG | [5 empty] | - | N | N | N | N | Y | N | N | N | Y | N | N | N | N | N | N | N | N
151205344 | 227346 | HAGER | STYCZNIK CICHY 2NO 25A 230V AC HAG | [5 empty] | - | N | N | N | N | Y | N | N | N | Y | N | N | N | N | N | N | N | N
151205345 | 228790 | HAGER | Wstawka kalibrująca D SII/E27 6A zielony | <p><b>Wstawka kalibrująca D SII/E27 6A zielony</b></p><p><b>Konstrukcja</b></p><p>Liczba biegunów: 1 P</p><p><b>Charakterystyka elektryczna</b></p><p>Napięcie znamionowe łączeniowe Ue (AC):<span style="white-space:pre"> </span>500 V</p><p><b>Bezpiecznik</b></p><p>Wielkość wkładki bezpiecznikowej:<span style="white-space:pre"> </span>DII</p><p><b>Materiał</b></p><p>Kolor: Zielony</p><p><b>Wymiary</b></p><p>Wysokość produktu: 24 mm</p><p>Długość:<span style="white-space:pre"> </span>17 mm</p><p>Szerokość produktu: 24 mm</p><p><b>Podłączenie</b></p><p>Rodzaj oprawy: E27</p><p><b>Norma</b></p><p>Dyrektywa europejska RoHs:<span style="white-space:pre"> </span>zgodny</p><p><b>Oznaczenie</b></p><p>Grupa urządzeń: L</p><p><b>Kategoria</b></p><p>Akcesoria do wkładek topikowych</p> |  |  | 12 |  | - | N | N | N | N | Y | N | N | N | Y | N | N | N | N | N | N | N | N
151205346 | 211845 | PROMET | ŁĄCZNIK MINIATUROWY LM-10K ŁĄCZNIKI SERII LM | [5 empty] | - | N | N | N | N | Y | N | N | N | N | N | N | N | N | N | N | N | N
151205347 | 227367 | HAGER | Stycznik 230VAC 3NO+1NC 25A AC-7a/b | <p><b>Stycznik 230VAC 3NO+1NC 25A AC-7a/b</b></p><p><b>Konstrukcja</b></p><p>Liczba biegunów: 4 P</p><p><b>Charakterystyka elektryczna</b></p><p>Napięcie znamionowe łączeniowe Ue (AC):<span style="white-space:pre"> </span>400 V</p><p>Częstotliwość znamionowa: 50 Hz</p><p><b>Napięcie</b></p><p>Znamionowe napięcie izolacji Ui: 440 V</p><p>Napięcie sterowania AC:<span style="white-space:pre"> </span>230 V</p><p>Znamionowe napięcie udarowe wytrzymywane Uimp: 4 kV</p><p><b>Prąd</b></p><p>Dopuszczalne obciążenie prądem AC7 kategorii A: 25 A</p><p>Dopuszczalne obciążenie prądem AC7 kategorii B: 8,5 A</p><p>Obudowa zewnętrzna zasilana prądem cieplnym:<span style="white-space:pre"> </span>25 A</p><p><b>Moc</b></p><p>Maksymalna moc pobierana:<span style="white-space:pre"> </span>21 VA</p><p>Moc pobierana: 3,4 VA</p><p>Moc znamionowa łączeniowa dla napięcia znamionowego 230V dla AC7 kategoria A: 4,6 kW</p><p>Moc przełączania przy 230 V w AC7 w kategorii B.: 880 W</p><p>Moc przełączania przy 400 V w AC7 w kategorii A.: 13,8 kW</p><p>Moc znamionowa łączeniowa dla napięcia znamionowego 400V dla AC7 kategoria B: 2,6 kW</p><p>Całkowite straty mocy dla prądu znamionowego:<span style="white-space:pre"> </span>7,9 W</p><p>Straty mocy na styk: 1,5 W</p><p>Moc rozproszona przez sterowanie: 3,4 W</p><p><b>Zadziałanie</b></p><p>Czas reakcji przy otwieraniu: 15 ms</p><p>Czas odpowiedzi przy zamykaniu:<span style="white-space:pre"> </span>25 ms</p><p><b>Rezystancja</b></p><p>Nominalna wartość rezystancji cewki: 3150 Ω</p><p><b>Wytrzymałość</b></p><p>Wytrzymałość elektryczna (liczba cykli):<span style="white-space:pre"> </span>30000</p><p>Wytrzymałość mechaniczna (liczba cykli): 1000000</p><p><b>Wymiary</b></p><p>Głębokość produktu: 60 mm</p><p>Wysokość produktu: 83 mm</p><p>Szerokość produktu: 35,75 mm</p><p><b>Sterowanie żarówkami fluorescencyjnymi</b></p><p>Maksymalne obciążenie lampami fluoroscencyjnymi: 950 VA</p><p>Maksymalne obciążenie równoległymi lampami fluorescencyjnymi: 810 VA</p><p>Moc lamp fluorescencyjnych w układzie podwójnym: 1990 VA</p><p><b>Sterowanie lampami żarowymi</b></p><p>Maksymalna moc żarówek 230V: 1900 W</p><p><b>Instalacja / Montaż</b></p><p>Moment dokręcający: 1,2Nm</p><p><b>Podłączenie</b></p><p>Przekrój przewodu elastycznego (linka) w zacisku: 1 / 6mm²</p><p>Przekrój przewodu sztywnego (drut) w zacisku: 1 / 10mm²</p><p>Maksymalny przekrój przewodu (drut) w mm2: 1 do 10 mm²</p><p>Przekrój elastycznego przewodu sterującego (linka): 1 do 6 mm²</p><p>Rodzaj podłączenia: ze śrubą</p><p>Liczba styków:<span style="white-space:pre"> </span>4</p><p>Rodzaj styku:<span style="white-space:pre"> </span>3 NO + 1 NC</p><p><b>Wyposażenie</b></p><p>Sterowanie ręczne:<span style="white-space:pre"> </span>nie</p><p>Akcesoria dodatkowe: tak</p><p><b>Zastosowanie</b></p><p>Obsługa lokalna / obsługa ręczna:<span style="white-space:pre"> </span>nie</p><p><b>Norma</b></p><p>Dyrektywa europejska RoHs:<span style="white-space:pre"> </span>zgodny</p><p><b>Bezpieczeństwo</b></p><p>Stopień ochrony: 2</p><p>Klasa ochronności:<span style="white-space:pre"> </span>Klasa ochronności II</p><p><b>Warunki użytkowania</b></p><p>Temperatura magazynowania: -40 do 80 °C</p><p><b>Oznaczenie</b></p><p>Grupa urządzeń: ESC</p><p><b>Kategoria</b></p><p>Styczniki</p> |  |  | 1 |  | - | N | N | N | N | Y | N | N | N | Y | N | N | N | N | N | N | N | N
151205348 | 211668 | RADPOL | AK4 95-300 PALCZATKI TERMOKURCZLIWE DWUPALCZASTE, TRZYPALCZASTE, CZTEROPALCZASTE I PIĘCIOPALCZASTE, KOLOR CZARNY OSPRZĘT TERMOKURCZLIWY | [5 empty] | - | N | N | N | N | Y | N | N | N | N | N | N | N | N | N | N | N | N
151205349 | 228130 | HAGER | PRZEŁĄCZNIK MODUŁOWU I-O-II 3X80A HAG | [5 empty] | - | N | N | N | N | Y | N | N | N | Y | N | N | N | N | N | N | N | N
151205350 | 214040 | RADPOL | RCKH1 4 / 1 Rura termokurczliwa cienkościenna, ciepłoodporna z klejem (niebieski) | <p>RCKH1 4 / 1 Rura termokurczliwa cienkościenna, ciepłoodporna z klejem (niebieski)</p><p>Rury termokurczliwe cienkościenne, ciepłoodporne z klejem, +125°C, +135°C - typu RCKH1 i RCEH2KS</p><p>Dane techniczne</p><p>Temperatura pracy: RCKH1 -25 do +125°C*, RCEH2KS -30 do +135°C* *powłoka zewnętrzna</p><p>Rury samogasnące: tylko RCEH2KS</p><p>Rury bezhalogenowe: tylko RCKH1</p><p>Współczynnik skurczu 3:1, 4:1.</p><p>Minimalna temperatura obkurczania: +115°C</p><p>Odporne na UV: kolor czarny</p><p>Kolory: patrz poniżej</p><p>Zgodne z REACH , RoHS.</p><p>Cienkościenne z klejem, standardowe +105°C - RCKH1</p><p>Wymiary: 4x1x1,0 mm</p><p>Kolor: niebieski</p> |  |  |  |  | - | N | N | N | N | Y | N | N | N | N | N | N | N | N | N | N | N | N
151205351 | 211717 | RADPOL | WOS 60 OPRAWA OŚWIETLENIOWA PROSTA BEZ KLOSZA PORCELANA | [5 empty] | - | N | N | N | N | Y | N | N | N | N | N | N | N | N | N | N | N | N
151205352 | 228089 | HAGER | WYŁĄCZNIK MOCY H1000 3P 70KA 1000A LSI UTS | [5 empty] | - | N | N | N | N | Y | N | N | N | Y | N | N | N | N | N | N | N | N
151205353 | 227348 | HAGER | Stycznik 230VAC 1NO+1NC 25A AC-7a/b | <p><b>Stycznik 230VAC 1NO+1NC 25A AC-7a/b</b></p><p><b>Charakterystyka elektryczna</b></p><p>Napięcie znamionowe łączeniowe Ue (AC):<span style="white-space:pre"> </span>230 V</p><p>Częstotliwość znamionowa: 50 Hz</p><p><b>Napięcie</b></p><p>Znamionowe napięcie izolacji Ui:<span style="white-space:pre"> </span>250 V</p><p>Napięcie sterowania AC:<span style="white-space:pre"> </span>230 V</p><p>Znamionowe napięcie udarowe wytrzymywane Uimp:<span style="white-space:pre"> </span>4 kV</p><p><b>Prąd</b></p><p>Dopuszczalne obciążenie prądem AC7 kategorii A: 25 A</p><p>Dopuszczalne obciążenie prądem AC7 kategorii B: 8,5 A</p><p>Obudowa zewnętrzna zasilana prądem cieplnym:<span style="white-space:pre"> </span>25 A</p><p><b>Moc</b></p><p>Maksymalna moc pobierana:<span style="white-space:pre"> </span>10,7 VA</p><p>Moc pobierana: 2,9 VA</p><p>Moc znamionowa łączeniowa dla napięcia znamionowego 230V dla AC7 kategoria A: 4,6 kW</p><p>Moc przełączania przy 230 V w AC7 w kategorii B.: 880 W</p><p>Całkowite straty mocy dla prądu znamionowego:<span style="white-space:pre"> </span>4,4 W</p><p>Straty mocy na styk: 1,5 W</p><p>Moc rozproszona przez sterowanie: 2,9 W</p><p><b>Zadziałanie</b></p><p>Czas reakcji przy otwieraniu:<span style="white-space:pre"> </span>15 ms</p><p>Czas odpowiedzi przy zamykaniu:<span style="white-space:pre"> </span>25 ms</p><p><b>Wytrzymałość</b></p><p>Wytrzymałość elektryczna (liczba cykli):<span style="white-space:pre"> </span>30000</p><p>Wytrzymałość mechaniczna (liczba cykli): 100000</p><p><b>Wymiary</b></p><p>Głębokość produktu: 60 mm</p><p>Wysokość produktu: 83 mm</p><p>Szerokość produktu: 17,85 mm</p><p><b>Sterowanie żarówkami fluorescencyjnymi</b></p><p>Maksymalne obciążenie lampami fluoroscencyjnymi: 950 VA</p><p>Maksymalne obciążenie równoległymi lampami fluorescencyjnymi: 810 VA</p><p>Moc lamp fluorescencyjnych w układzie podwójnym: 1990 VA</p><p><b>Sterowanie lampami żarowymi</b></p><p>Maksymalna moc żarówek 230V: 1900 W</p><p><b>Instalacja / Montaż </b></p><p>Moment dokręcający: 1,2Nm</p><p><b>Podłączenie</b></p><p>Przekrój przewodu elastycznego (linka) w zacisku: 1 / 6mm²</p><p>Przekrój przewodu sztywnego (drut) w zacisku: 1 / 10mm²</p><p>Maksymalny przekrój przewodu (drut) w mm2: 1 do 10 mm²</p><p>Przekrój elastycznego przewodu sterującego (linka): 1 do 6 mm²</p><p>Rodzaj podłączenia: ze śrubą</p><p>Rodzaj styku: 1 NC + 1 NO</p><p><b>Wyposażenie</b></p><p>Sterowanie ręczne:<span style="white-space:pre"> </span>nie</p><p>Akcesoria dodatkowe: tak</p><p><b>Zastosowanie</b></p><p>Obsługa lokalna / obsługa ręczna:<span style="white-space:pre"> </span>nie</p><p><b>Norma</b></p><p>Dyrektywa europejska RoHs:<span style="white-space:pre"> </span>zgodny</p><p><b>Bezpieczeństwo</b></p><p>Stopień ochrony: 2</p><p><b>Warunki użytkowania</b></p><p>Temperatura magazynowania: -40 do 80 °C</p><p><b>Oznaczenie</b></p><p>Grupa urządzeń: ESC</p><p><b>Kategoria</b></p><p>Styczniki</p> |  |  | 4 |  | - | N | N | N | N | Y | N | N | N | Y | N | N | N | N | N | N | N | N
151205354 | 211682 | RADPOL | AKR 5 PALCZATKI TERMOKURCZLIWE TRZYPALCZASTE NA ŚREDNIE NAPIĘCIE DO 36 KV, KOLOOR CZERWONY OSPRZĘT TERMOKURCZLIWY | [5 empty] | - | N | N | N | N | Y | N | N | N | N | N | N | N | N | N | N | N | N
151205355 | 212215 | PROMET | KASETA K4 KASETY STEROWNICZE K |  |  |  | 5 |  | - | N | N | N | N | Y | N | N | N | N | Y | N | N | N | N | N | N | N
151205356 | 228791 | HAGER | Wstawka kalibrująca D SII/E27 10A czerwony | <p><b>Wstawka kalibrująca D SII/E27 10A czerwony</b></p><p><b>Konstrukcja</b></p><p>Liczba biegunów: 1 P</p><p><b>Charakterystyka elektryczna</b></p><p>Napięcie znamionowe łączeniowe Ue (AC):<span style="white-space:pre"> </span>500 V</p><p><b>Bezpiecznik</b></p><p>Wielkość wkładki bezpiecznikowej:<span style="white-space:pre"> </span>DII</p><p><b>Materiał</b></p><p>Kolor: czerwony</p><p><b>Wymiary</b></p><p>Wysokość produktu: 24 mm</p><p>Długość: 17 mm</p><p>Szerokość produktu: 24 mm</p><p><b>Podłączenie</b></p><p>Rodzaj oprawy: E27</p><p><b>Norma</b></p><p>Dyrektywa europejska RoHs:<span style="white-space:pre"> </span>zgodny</p><p><b>Oznaczenie</b></p><p>Grupa urządzeń: L</p><p><b>Kategoria</b></p><p>Akcesoria do wkładek topikowych</p> |  |  | 26 |  | - | N | N | N | N | Y | N | N | N | Y | N | N | N | N | N | N | N | N
151205357 | 211447 | RADPOL | ZRM-2 / JLP-CX4 35-70 MUFY KABLOWE PRZELOTOWE 0,6 / 1 KV OSPRZĘT TERMOKURCZLIWY | [5 empty] | - | N | N | N | N | Y | N | N | N | N | N | N | N | N | N | N | N | N
151205358 | 214041 | RADPOL | RCKH1 4 / 1 Rura termokurczliwa cienkościenna, ciepłoodporna z klejem (czerwony) | <p>RCKH1 4 / 1 Rura termokurczliwa cienkościenna, ciepłoodporna z klejem (czerwony)</p><p>Rury termokurczliwe cienkościenne, ciepłoodporne z klejem, +125°C, +135°C - typu RCKH1 i RCEH2KS</p><p>Dane techniczne</p><p>Temperatura pracy: RCKH1 -25 do +125°C*, RCEH2KS -30 do +135°C* *powłoka zewnętrzna</p><p>Rury samogasnące: tylko RCEH2KS</p><p>Rury bezhalogenowe: tylko RCKH1</p><p>Współczynnik skurczu 3:1, 4:1.</p><p>Minimalna temperatura obkurczania: +115°C</p><p>Odporne na UV: kolor czarny</p><p>Kolory: patrz poniżej</p><p>Zgodne z REACH , RoHS.</p><p>Cienkościenne z klejem, standardowe +105°C - RCKH1</p><p>Wymiary: 4x1x1,0 mm</p><p>Kolor: czerwony</p> |  |  |  |  | - | N | N | N | N | Y | N | N | N | N | N | N | N | N | N | N | N | N
151205360 | 227298 | HAGER | Przekaźnik instalacyjny 230VAC 1NO+1NC 16A | <p><b>Przekaźnik instalacyjny 230VAC 1NO+1NC 16A</b></p><p><b>Charakterystyka elektryczna</b></p><p>Napięcie znamionowe łączeniowe Ue (AC):<span style="white-space:pre"> </span>230 V</p><p>Częstotliwość znamionowa: 50 Hz</p><p><b>Napięcie</b></p><p>Znamionowe napięcie izolacji Ui:<span style="white-space:pre"> </span>250 V</p><p>Napięcie sterowania AC:<span style="white-space:pre"> </span>230 V</p><p>Znamionowe napięcie udarowe wytrzymywane Uimp:<span style="white-space:pre"> </span>4 kV</p><p><b>Prąd</b></p><p>Dopuszczalne obciążenie prądem AC7 kategorii A: 16 A</p><p>Dopuszczalne obciążenie prądem AC7 kategorii B: 5,5 A</p><p>Obudowa zewnętrzna zasilana prądem cieplnym:<span style="white-space:pre"> </span>16 A</p><p><b>Moc</b></p><p>Maksymalna moc pobierana:<span style="white-space:pre"> </span>10,7 VA</p><p>Moc pobierana: 2,9 VA</p><p>Moc znamionowa łączeniowa dla napięcia znamionowego 230V dla AC7 kategoria A: 3 kW</p><p>Moc przełączania przy 230 V w AC7 w kategorii B.: 880 W</p><p>Całkowite straty mocy dla prądu znamionowego:<span style="white-space:pre"> </span>3,9 W</p><p>Straty mocy na styk: 1 W</p><p>Moc rozproszona przez sterowanie: 2,9 W</p><p><b>Zadziałanie</b></p><p>Czas reakcji przy otwieraniu: 15 ms</p><p>Czas odpowiedzi przy zamykaniu:<span style="white-space:pre"> </span>25 ms</p><p><b>Wytrzymałość</b></p><p>Wytrzymałość elektryczna (liczba cykli):<span style="white-space:pre"> </span>30000</p><p>Wytrzymałość mechaniczna (liczba cykli): 100000</p><p><b>Wymiary</b></p><p>Głębokość produktu: 60 mm</p><p>Wysokość produktu: 83 mm</p><p>Szerokość produktu: 17,85 mm</p><p><b>Sterowanie żarówkami fluorescencyjnymi</b></p><p>Maksymalne obciążenie lampami fluoroscencyjnymi: 570 VA</p><p>Maksymalne obciążenie równoległymi lampami fluorescencyjnymi: 490 VA</p><p>Moc lamp fluorescencyjnych w układzie podwójnym: 1200 VA</p><p><b>Sterowanie lampami żarowymi</b></p><p>Maksymalna moc żarówek 230V: 1100 W</p><p><b>Instalacja / Montaż</b></p><p>Moment dokręcający: 1,2Nm</p><p><b>Podłączenie</b></p><p>Przekrój przewodu elastycznego (linka) w zacisku: 1 / 6mm²</p><p>Przekrój przewodu sztywnego (drut) w zacisku: 1 / 10mm²</p><p>Maksymalny przekrój przewodu (drut) w mm2: 1 do 10 mm²</p><p>Przekrój elastycznego przewodu sterującego (linka): 1 do 6 mm²</p><p>Rodzaj styku: 1 NC + 1 NO</p><p><b>Wyposażenie</b></p><p>Liczba styków NC:<span style="white-space:pre"> </span>1</p><p>Liczba styków NO:<span style="white-space:pre"> </span>1</p><p>Sterowanie ręczne:<span style="white-space:pre"> </span>tak</p><p>Akcesoria dodatkowe: tak</p><p><b>Zastosowanie</b></p><p>Obsługa lokalna / obsługa ręczna:<span style="white-space:pre"> </span>tak</p><p><b>Norma</b></p><p>Dyrektywa europejska RoHs:<span style="white-space:pre"> </span>zgodny</p><p><b>Bezpieczeństwo</b></p><p>Stopień ochrony: 2</p><p><b>Warunki użytkowania</b></p><p>Temperatura magazynowania: -40 do 80 °C</p><p><b>Oznaczenie</b></p><p>Grupa urządzeń: ERC</p><p><b>Kategoria</b></p><p>Przekaźniki</p> |  |  | 10 |  | - | N | N | N | N | Y | N | N | N | Y | N | N | N | N | N | N | N | N
151205361 | 227391 | HAGER | Stycznik 24VAC 4NO 25A AC-7a/b | <p><b>Stycznik 24VAC 4NO 25A AC-7a/b</b></p><p>Konstrukcja</p><p>Liczba biegunów:<span style="white-space:pre"> </span>4 P</p><p>Charakterystyka elektryczna</p><p>Napięcie znamionowe łączeniowe Ue (AC):<span style="white-space:pre"> </span>400 V</p><p>Częstotliwość znamionowa:<span style="white-space:pre"> </span>50 Hz</p><p>Napięcie</p><p>Znamionowe napięcie izolacji Ui:<span style="white-space:pre"> </span>440 V</p><p>Napięcie sterowania AC:<span style="white-space:pre"> </span>24 V</p><p>Znamionowe napięcie udarowe wytrzymywane Uimp:<span style="white-space:pre"> </span>4 kV</p><p>Prąd</p><p>Dopuszczalne obciążenie prądem AC7 kategorii A:<span style="white-space:pre"> </span>25 A</p><p>Dopuszczalne obciążenie prądem AC7 kategorii B:<span style="white-space:pre"> </span>8,5 A</p><p>Obudowa zewnętrzna zasilana prądem cieplnym:<span style="white-space:pre"> </span>25 A</p><p>Moc</p><p>Maksymalna moc pobierana:<span style="white-space:pre"> </span>21 VA</p><p>Moc pobierana:<span style="white-space:pre"> </span>3,4 VA</p><p>Moc znamionowa łączeniowa dla napięcia znamionowego 230V dla AC7 kategoria A:<span style="white-space:pre"> </span>4,6 kW</p><p>Moc przełączania przy 230 V w AC7 w kategorii B.:<span style="white-space:pre"> </span>880 W</p><p>Moc przełączania przy 400 V w AC7 w kategorii A.:<span style="white-space:pre"> </span>13,8 kW</p><p>Moc znamionowa łączeniowa dla napięcia znamionowego 400V dla AC7 kategoria B:<span style="white-space:pre"> </span>2,6 kW</p><p>Całkowite straty mocy dla prądu znamionowego:<span style="white-space:pre"> </span>9,4 W</p><p>Straty mocy na styk:<span style="white-space:pre"> </span>1,5 W</p><p>Moc rozproszona przez sterowanie:<span style="white-space:pre"> </span>3,4 W</p><p>Zadziałanie</p><p>Czas reakcji przy otwieraniu:<span style="white-space:pre"> </span>15 ms</p><p>Czas odpowiedzi przy zamykaniu:<span style="white-space:pre"> </span>25 ms</p><p>Rezystancja</p><p>Nominalna wartość rezystancji cewki:<span style="white-space:pre"> </span>29,6 Ω</p><p>Wytrzymałość</p><p>Wytrzymałość elektryczna (liczba cykli):<span style="white-space:pre"> </span>30000</p><p>Wytrzymałość mechaniczna (liczba cykli):<span style="white-space:pre"> </span>1000000</p><p>Wymiary</p><p>Głębokość produktu:<span style="white-space:pre"> </span>60 mm</p><p>Wysokość produktu:<span style="white-space:pre"> </span>83 mm</p><p>Szerokość produktu:<span style="white-space:pre"> </span>35,75 mm</p><p>Sterowanie żarówkami fluorescencyjnymi</p><p>Maksymalne obciążenie lampami fluoroscencyjnymi:<span style="white-space:pre"> </span>950 VA</p><p>Maksymalne obciążenie równoległymi lampami fluorescencyjnymi:<span style="white-space:pre"> </span>810 VA</p><p>Moc lamp fluorescencyjnych w układzie podwójnym:<span style="white-space:pre"> </span>1990 VA</p><p>Sterowanie lampami żarowymi</p><p>Maksymalna moc żarówek 230V:<span style="white-space:pre"> </span>1900 W</p><p>Instalacja / Montaż</p><p>Moment dokręcający:<span style="white-space:pre"> </span>1,2Nm</p><p>Podłączenie</p><p>Przekrój przewodu elastycznego (linka) w zacisku:<span style="white-space:pre"> </span>1 / 6mm²</p><p>Przekrój przewodu sztywnego (drut) w zacisku:<span style="white-space:pre"> </span>1 / 10mm²</p><p>Maksymalny przekrój przewodu (drut) w mm2:<span style="white-space:pre"> </span>1 do 10 mm²</p><p>Przekrój elastycznego przewodu sterującego (linka):<span style="white-space:pre"> </span>1 do 6 mm²</p><p>Rodzaj podłączenia: ze śrubą</p><p>Liczba styków:<span style="white-space:pre"> </span>4</p><p>Rodzaj styku: 4 NO</p><p><b>Wyposażenie</b></p><p>Sterowanie ręczne:<span style="white-space:pre"> </span>nie</p><p>Akcesoria dodatkowe: tak</p><p><b>Zastosowanie</b></p><p>Obsługa lokalna / obsługa ręczna:<span style="white-space:pre"> </span>nie</p><p><b>Norma</b></p><p>Dyrektywa europejska RoHs:<span style="white-space:pre"> </span>zgodny</p><p><b>Bezpieczeństwo</b></p><p>Stopień ochrony: 2</p><p>Klasa ochronności:<span style="white-space:pre"> </span>Klasa ochronności II</p><p><b>Warunki użytkowania</b></p><p>Temperatura magazynowania: -40 do 80 °C</p><p><b>Oznaczenie</b></p><p>Grupa urządzeń: ESD</p><p><b>Kategoria</b></p><p>Sztyczniki</p> |  |  | 4 |  | - | N | N | N | N | Y | N | N | N | Y | N | N | N | N | N | N | N | N
151205362 | 211718 | RADPOL | WOSS 100 OPRAWA OŚWIETLENIOWA SKOŚNA BEZ KLOSZA PORCELANA | [5 empty] | - | N | N | N | N | Y | N | N | N | N | N | N | N | N | N | N | N | N
151205363 | 228058 | HAGER | ROZŁĄCZNIK OBCIĄŻENIA X160 3P 125A HAG | [5 empty] | - | N | N | N | N | Y | N | N | N | Y | N | N | N | N | N | N | N | N
151205364 | 229423 | HAGER | Modułowa podstawa bezpiecznikowa 3P wkł.bezp.cyl.L58 22x58mm 125A 690VAC | <p><b>Modułowa podstawa bezpiecznikowa 3P wkł.bezp.cyl.L58 22x58mm 125A 690VAC</b></p><p><b>Konstrukcja</b></p><p>Liczba biegunów: 3 P</p><p><b>Charakterystyka elektryczna</b></p><p>Napięcie znamionowe łączeniowe Ue (AC):<span style="white-space:pre"> </span>690 V</p><p>Częstotliwość znamionowa: 50 Hz</p><p><b>Prąd</b></p><p>Prąd znamionowy wkładki bezpiecznikowej:<span style="white-space:pre"> </span>20/25/32/40/50/63/80/100/125 A</p><p><b>Współczynnik korekcyjny prądu</b></p><p>Współczynnik korygujący prądu dopuszczalnego w zestawieniu > 10 faz: 0,7</p><p>Współczynnik korygujący prądu dopuszczalnego dla 1-3 faz obok siebie: 1</p><p>Współczynnik korygujący prądu dopuszczalnego dla 4-6 faz obok siebie: 0,9</p><p>Współczynnik korygujący prądu dopuszczalnego dla 7-9 faz obok siebie: 0,85</p><p>Współczynnik korygujący prądu dopuszczalnego dla 20°C:<span style="white-space:pre"> </span>1</p><p>Współczynnik korygujący prądu dopuszczalnego dla 30°C:<span style="white-space:pre"> </span>0,95</p><p>Współczynnik korygujący prądu dopuszczalnego powyżej 40°C:<span style="white-space:pre"> </span>0,9</p><p>Współczynnik korygujący prądu dopuszczalnego powyżej 50°C:<span style="white-space:pre"> </span>0,8</p><p><b>Bezpiecznik</b></p><p>Charakterystyka bezpiecznika: gG</p><p>Wielkość wkładki bezpiecznikowej:<span style="white-space:pre"> </span>22 x 58</p><p><b>Moc</b></p><p>Całkowite straty mocy dla prądu znamionowego:<span style="white-space:pre"> </span>38,5 W</p><p>Straty mocy na biegun dla prądu znamionowego:<span style="white-space:pre"> </span>2,9 W</p><p><b>Wytrzymałość</b></p><p>Wytrzymałość elektryczna (liczba cykli):<span style="white-space:pre"> </span>2000</p><p>Wytrzymałość mechaniczna (liczba cykli): 5000</p><p><b>Wymiary</b></p><p>Głębokość produktu: 96 mm</p><p>Wysokość produktu: 125 mm</p><p>Szerokość produktu: 105 mm</p><p><b>Instalacja / Montaż</b></p><p>Moment dokręcający: 3,6Nm</p><p><b>Podłączenie</b></p><p>Przekrój przewodu elastycznego (linka) w zacisku: 35 mm² maks.</p><p>Przekrój przewodu sztywnego (drut) w zacisku: 50mm² max.</p><p><b>Norma</b></p><p>Dyrektywa europejska RoHs:<span style="white-space:pre"> </span>zgodny</p><p><b>Bezpieczeństwo</b></p><p>Stopień ochrony: IP20</p><p><b>Warunki użytkowania</b></p><p>Stopień zanieczyszczenia zgodnie z IEC 60664 / IEC 60947-2.:<span style="white-space:pre"> </span>3</p><p>Temperatura magazynowania: -25 do 80 °C</p><p><b>Kategoria</b></p><p>Podstawy bezpiecznikowe</p> |  |  | 4 |  | - | N | N | N | N | Y | N | N | N | Y | N | N | N | N | N | N | N | N
151205365 | 212257 | PROMET | KASETA KP1 SZARA KASETY STEROWNICZE KP | [5 empty] | - | N | N | N | N | Y | N | N | N | N | N | N | N | N | N | N | N | N
151205366 | 227361 | HAGER | Stycznik 230VAC 4NO 25A AC-7a/b | <p><b>Stycznik 230VAC 4NO 25A AC-7a/b</b></p><p><b>Konstrukcja</b></p><p>Liczba biegunów: 4 P</p><p><b>Charakterystyka elektryczna</b></p><p>Napięcie znamionowe łączeniowe Ue (AC):<span style="white-space:pre"> </span>400 V</p><p>Częstotliwość znamionowa:<span style="white-space:pre"> </span>50 Hz</p><p><b>Napięcie</b></p><p>Znamionowe napięcie izolacji Ui:<span style="white-space:pre"> </span>440 V</p><p>Napięcie sterowania AC:<span style="white-space:pre"> </span>230 V</p><p>Znamionowe napięcie udarowe wytrzymywane Uimp:<span style="white-space:pre"> </span>4 kV</p><p><b>Prąd</b></p><p>Dopuszczalne obciążenie prądem AC7 kategorii A: 25 A</p><p>Dopuszczalne obciążenie prądem AC7 kategorii B: 8,5 A</p><p>Obudowa zewnętrzna zasilana prądem cieplnym:<span style="white-space:pre"> </span>25 A</p><p><b>Moc</b></p><p>Maksymalna moc pobierana:<span style="white-space:pre"> </span>21 VA</p><p>Moc pobierana: 3,4 VA</p><p>Moc znamionowa łączeniowa dla napięcia znamionowego 230V dla AC7 kategoria A: 4,6 kW</p><p>Moc przełączania przy 230 V w AC7 w kategorii B.: 880 W</p><p>Moc przełączania przy 400 V w AC7 w kategorii A.: 13,8 kW</p><p>Moc znamionowa łączeniowa dla napięcia znamionowego 400V dla AC7 kategoria B: 2,6 kW</p><p>Całkowite straty mocy dla prądu znamionowego:<span style="white-space:pre"> </span>9,4 W</p><p>Straty mocy na styk: 1,5 W</p><p>Moc rozproszona przez sterowanie: 3,4 W</p><p><b>Zadziałanie</b></p><p>Czas reakcji przy otwieraniu:<span style="white-space:pre"> </span>15 ms</p><p>Czas odpowiedzi przy zamykaniu:<span style="white-space:pre"> </span>25 ms</p><p><b>Rezystancja</b></p><p>Nominalna wartość rezystancji cewki: 3150 Ω</p><p><b>Wytrzymałość</b></p><p>Wytrzymałość elektryczna (liczba cykli):<span style="white-space:pre"> </span>30000</p><p>Wytrzymałość mechaniczna (liczba cykli): 1000000</p><p><b>Wymiary</b></p><p>Głębokość produktu: 60 mm</p><p>Wysokość produktu: 83 mm</p><p>Szerokość produktu: 35,75 mm</p><p><b>Sterowanie żarówkami fluorescencyjnymi</b></p><p>Maksymalne obciążenie lampami fluoroscencyjnymi: 950 VA</p><p>Maksymalne obciążenie równoległymi lampami fluorescencyjnymi: 810 VA</p><p>Moc lamp fluorescencyjnych w układzie podwójnym: 1990 VA</p><p><b>Sterowanie lampami żarowymi</b></p><p>Maksymalna moc żarówek 230V: 1900 W</p><p><b>Instalacja / Montaż</b></p><p>Moment dokręcający: 1,2Nm</p><p><b>Podłączenie</b></p><p>Przekrój przewodu elastycznego (linka) w zacisku: 1 / 6mm²</p><p>Przekrój przewodu sztywnego (drut) w zacisku: 1 / 10mm²</p><p>Maksymalny przekrój przewodu (drut) w mm2: 1 do 10 mm²</p><p>Przekrój elastycznego przewodu sterującego (linka): 1 do 6 mm²</p><p>Rodzaj podłączenia: ze śrubą</p><p>Liczba styków:<span style="white-space:pre"> </span>4</p><p>Rodzaj styku:<span style="white-space:pre"> </span>4 NO</p><p><b>Wyposażenie</b></p><p>Sterowanie ręczne:<span style="white-space:pre"> </span>nie</p><p>Akcesoria dodatkowe: tak</p><p><b>Zastosowanie</b></p><p>Obsługa lokalna / obsługa ręczna:<span style="white-space:pre"> </span>nie</p><p><b>Norma</b></p><p>Dyrektywa europejska RoHs:<span style="white-space:pre"> </span>zgodny</p><p><b>Bezpieczeństwo</b></p><p>Stopień ochrony: 2</p><p>Klasa ochronności:<span style="white-space:pre"> </span>Klasa ochronności II</p><p><b>Warunki użytkowania</b></p><p>Temperatura magazynowania: -40 do 80 °C</p><p><b>Oznaczenie</b></p><p>Grupa urządzeń: ESC</p><p><b>Kategoria</b></p><p>Styczniki</p> |  |  | 15 |  | - | N | N | N | N | Y | N | N | N | Y | N | N | N | N | N | N | N | N
151205367 | 228792 | HAGER | Wstawka kalibrująca D SII/E27 16A szary | <p><b>Wstawka kalibrująca D SII/E27 16A szary</b></p><p><b>Konstrukcja</b></p><p>Liczba biegunów: 1 P</p><p><b>Charakterystyka elektryczna</b></p><p>Napięcie znamionowe łączeniowe Ue (AC):<span style="white-space:pre"> </span>500 V</p><p><b>Bezpiecznik</b></p><p>Wielkość wkładki bezpiecznikowej:<span style="white-space:pre"> </span>DII</p><p><b>Materiał</b></p><p>Kolor: szary</p><p><b>Wymiary</b></p><p>Wysokość produktu: 24 mm</p><p>Długość:<span style="white-space:pre"> </span>17 mm</p><p>Szerokość produktu: 24 mm</p><p><b>Podłączenie</b></p><p>Rodzaj oprawy: E27</p><p><b>Norma</b></p><p>Dyrektywa europejska RoHs:<span style="white-space:pre"> </span>zgodny</p><p>Dyrektywa europejska WEEE: tak</p><p><b>Oznaczenie</b></p><p>Grupa urządzeń: L</p><p><b>Kategoria</b></p><p>Akcesoria do wkładek topikowych</p> |  |  | 37 |  | - | N | N | N | N | Y | N | N | N | Y | N | N | N | N | N | N | N | N
151205368 | 211684 | RADPOL | AKZ4 150-240 PALCZATKI ZIMNOKURCZLIWE 0,6 / 1 KV, KOLOR SZARY OSPRZĘT TERMOKURCZLIWY | [5 empty] | - | N | N | N | N | Y | N | N | N | N | N | N | N | N | N | N | N | N
151205369 | 228208 | HAGER | MECHANIZM OBROTOWY DLA PRZEŁ. 800-1600A UTS | [5 empty] | - | N | N | N | N | Y | N | N | N | Y | N | N | N | N | N | N | N | N
151205370 | 211450 | RADPOL | ZRM-5/JLP-CX4 185-300 MUFY KABLOWE PRZELOTOWE 0,6 / 1 KV OSPRZĘT TERMOKURCZLIWY | [5 empty] | - | N | N | N | N | Y | N | N | N | N | N | N | N | N | N | N | N | N
151205371 | 214042 | RADPOL | RCKH1 8 / 2 Rura termokurczliwa cienkościenna, ciepłoodporna z klejem (niebieski) | <p>RCKH1 6 / 2 Rura termokurczliwa cienkościenna, ciepłoodporna z klejem (niebieski)</p><p>Rury termokurczliwe cienkościenne, ciepłoodporne z klejem, +125°C, +135°C - typu RCKH1 i RCEH2KS</p><p>Dane techniczne</p><p>Temperatura pracy: RCKH1 -25 do +125°C*, RCEH2KS -30 do +135°C* *powłoka zewnętrzna</p><p>Rury samogasnące: tylko RCEH2KS</p><p>Rury bezhalogenowe: tylko RCKH1</p><p>Współczynnik skurczu 3:1, 4:1.</p><p>Minimalna temperatura obkurczania: +115°C</p><p>Odporne na UV: kolor czarny</p><p>Kolory: patrz poniżej</p><p>Zgodne z REACH , RoHS.</p><p>Cienkościenne z klejem, standardowe +105°C - RCKH1</p><p>Wymiary: 8x2x1,2 mm</p><p>Kolor: niebieski</p> |  |  |  |  | - | N | N | N | N | Y | N | N | N | N | N | N | N | N | N | N | N | N
151205372 | 227369 | HAGER | Stycznik 230VAC 4NO 40A AC-7a/b | <p><b>Stycznik 230VAC 4NO 40A AC-7a/b</b></p><p><b>Konstrukcja</b></p><p>Liczba biegunów: 4 P</p><p><b>Charakterystyka elektryczna</b></p><p>Napięcie znamionowe łączeniowe Ue (AC): 400 V</p><p>Częstotliwość znamionowa: 50 Hz</p><p><b>Napięcie</b></p><p>Znamionowe napięcie izolacji Ui: 440 V</p><p>Napięcie sterowania AC:<span style="white-space:pre"> </span>230 V</p><p>Znamionowe napięcie udarowe wytrzymywane Uimp: 4 kV</p><p><b>Prąd</b></p><p>Dopuszczalne obciążenie prądem AC7 kategorii A: 40 A</p><p>Dopuszczalne obciążenie prądem AC7 kategorii B: 25 A</p><p>Obudowa zewnętrzna zasilana prądem cieplnym:<span style="white-space:pre"> </span>40 A</p><p><b>Moc</b></p><p>Maksymalna moc pobierana:<span style="white-space:pre"> </span>60 W</p><p>Moc pobierana: 7 W</p><p>Moc znamionowa łączeniowa dla napięcia znamionowego 230V dla AC7 kategoria A: 7,3 kW</p><p>Moc przełączania przy 230 V w AC7 w kategorii B.: 2,6 kW</p><p>Moc przełączania przy 400 V w AC7 w kategorii A.: 22 kW</p><p>Moc znamionowa łączeniowa dla napięcia znamionowego 400V dla AC7 kategoria B: 7,8 kW</p><p>Całkowite straty mocy dla prądu znamionowego: 15 W</p><p>Straty mocy na styk: 3,2 W</p><p>Moc rozproszona przez sterowanie: 2,2 W</p><p><b>Zadziałanie</b></p><p>Czas reakcji przy otwieraniu:<span style="white-space:pre"> </span>20 ms</p><p>Czas odpowiedzi przy zamykaniu:<span style="white-space:pre"> </span>25 ms</p><p><b>Rezystancja</b></p><p>Nominalna wartość rezystancji cewki: 730 Ω</p><p><b>Wytrzymałość</b></p><p>Wytrzymałość elektryczna (liczba cykli):<span style="white-space:pre"> </span>30000</p><p>Wytrzymałość mechaniczna (liczba cykli): 1000000</p><p><b>Wymiary</b></p><p>Głębokość produktu: 60 mm</p><p>Wysokość produktu: 85 mm</p><p>Szerokość produktu: 54 mm</p><p><b>Sterowanie żarówkami fluorescencyjnymi</b></p><p>Maksymalne obciążenie lampami fluoroscencyjnymi: 1900 VA</p><p>Maksymalne obciążenie równoległymi lampami fluorescencyjnymi: 1300 VA</p><p>Moc lamp fluorescencyjnych w układzie podwójnym: 3000 VA</p><p><b>Sterowanie lampami żarowymi</b></p><p>Maksymalna moc żarówek 230V: 4000 W</p><p><b>Instalacja / Montaż</b></p><p>Moment dokręcający: Cewka: 2,5Nm, Moc: 3,5Nm</p><p><b>Podłączenie</b></p><p>Przekrój przewodu elastycznego (linka) w zacisku: 4 / 16mm²</p><p>Przekrój przewodu sztywnego (drut) w zacisku: 4 /25mm²</p><p>Maksymalny przekrój przewodu (drut) w mm2: 1 do 10 mm²</p><p>Przekrój elastycznego przewodu sterującego (linka): 1 do 6 mm²</p><p>Rodzaj podłączenia: ze śrubą</p><p>Liczba styków:<span style="white-space:pre"> </span>4</p><p>Rodzaj styku:<span style="white-space:pre"> </span>4 NO</p><p><b>Wyposażenie</b></p><p>Sterowanie ręczne:<span style="white-space:pre"> </span>nie</p><p>Akcesoria dodatkowe: tak</p><p><b>Zastosowanie</b></p><p>Obsługa lokalna / obsługa ręczna:<span style="white-space:pre"> </span>nie</p><p><b>Norma</b></p><p>Dyrektywa europejska RoHs:<span style="white-space:pre"> </span>zgodny</p><p><b>Bezpieczeństwo</b></p><p>Stopień ochrony: 2</p><p>Klasa ochronności:<span style="white-space:pre"> </span>Klasa ochronności II</p><p><b>Warunki użytkowania</b> <br class="Apple-interchange-newline"></p><p>Temperatura magazynowania: -40 do 80 °C</p><p><b>Oznaczenie</b></p><p>Grupa urządzeń: ESC</p><p><b>Kategoria</b></p><p>Styczniki</p> |  |  | 3 |  | - | N | N | N | N | Y | N | N | N | Y | N | N | N | N | N | N | N | N
151205374 | 211719 | RADPOL | WOS 100 OPRAWA OŚWIETLENIOWA PROSTA BEZ KLOSZA PORCELANA | [5 empty] | - | N | N | N | N | Y | N | N | N | N | N | N | N | N | N | N | N | N
151205375 | 228059 | HAGER | ROZŁĄCZNIK OBCIĄŻENIA X160 4P 125A HAG | [5 empty] | - | N | N | N | N | Y | N | N | N | Y | N | N | N | N | N | N | N | N
151205376 | 227357 | HAGER | STYCZNIK 3NO 40A 230V AC HAG | [5 empty] | - | N | N | N | N | Y | N | N | N | Y | N | N | N | N | N | N | N | N
151205377 | 228793 | HAGER | Wstawka kalibrująca D SII/E27 20A niebieski | <p><b>Wstawka kalibrująca D SII/E27 20A niebieski</b></p><p><b>Konstrukcja</b></p><p>Liczba biegunów: 1 P</p><p><b>Charakterystyka elektryczna</b></p><p>Napięcie znamionowe łączeniowe Ue (AC): 500 V</p><p><b>Bezpiecznik</b></p><p>Wielkość wkładki bezpiecznikowej:<span style="white-space:pre"> </span>DII</p><p><b>Materiał</b></p><p>Kolor: Niebieski</p><p><b>Wymiary</b></p><p>Wysokość produktu: 24 mm</p><p>Długość: 17 mm</p><p>Szerokość produktu: 24 mm</p><p><b>Podłączenie</b></p><p>Rodzaj oprawy: E27</p><p><b>Norma</b></p><p>Dyrektywa europejska RoHs:<span style="white-space:pre"> </span>zgodny</p><p><b>Oznaczenie</b></p><p>Grupa urządzeń: L</p><p><b>Kategoria</b></p><p>Akcesoria do wkładek topikowych</p> |  |  | 30 |  | - | N | N | N | N | Y | N | N | N | Y | N | N | N | N | N | N | N | N
151205378 | 212282 | PROMET | KASETA KP1-S3 ŻÓŁTA KASETY STEROWNICZE KP | [5 empty] | - | N | N | N | N | Y | N | N | N | N | N | N | N | N | N | N | N | N
151205379 | 228216 | HAGER | Maskownica 430mm 24M RAL9010 | <p><b>Maskownica 430mm 24M RAL9010</b></p><p><b>Materiał</b></p><p>Kolor: biały</p><p>Kolor RAL: RAL 9010</p><p>Materiał:<span style="white-space:pre"> </span>Tworzywo</p><p>Rodzaj wykończenia powierzchni:<span style="white-space:pre"> </span>naturalne</p><p><b>Wymiary</b></p><p>Wysokość produktu: 54 mm</p><p>Szerokość produktu: 430 mm</p><p><b>Norma</b></p><p>Dyrektywa europejska RoHs:<span style="white-space:pre"> </span>zgodny</p><p><b>Kategoria</b></p><p>Maskownice</p> |  |  | 36 |  | - | N | N | N | N | Y | N | N | N | Y | N | N | N | N | N | N | N | N
151205380 | 211486 | RADPOL | ZRMZ-240/JLP-CX4 240 (KA,D) MUFY KABLOWE PRZELOTOWE 0,6 / 1 KV OSPRZĘT TERMOKURCZLIWY | [5 empty] | - | N | N | N | N | Y | N | N | N | N | N | N | N | N | N | N | N | N
151205381 | 227371 | HAGER | Stycznik 230VAC 4NC 40A AC-7a/b | <p><b>Stycznik 230VAC 4NC 40A AC-7a/b</b></p><p><b>Konstrukcja</b></p><p>Liczba biegunów: 4 P</p><p><b>Charakterystyka elektryczna</b></p><p>Napięcie znamionowe łączeniowe Ue (AC):<span style="white-space:pre"> </span>400 V</p><p>Częstotliwość znamionowa: 50 Hz</p><p><b>Napięcie</b></p><p>Znamionowe napięcie izolacji Ui: 440 V</p><p>Napięcie sterowania AC:<span style="white-space:pre"> </span>230 V</p><p>Znamionowe napięcie udarowe wytrzymywane Uimp: 4 kV</p><p><b>Prąd</b></p><p>Dopuszczalne obciążenie prądem AC7 kategorii A: 40 A</p><p>Dopuszczalne obciążenie prądem AC7 kategorii B: 25 A</p><p>Obudowa zewnętrzna zasilana prądem cieplnym:<span style="white-space:pre"> </span>40 A</p><p><b>Moc</b></p><p>Maksymalna moc pobierana:<span style="white-space:pre"> </span>60 W</p><p>Moc pobierana: 7 W</p><p>Moc znamionowa łączeniowa dla napięcia znamionowego 230V dla AC7 kategoria A: 7,3 kW</p><p>Moc przełączania przy 230 V w AC7 w kategorii B.: 2,6 kW</p><p>Moc przełączania przy 400 V w AC7 w kategorii A.: 22 kW</p><p>Moc znamionowa łączeniowa dla napięcia znamionowego 400V dla AC7 kategoria B: 7,8 kW</p><p>Całkowite straty mocy dla prądu znamionowego: 12,8 W</p><p>Straty mocy na styk: 3,2 W</p><p>Moc rozproszona przez sterowanie: 2,2 W</p><p><b>Zadziałanie</b></p><p>Czas reakcji przy otwieraniu:<span style="white-space:pre"> </span>20 ms</p><p>Czas odpowiedzi przy zamykaniu:<span style="white-space:pre"> </span>25 ms</p><p><b>Rezystancja</b></p><p>Nominalna wartość rezystancji cewki: 730 Ω</p><p><b>Wytrzymałość</b></p><p>Wytrzymałość elektryczna (liczba cykli):<span style="white-space:pre"> </span>30000</p><p>Wytrzymałość mechaniczna (liczba cykli): 1000000</p><p><b>Wymiary</b></p><p>Głębokość produktu: 60 mm</p><p>Wysokość produktu: 85 mm</p><p>Szerokość produktu: 54 mm</p><p><b>Sterowanie żarówkami fluorescencyjnymi</b></p><p>Maksymalne obciążenie lampami fluoroscencyjnymi: 1900 VA</p><p>Maksymalne obciążenie równoległymi lampami fluorescencyjnymi: 1300 VA</p><p>Moc lamp fluorescencyjnych w układzie podwójnym: 3000 VA</p><p><b>Sterowanie lampami żarowymi</b></p><p>Maksymalna moc żarówek 230V: 4000 W</p><p><b>Instalacja / Montaż</b></p><p>Moment dokręcający: Cewka: 2,5Nm, Moc: 3,5Nm</p><p><b>Podłączenie</b></p><p>Przekrój przewodu elastycznego (linka) w zacisku: 4 / 16mm²</p><p>Przekrój przewodu sztywnego (drut) w zacisku: 4 /25mm²</p><p>Maksymalny przekrój przewodu (drut) w mm2: 1 do 10 mm²</p><p>Przekrój elastycznego przewodu sterującego (linka): 1 do 6 mm²</p><p>Rodzaj podłączenia: ze śrubą</p><p>Liczba styków:<span style="white-space:pre"> </span>4</p><p>Rodzaj styku: 4 NC</p><p><b>Wyposażenie</b></p><p>Sterowanie ręczne:<span style="white-space:pre"> </span>nie</p><p>Akcesoria dodatkowe: tak</p><p><b>Zastosowanie</b></p><p>Obsługa lokalna / obsługa ręczna:<span style="white-space:pre"> </span>nie</p><p><b>Norma</b></p><p>Dyrektywa europejska RoHs:<span style="white-space:pre"> </span>zgodny</p><p><b>Bezpieczeństwo</b></p><p>Stopień ochrony: 2</p><p>Klasa ochronności:<span style="white-space:pre"> </span>Klasa ochronności II</p><p><b>Warunki użytkowania</b></p><p>Temperatura magazynowania: -40 do 80 °C</p><p><b>Oznaczenie</b></p><p>Grupa urządzeń: ESC</p><p><b>Kategoria</b></p><p>Styczniki</p> |  |  | 6 |  | - | N | N | N | N | Y | N | N | N | Y | N | N | N | N | N | N | N | N
151205382 | 211694 | RADPOL | KTK 40/15 KAPTURKI TERMOKURCZLIWE NA KOŃCE KABLI, KOLOR CZARNY OSPRZĘT TERMOKURCZLIWY | [5 empty] | - | N | N | N | N | Y | N | N | N | N | N | N | N | N | N | N | N | N
151205383 | 229431 | HAGER | Modułowa podstawa bezpiecznikowa 3P wkł.bezp.cyl.L38 10x38mm, 32A 690VAC | <p><b>Modułowa podstawa bezpiecznikowa 3P wkł.bezp.cyl.L38 10x38mm, 32A 690VAC</b></p><p><b>Konstrukcja</b></p><p>Liczba biegunów: 3 P</p><p><b>Elementy sterujące i wskaźniki</b></p><p>Sygnalizator optyczny: nie</p><p><b>Charakterystyka elektryczna</b></p><p>Napięcie znamionowe łączeniowe Ue (AC):<span style="white-space:pre"> </span>690 V</p><p>Częstotliwość znamionowa: 50/60 Hz</p><p><b>Napięcie</b></p><p>Znamionowe napięcie izolacji Ui: 690 V</p><p><b>Prąd</b></p><p>Prąd znamionowy wkładki bezpiecznikowej:<span style="white-space:pre"> </span>2/4/6/8/10/12/16/20/25/32 A</p><p><b>Współczynnik korekcyjny prądu</b></p><p>Współczynnik korygujący prądu dopuszczalnego w zestawieniu > 10 faz: 0,7</p><p>Współczynnik korygujący prądu dopuszczalnego dla 1-3 faz obok siebie: 1</p><p>Współczynnik korygujący prądu dopuszczalnego dla 4-6 faz obok siebie: 0,9</p><p>Współczynnik korygujący prądu dopuszczalnego dla 7-9 faz obok siebie: 0,85</p><p>Współczynnik korygujący prądu dopuszczalnego dla 20°C: 1</p><p>Współczynnik korygujący prądu dopuszczalnego dla 30°C: 0,95</p><p>Współczynnik korygujący prądu dopuszczalnego powyżej 40°C:<span style="white-space:pre"> </span>0,9</p><p>Współczynnik korygujący prądu dopuszczalnego powyżej 50°C:<span style="white-space:pre"> </span>0,8</p><p><b>Bezpiecznik</b></p><p>Charakterystyka bezpiecznika: gG</p><p>Wielkość wkładki bezpiecznikowej:<span style="white-space:pre"> </span>10.3 x 38</p><p><b>Moc</b></p><p>Całkowite straty mocy dla prądu znamionowego:<span style="white-space:pre"> </span>11,1 W</p><p>Straty mocy na biegun dla prądu znamionowego:<span style="white-space:pre"> </span>0,69 W</p><p><b>Wytrzymałość</b></p><p>Wytrzymałość elektryczna (liczba cykli):<span style="white-space:pre"> </span>2000</p><p>Wytrzymałość mechaniczna (liczba cykli): 4000</p><p><b>Wymiary</b></p><p>Głębokość produktu: 75 mm</p><p>Wysokość produktu: 83 mm</p><p>Szerokość produktu: 54 mm</p><p><b>Instalacja / Montaż</b></p><p>Moment dokręcający: 2,2Nm</p><p><b>Podłączenie</b></p><p>Przekrój przewodu elastycznego (linka) w zacisku: 0,75 / 16mm²</p><p>Przekrój przewodu sztywnego (drut) w zacisku: 1 / 25mm²</p><p><b>Norma</b></p><p>Dyrektywa europejska RoHs:<span style="white-space:pre"> </span>zgodny</p><p>Bezpieczeństwo</p><p>Stopień ochrony: IP20</p><p><b>Warunki użytkowania</b></p><p>Stopień zanieczyszczenia zgodnie z IEC 60664 / IEC 60947-2.:<span style="white-space:pre"> </span>3</p><p>Temperatura magazynowania: -25 do 80 °C</p><p><b>Kategoria</b></p><p>Podstawy bezpiecznikowe</p> |  |  |  |  | - | N | N | N | N | Y | N | N | N | Y | N | N | N | N | N | N | N | N
151205384 | 211725 | RADPOL | OPZ U USZCZELKA DO OPRAW PORCELANA | [5 empty] | - | N | N | N | N | Y | N | N | N | N | N | N | N | N | N | N | N | N
151205385 | 227258 | HAGER | ZEGAR TYGODNIOWY, 2P/16A, 2MOD., CYFROWY HAG | [5 empty] | - | N | N | N | N | Y | N | N | N | Y | N | N | N | N | N | N | N | N
151205386 | 228061 | HAGER | ROZŁĄCZNIK OBCIĄŻENIA X250 3P 250A HAG | [5 empty] | - | N | N | N | N | Y | N | N | N | Y | N | N | N | N | N | N | N | N
151205387 | 214043 | RADPOL | RCKH1 8 / 2 Rura termokurczliwa cienkościenna, ciepłoodporna z klejem (czerwony) | <p>RCKH1 6 / 2 Rura termokurczliwa cienkościenna, ciepłoodporna z klejem (czerwony)</p><p>Rury termokurczliwe cienkościenne, ciepłoodporne z klejem, +125°C, +135°C - typu RCKH1 i RCEH2KS</p><p>Dane techniczne</p><p>Temperatura pracy: RCKH1 -25 do +125°C*, RCEH2KS -30 do +135°C* *powłoka zewnętrzna</p><p>Rury samogasnące: tylko RCEH2KS</p><p>Rury bezhalogenowe: tylko RCKH1</p><p>Współczynnik skurczu 3:1, 4:1.</p><p>Minimalna temperatura obkurczania: +115°C</p><p>Odporne na UV: kolor czarny</p><p>Kolory: patrz poniżej</p><p>Zgodne z REACH , RoHS.</p><p>Cienkościenne z klejem, standardowe +105°C - RCKH1</p><p>Wymiary: 8x2x1,2 mm</p><p>Kolor: czerwony</p> |  |  |  |  | - | N | N | N | N | Y | N | N | N | N | N | N | N | N | N | N | N | N
151205388 | 228794 | HAGER | Wstawka kalibrująca D SII/E27 25A żółty | <p><b>Wstawka kalibrująca D SII/E27 25A żółty</b></p><p><b>Konstrukcja</b></p><p>Liczba biegunów: 1 P</p><p><b>Charakterystyka elektryczna</b></p><p>Napięcie znamionowe łączeniowe Ue (AC):<span style="white-space:pre"> </span>500 V</p><p><b>Bezpiecznik</b></p><p>Wielkość wkładki bezpiecznikowej:<span style="white-space:pre"> </span>DII</p><p><b>Materiał</b></p><p>Kolor: Żółty</p><p><b>Wymiary</b></p><p>Wysokość produktu: 24 mm</p><p>Długość:<span style="white-space:pre"> </span>17 mm</p><p>Szerokość produktu: 24 mm</p><p><b>Podłączenie</b></p><p>Rodzaj oprawy: E27</p><p><b>Norma</b></p><p>Dyrektywa europejska RoHs:<span style="white-space:pre"> </span>zgodny</p><p><b>Oznaczenie</b></p><p>Grupa urządzeń: L</p><p><b>Kategoria</b></p><p>Wstawki kalibrujące</p> |  |  | 16 |  | - | N | N | N | N | Y | N | N | N | Y | N | N | N | N | N | N | N | N
151205389 | 212286 | PROMET | KASETA KP2 SZARA KASETY STEROWNICZE KP |  |  |  | 4 |  | - | N | N | N | N | Y | N | N | N | N | Y | N | N | N | N | N | N | N
151205390 | 227342 | HAGER | Styk pomocniczy 1NO+NC 6A/250V do SBNxxx i styczników | <p><b>Styk pomocniczy 1NO+NC 6A/250V do SBNxxx i styczników</b></p><p><b>Charakterystyka elektryczna</b></p><p>Napięcie znamionowe łączeniowe Ue (AC):<span style="white-space:pre"> </span>230 V</p><p><b>Napięcie</b></p><p>Znamionowe napięcie izolacji Ui: 240 V</p><p>Znamionowe napięcie udarowe wytrzymywane Uimp: 4 kV</p><p><b>Prąd</b></p><p>Prąd dopuszczalny (AC1): 6 A</p><p>Nastawa:<span style="white-space:pre"> </span>6 A</p><p><b>Wytrzymałość</b></p><p>Wytrzymałość elektryczna (liczba cykli):<span style="white-space:pre"> </span>30000</p><p>Wytrzymałość mechaniczna (liczba cykli): 1000000</p><p><b>Wymiary</b></p><p>Głębokość produktu: 60 mm</p><p>Wysokość produktu: 83 mm</p><p>Szerokość produktu: 11 mm</p><p><b>Podłączenie</b></p><p>Przekrój przewodu elastycznego (linka) w zacisku: 1 / 6mm²</p><p>Przekrój przewodu sztywnego (drut) w zacisku: 1 / 6mm²</p><p>Maksymalny przekrój przewodu (drut) w mm2: 1 do 10 mm²</p><p>Przekrój elastycznego przewodu sterującego (linka): 1 do 6 mm²</p><p>Rodzaj podłączenia: ze śrubą</p><p>Liczba styków:<span style="white-space:pre"> </span>2</p><p>Rodzaj styku: 1 NC + 1 NO</p><p><b>Norma</b></p><p>Dyrektywa europejska RoHs:<span style="white-space:pre"> </span>zgodny</p><p><b>Bezpieczeństwo</b></p><p>Klasa ochronności:<span style="white-space:pre"> </span>Klasa ochronności II</p><p><b>Warunki użytkowania</b></p><p>Temperatura magazynowania: -40 do 80 °C</p><p><b>Oznaczenie</b></p><p>Grupa urządzeń: ESC</p><p><b>Kategoria</b></p><p>Styki pomocnicze</p> |  |  | 2 |  | - | N | N | N | N | Y | N | N | N | Y | N | N | N | N | N | N | N | N
151205391 | 228298 | HAGER | BLOK SAMOZACISKÓW QC, NIEBIESKI, 18 PRZYŁĄCZY HAG | [5 empty] | - | N | N | N | N | Y | N | N | N | Y | N | N | N | N | N | N | N | N
151205392 | 211544 | RADPOL | JLZR 2 MUFY KABLOWE ROZGAŁĘŹNE ŻYWICZNE 0,6/1KV OSPRZĘT TERMOKURCZLIWY | [5 empty] | - | N | N | N | N | Y | N | N | N | N | N | N | N | N | N | N | N | N
151205393 | 212305 | PROMET | KASETA KP3 SZARA KASETY STEROWNICZE KP | [5 empty] | - | N | N | N | N | Y | N | N | N | N | N | N | N | N | N | N | N | N
151205394 | 211704 | RADPOL | REC 50 TERMOKURCZLIWE KSZTAŁTKI USZCZELNIAJĄCE TYPU „END-CAP” OSPRZĘT TERMOKURCZLIWY | [5 empty] | - | N | N | N | N | Y | N | N | N | N | N | N | N | N | N | N | N | N
151205395 | 228062 | HAGER | ROZŁĄCZNIK OBCIĄŻENIA X250 4P 250A HAG | [5 empty] | - | N | N | N | N | Y | N | N | N | Y | N | N | N | N | N | N | N | N
151205396 | 227376 | HAGER | Stycznik 230VAC 4NC 63A AC-7a/b | <p><b>Stycznik 230VAC 4NC 63A AC-7a/b</b></p><p><b>Konstrukcja</b></p><p>Liczba biegunów: 4 P</p><p><b>Charakterystyka elektryczna</b></p><p>Napięcie znamionowe łączeniowe Ue (AC):<span style="white-space:pre"> </span>400 V</p><p>Częstotliwość znamionowa: 50 Hz</p><p><b>Napięcie</b></p><p>Znamionowe napięcie izolacji Ui: 440 V</p><p>Napięcie sterowania AC:<span style="white-space:pre"> </span>230 V</p><p>Znamionowe napięcie udarowe wytrzymywane Uimp: 4 kV</p><p><b>Prąd</b></p><p>Dopuszczalne obciążenie prądem AC7 kategorii A: 63 A</p><p>Dopuszczalne obciążenie prądem AC7 kategorii B: 32 A</p><p>Obudowa zewnętrzna zasilana prądem cieplnym:<span style="white-space:pre"> </span>63 A</p><p><b>Moc</b></p><p>Maksymalna moc pobierana:<span style="white-space:pre"> </span>60 W</p><p>Moc pobierana: 7 W</p><p>Moc znamionowa łączeniowa dla napięcia znamionowego 230V dla AC7 kategoria A: 11,6 kW</p><p>Moc przełączania przy 230 V w AC7 w kategorii B.: 3,3 kW</p><p>Moc przełączania przy 400 V w AC7 w kategorii A.: 35 kW</p><p>Moc znamionowa łączeniowa dla napięcia znamionowego 400V dla AC7 kategoria B: 10 kW</p><p>Całkowite straty mocy dla prądu znamionowego: 20 W</p><p>Straty mocy na styk: 5 W</p><p>Moc rozproszona przez sterowanie: 2,2 W</p><p><b>Zadziałanie</b></p><p>Czas reakcji przy otwieraniu:<span style="white-space:pre"> </span>20 ms</p><p>Czas odpowiedzi przy zamykaniu:<span style="white-space:pre"> </span>25 ms</p><p><b>Rezystancja</b></p><p>Nominalna wartość rezystancji cewki: 730 Ω</p><p><b>Wytrzymałość</b></p><p>Wytrzymałość elektryczna (liczba cykli):<span style="white-space:pre"> </span>30000</p><p>Wytrzymałość mechaniczna (liczba cykli): 1000000</p><p><b>Wymiary</b></p><p>Głębokość produktu: 60 mm</p><p>Wysokość produktu: 85 mm</p><p>Szerokość produktu: 54 mm</p><p><b>Sterowanie żarówkami fluorescencyjnymi</b></p><p>Maksymalne obciążenie lampami fluoroscencyjnymi: 3000 VA</p><p>Maksymalne obciążenie równoległymi lampami fluorescencyjnymi: 2100 VA</p><p>Moc lamp fluorescencyjnych w układzie podwójnym: 4700 VA</p><p><b>Sterowanie lampami żarowymi</b></p><p>Maksymalna moc żarówek 230V: 6500 W</p><p><b>Instalacja / Montaż</b></p><p>Moment dokręcający: Cewka: 2,5Nm, Moc: 3,5Nm</p><p><b>Podłączenie</b></p><p>Przekrój przewodu elastycznego (linka) w zacisku: 4 / 16mm²</p><p>Przekrój przewodu sztywnego (drut) w zacisku: 4 /25mm²</p><p>Maksymalny przekrój przewodu (drut) w mm2: 1 do 10 mm²</p><p>Przekrój elastycznego przewodu sterującego (linka): 1 do 6 mm²</p><p>Rodzaj podłączenia: ze śrubą</p><p>Liczba styków:<span style="white-space:pre"> </span>4</p><p>Rodzaj styku:<span style="white-space:pre"> </span>4 NC</p><p><b>Wyposażenie</b></p><p>Sterowanie ręczne:<span style="white-space:pre"> </span>nie</p><p>Akcesoria dodatkowe: tak</p><p><b>Zastosowanie</b></p><p>Obsługa lokalna / obsługa ręczna:<span style="white-space:pre"> </span>nie</p><p><b>Norma</b></p><p>Dyrektywa europejska RoHs:<span style="white-space:pre"> </span>zgodny</p><p><b>Bezpieczeństwo</b></p><p>Stopień ochrony: 2</p><p>Klasa ochronności:<span style="white-space:pre"> </span>Klasa ochronności II</p><p><b>Warunki użytkowania</b></p><p>Temperatura magazynowania: -40 do 80 °C</p><p><b>Oznaczenie</b></p><p>Grupa urządzeń: ESC</p><p><b>Kategoria</b></p><p>Styczniki</p> |  |  | 1 |  | - | N | N | N | N | Y | N | N | N | Y | N | N | N | N | N | N | N | N
151205397 | 211728 | RADPOL | G-100-OIPU KLOSZ BEZBARWNY PORCELANA | [5 empty] | - | N | N | N | N | Y | N | N | N | N | N | N | N | N | N | N | N | N
151205398 | 228819 | HAGER | Wstawka kalibrująca D SIII/E33 63A 500V miedź | <p><b>Wstawka kalibrująca D SIII/E33 63A 500V miedź</b></p><p><b>Konstrukcja</b></p><p>Liczba biegunów: 1 P</p><p><b>Charakterystyka elektryczna</b></p><p>Napięcie znamionowe łączeniowe Ue (AC):<span style="white-space:pre"> </span>500 V</p><p><b>Bezpiecznik</b></p><p>Wielkość wkładki bezpiecznikowej:<span style="white-space:pre"> </span>DIII</p><p><b>Materiał</b></p><p>Kolor: miedź</p><p><b>Podłączenie</b></p><p>Rodzaj oprawy: E33</p><p><b>Norma </b></p><p>Dyrektywa europejska RoHs:<span style="white-space:pre"> </span>zgodny</p><p>Dyrektywa europejska WEEE: tak</p><p><b>Oznaczenie</b></p><p>Grupa urządzeń: L</p><p><b>Kategoria</b></p><p>Akcesoria do wkładek topikowych</p> |  |  | 6 |  | - | N | N | N | N | Y | N | N | N | Y | N | N | N | N | N | N | N | N
151205399 | 227261 | HAGER | ZEGAR CYFROWY ROCZNY, 2P+2Z, 4MOD. HAG | [5 empty] | - | N | N | N | N | Y | N | N | N | Y | N | N | N | N | N | N | N | N
151205400 | 228697 | HAGER | ROZŁĄCZNIK IZOLACYJNY BEZPIECZNIKOWY 3P 20A 10X38 HAG | [5 empty] | - | N | N | N | N | Y | N | N | N | Y | N | N | N | N | N | N | N | N
151205401 | 211875 | PROMET | ŁĄCZNIK MINIATUROWY MP0-4 ŁĄCZNIKI SERII MP0 |  |  |  | 2 |  | - | N | N | N | N | Y | N | N | N | N | Y | N | N | N | N | N | N | N
151205402 | 228312 | HAGER | ZACISKI DO SZYN ZBIORCZYCH, 35-185QMM, CU 12X5/10MM HAG | [5 empty] | - | N | N | N | N | Y | N | N | N | Y | N | N | N | N | N | N | N | N
151205404 | 212316 | PROMET | KASETA KS 2 KASETY STEROWNICZE KS | [5 empty] | - | N | N | N | N | Y | N | N | N | N | N | N | N | N | N | N | N | N
151205405 | 228065 | HAGER | ROZŁĄCZNIK OBCIĄŻENIA H630 3P 630A HAG | [5 empty] | - | N | N | N | N | Y | N | N | N | Y | N | N | N | N | N | N | N | N
151205406 | 211705 | RADPOL | REC 75 TERMOKURCZLIWE KSZTAŁTKI USZCZELNIAJĄCE TYPU „END-CAP” OSPRZĘT TERMOKURCZLIWY | [5 empty] | - | N | N | N | N | Y | N | N | N | N | N | N | N | N | N | N | N | N
151205407 | 211767 | PROMET | ROP Z MŁOTECZKIEM AM2KXY US=230V AC ROP |  |  |  | 8 |  | - | N | N | N | N | Y | N | N | N | N | Y | N | N | N | N | N | N | N
151205408 | 211545 | RADPOL | JLZR 3 MUFY KABLOWE ROZGAŁĘŹNE ŻYWICZNE 0,6/1KV OSPRZĘT TERMOKURCZLIWY | [5 empty] | - | N | N | N | N | Y | N | N | N | N | N | N | N | N | N | N | N | N
151205409 | 229281 | HAGER | Zwieracz nożowy izolowany NH1 250A styki srebrzone | <p><b>Zwieracz nożowy izolowany NH1 250A styki srebrzone</b></p><p><b>Bezpiecznik</b></p><p>Wielkość wkładki bezpiecznikowej:<span style="white-space:pre"> </span>NH1</p><p><b>Moc</b></p><p>Całkowite straty mocy dla prądu znamionowego: 3,5 W</p><p><b>Wymiary</b></p><p>Wysokość produktu: 50 mm</p><p>Długość:<span style="white-space:pre"> </span>133 mm</p><p>Szerokość produktu: 20 mm</p><p><b>Norma</b></p><p>Dyrektywa europejska RoHs:<span style="white-space:pre"> </span>zgodny</p><p><b>Oznaczenie</b></p><p>Grupa urządzeń: LNH*T</p><p><b>Kategoria</b></p><p>Zwieracze nożowe</p> |  |  | 13 |  | - | N | N | N | N | Y | N | N | N | Y | N | N | N | N | N | N | N | N
151205412 | 211876 | PROMET | ŁĄCZNIK MINIATUROWY MP0-5 ŁĄCZNIKI SERII MP0 |  |  |  | 1 |  | - | N | N | N | N | Y | N | N | N | N | Y | N | N | N | N | N | N | N
151205413 | 227263 | HAGER | ZEGAR DOBOWY, 1Z/16A, 1MOD., Z REZERWĄ CHODU, ANALOGOWY HAG | [5 empty] | - | N | N | N | N | Y | N | N | N | Y | N | N | N | N | N | N | N | N
151205414 | 228377 | HAGER | Osłona przed dotykiem do szyn grzeb. kołkowych i widełkowych szerokość 5M | <p><b>Osłona przed dotykiem do szyn grzeb. kołkowych i widełkowych szerokość 5M</b></p><p><b>Materiał</b></p><p>Kolor: biały</p><p>Materiał: Tworzywo</p><p><b>Akcesoria</b></p><p>Typ akcesoriów: pokrywa ochronna</p><p><b>Norma</b></p><p>Dyrektywa europejska RoHs:<span style="white-space:pre"> </span>zgodny</p><p><b>Kategoria</b></p><p>Akcesoria do szyn</p> |  |  | 37 |  | - | N | N | N | N | Y | N | N | N | Y | N | N | N | N | N | N | N | N
151205417 | 228066 | HAGER | ROZŁĄCZNIK OBCIĄŻENIA H630 4P 630A HAG | [5 empty] | - | N | N | N | N | Y | N | N | N | Y | N | N | N | N | N | N | N | N
151205418 | 211707 | RADPOL | REC 110 TERMOKURCZLIWE KSZTAŁTKI USZCZELNIAJĄCE TYPU „END-CAP” OSPRZĘT TERMOKURCZLIWY | [5 empty] | - | N | N | N | N | Y | N | N | N | N | N | N | N | N | N | N | N | N
151205419 | 229351 | HAGER | Zwieracz nożowy izolowany NHM2 400A styki srebrzone | <p><b>Zwieracz nożowy izolowany NHM2 400A styki srebrzone</b></p><p><b>Bezpiecznik</b></p><p>Wielkość wkładki bezpiecznikowej:<span style="white-space:pre"> </span>NH2</p><p><b>Moc</b></p><p>Całkowite straty mocy dla prądu znamionowego: 5 W</p><p><b>Wymiary</b></p><p>Wysokość produktu: 58 mm</p><p>Długość: 148 mm</p><p>Szerokość produktu: 25 mm</p><p><b>Norma</b></p><p>Dyrektywa europejska RoHs:<span style="white-space:pre"> </span>zgodny</p><p><b>Oznaczenie</b></p><p>Grupa urządzeń: LNH*T</p><p><b>Kategoria</b></p><p>Zwieracze nożowe</p> |  |  | 9 |  | - | N | N | N | N | Y | N | N | N | Y | N | N | N | N | N | N | N | N
151205421 | 227362 | HAGER | STYCZNIK CICHY 4NO 25A 230V AC HAG | [5 empty] | - | N | N | N | N | Y | N | N | N | Y | N | N | N | N | N | N | N | N
151205422 | 227266 | HAGER | ZEGAR TYGODNIOWY, 1P/16A, 3MOD., Z REZERWĄ CHODU, ANALOGOWY HAG | [5 empty] | - | N | N | N | N | Y | N | N | N | Y | N | N | N | N | N | N | N | N
151205423 | 211583 | RADPOL | JSP-CX5 10 (K,Z) MUFY KABLOWE PRZELOTOWE 0,6 / 1 KV DO KABLI SYGNALIZACYJNYCH OSPRZĘT TERMOKURCZLIWY | [5 empty] | - | N | N | N | N | Y | N | N | N | N | N | N | N | N | N | N | N | N
151205424 | 228723 | HAGER | Gniazdo bezp. ceram. D01/1 E14 1P 3168VR 16A 400VAC TS35 zac.pałąk. 4mm² | <p><b>Gniazdo bezpiecznikowe ceramiczne D01/1 E14 1P 3168VR 16A 400VAC TS35 zac.pałąk. 4mm²</b></p><p><b>Konstrukcja</b></p><p>Liczba biegunów: 1 P</p><p>Montaż: Szyna DIN</p><p><b>Charakterystyka elektryczna</b></p><p>Znamionowa zwarciowa zdolność łączeniowa Icn:<span style="white-space:pre"> </span>16 A</p><p>Napięcie znamionowe łączeniowe Ue (AC):<span style="white-space:pre"> </span>400 V</p><p><b>Prąd</b></p><p>Prąd znamionowy wkładki bezpiecznikowej:<span style="white-space:pre"> </span>2/4/6/10/13/16 A</p><p><b>Bezpiecznik</b></p><p>Wielkość wkładki bezpiecznikowej:<span style="white-space:pre"> </span>D01</p><p><b>Moc</b></p><p>Całkowite straty mocy dla prądu znamionowego:<span style="white-space:pre"> </span>3 W</p><p><b>Materiał</b></p><p>Materiał: Inne</p><p><b>Akcesoria</b></p><p>Typ akcesoriów: pokrywa ochronna</p><p><b>Norma</b></p><p>Dopuszczenia / atesty: VDE</p><p>Dyrektywa europejska RoHs:<span style="white-space:pre"> </span>zgodny</p><p><b>Kategoria </b></p><p>Gniazda bezpiecznikowe</p> |  |  |  |  | - | N | N | N | N | Y | N | N | N | Y | N | N | N | N | N | N | N | N
151205427 | 228067 | HAGER | ROZŁĄCZNIK OBCIĄŻENIA H1000 3P 800A UTS | [5 empty] | - | N | N | N | N | Y | N | N | N | Y | N | N | N | N | N | N | N | N
151205428 | 228381 | HAGER | Osłony końcowe do szyn grzebien. kołkowych i widełkowych 3P 10mm² / 2P 16mm² | <p>Osłony końcowe do szyn grzebien. kołkowych i widełkowych 3P 10mm² / 2P 16mm²</p><p><b>Akcesoria</b></p><p>Typ akcesoriów: pokrywa ochronna</p><p><b>Norma</b></p><p>Dyrektywa europejska RoHs:<span style="white-space:pre"> </span>zgodny</p><p>Dyrektywa europejska WEEE: tak</p><p><b>Bezpieczeństwo</b></p><p>Szyna izolowana: tak</p><p><b>Kategoria</b></p><p>Akcesoria do szyn</p> |  |  | 39 |  | - | N | N | N | N | Y | N | N | N | Y | N | N | N | N | N | N | N | N
151205429 | 227315 | HAGER | PRZEKAŹNIK INSTALACYJNY 2NO 16A 24V AC HAG | [5 empty] | - | N | N | N | N | Y | N | N | N | Y | N | N | N | N | N | N | N | N
151205431 | 211710 | RADPOL | REC 160 Termokurczliwa kształtka uszczelniająca | <p>REC 160 Termokurczliwa kształtka uszczelniająca<br></p><p>Termokurczliwe kształtki uszczelniające - typu End-cap</p><p>Dane techniczne</p><p>Wytrzymałość na rozciąganie: minimum 13 MPa</p><p>Skurcz wzdłużny: nie większy niż 10%</p><p>Jednostkowa wytrzymałość dielektryczna: nie mniejsza niż 12kV/mm</p><p>Wymiary: 178x58105x58x80x50 mm<br></p> |  |  | 6 |  | - | N | N | N | N | Y | N | N | N | Y | N | N | N | N | N | N | N | N
151205432 | 227278 | HAGER | TERMOSTAT 1Z/10A, BIMETAL HAG | [5 empty] | - | N | N | N | N | Y | N | N | N | Y | N | N | N | N | N | N | N | N
151205436 | 211613 | RADPOL | JSP-CA37 1,5-2,5(K,ZZ) MUFY KABLOWE PRZELOTOWE 0,6 / 1 KV DO KABLI SYGNALIZACYJNYCH OSPRZĘT TERMOKURCZLIWY | [5 empty] | - | N | N | N | N | Y | N | N | N | N | N | N | N | N | N | N | N | N
151205437 | 228726 | HAGER | GNIAZDO D0 3268 D02/E18 63A 400V 1P TH35 WEB | [5 empty] | - | N | N | N | N | Y | N | N | N | Y | N | N | N | N | N | N | N | N
151205438 | 228107 | HAGER | PRZEŁĄCZNIK MODUŁOWY I-O-II 4P 63A HAG | [5 empty] | - | N | N | N | N | Y | N | N | N | Y | N | N | N | N | N | N | N | N
151205439 | 228695 | HAGER | ROZŁĄCZNIK IZOLACYJNY BEZPIECZNIKOWY 1P 20A 10X38 HAG | [5 empty] | - | N | N | N | N | Y | N | N | N | Y | N | N | N | N | N | N | N | N
151205441 | 227280 | HAGER | TERMOSTAT 1Z/10A, BIMETAL HAG | [5 empty] | - | N | N | N | N | Y | N | N | N | Y | N | N | N | N | N | N | N | N
151205443 | 211666 | RADPOL | AK4 25-95 PALCZATKI TERMOKURCZLIWE DWUPALCZASTE, TRZYPALCZASTE, CZTEROPALCZASTE I PIĘCIOPALCZASTE, KOLOR CZARNY OSPRZĘT TERMOKURCZLIWY | [5 empty] | - | N | N | N | N | Y | N | N | N | N | N | N | N | N | N | N | N | N
151205445 | 211727 | RADPOL | G-100-OIBY KLOSZ MLECZNY PORCELANA | [5 empty] | - | N | N | N | N | Y | N | N | N | N | N | N | N | N | N | N | N | N
151205447 | 228728 | HAGER | GNIAZDO D0 3268/3 VR D02/E18 63A 400V 3P WEB | [5 empty] | - | N | N | N | N | Y | N | N | N | Y | N | N | N | N | N | N | N | N
151205448 | 211658 | RADPOL | AK2 25-120 Palczatka termokurczliwa dwupalczasta | <p>AK2 25-120 Palczatka termokurczliwa dwupalczasta</p><p>Dane techniczne</p><p>Temperatura pracy: od -30°C do +135°C</p><p>Temperatura obkurczania: > +125°C.</p><p>Wydłużenie przy zerwaniu: minimum 300%.</p><p>Wytrzymałość na rozciąganie: nie mniejsza niż 13 MPa</p><p>Skurcz wzdłużny: nie większy niż 10%</p><p>Rezystywność skrośna: minimum 1013 Ωcm</p><p>Nie wywołują korozji w kontakcie z miedzią.</p><p>Odporne na działanie promieniowania UV.</p><p>Wytrzymałość dielektryczna: minimum 10kV/mm.</p><p>Odporność na udar cieplny: brak pęknięć i płynięcia materiału (pomiar w czasie 4 h w temperaturze +250°C).</p><p>Starzenie cieplne: brak pęknięć i płynięcia materiału (pomiar w czasie 500 h w temperaturze +120°C).</p><p>Kolory standardowe: czarny</p><p>Wewnętrzne powierzchnie palczatek pokryte są warstwą kleju termotopliwego.</p><p>Posiadają doskonałe właściwości izolacyjne i uszczelniające</p><p>Ilość palców: 2</p><p>Wymiary: 50,0x24,0x21,0x7,0x85,0x120,0x29,0x40,0 mm</p><p>Grubość ściany: 3,0 mm</p><p>Grubość palca: 3,0 mm</p> |  |  | 4 |  | - | N | N | N | N | Y | N | N | N | Y | N | N | N | N | N | N | N | N
151205449 | 228127 | HAGER | PRZEŁĄCZNIK MODUŁOWY I-O-II 3X20A HAG | [5 empty] | - | N | N | N | N | Y | N | N | N | Y | N | N | N | N | N | N | N | N
151205452 | 228108 | HAGER | PRZEŁĄCZNIK MODUŁOWY I-O-II 4P 80A HAG | [5 empty] | - | N | N | N | N | Y | N | N | N | Y | N | N | N | N | N | N | N | N
151205454 | 227285 | BRAK | CZUJNIK TEMPERATURY ZEWNĘTRZNY, W OBUDOWIE IP 65 HAG | [5 empty] | - | N | N | N | N | Y | N | N | N | N | N | N | N | N | N | N | N | N
151205455 | 227343 | HAGER | STYCZNIK 1NO 25A 230V AC HAG | [5 empty] | - | N | N | N | N | Y | N | N | N | Y | N | N | N | N | N | N | N | N
151205456 | 211729 | RADPOL | G-85-OIBY KLOSZ MLECZNY PORCELANA | [5 empty] | - | N | N | N | N | Y | N | N | N | N | N | N | N | N | N | N | N | N
151205459 | 228739 | HAGER | BEZPIECZNIK D 34X56MM DTIV ZWŁOCZNY 100A WEB | [5 empty] | - | N | N | N | N | Y | N | N | N | Y | N | N | N | N | N | N | N | N
151205460 | 228129 | HAGER | PRZEŁĄCZNIK MODUŁOWY I-O-II 3X63A HAG | [5 empty] | - | N | N | N | N | Y | N | N | N | Y | N | N | N | N | N | N | N | N
151205464 | 228109 | HAGER | PRZEŁĄCZNIK MODUŁOWY I-O-II 4P 100A HAG | [5 empty] | - | N | N | N | N | Y | N | N | N | Y | N | N | N | N | N | N | N | N
151205465 | 227345 | HAGER | Stycznik 230VAC 2NO 25A AC-7a/b | <p><b>Stycznik 230VAC 2NO 25A AC-7a/b</b></p><p><b>Charakterystyka elektryczna</b></p><p>Napięcie znamionowe łączeniowe Ue (AC):<span style="white-space:pre"> </span>230 V</p><p>Częstotliwość znamionowa: 50 Hz</p><p><b>Napięcie</b></p><p>Znamionowe napięcie izolacji Ui: 250 V</p><p>Napięcie sterowania AC:<span style="white-space:pre"> </span>230 V</p><p>Znamionowe napięcie udarowe wytrzymywane Uimp: 4 kV</p><p><b>Prąd</b></p><p>Dopuszczalne obciążenie prądem AC7 kategorii A: 25 A</p><p>Dopuszczalne obciążenie prądem AC7 kategorii B: 8,5 A</p><p>Obudowa zewnętrzna zasilana prądem cieplnym:<span style="white-space:pre"> </span>25 A</p><p><b>Moc</b></p><p>Maksymalna moc pobierana:<span style="white-space:pre"> </span>10,7 VA</p><p>Moc pobierana: 2,9 VA</p><p>Moc znamionowa łączeniowa dla napięcia znamionowego 230V dla AC7 kategoria A: 4,6 kW</p><p>Moc przełączania przy 230 V w AC7 w kategorii B.: 880 W</p><p>Całkowite straty mocy dla prądu znamionowego: 5,9 W</p><p>Straty mocy na styk: 1,5 W</p><p>Moc rozproszona przez sterowanie: 2,9 W</p><p><b>Zadziałanie</b></p><p>Czas reakcji przy otwieraniu: 15 ms</p><p>Czas odpowiedzi przy zamykaniu:<span style="white-space:pre"> </span>25 ms</p><p><b>Wytrzymałość</b></p><p>Wytrzymałość elektryczna (liczba cykli):<span style="white-space:pre"> </span>30000</p><p>Wytrzymałość mechaniczna (liczba cykli): 100000</p><p><b>Wymiary</b></p><p>Głębokość produktu: 60 mm</p><p>Wysokość produktu: 83 mm</p><p>Szerokość produktu: 17,85 mm</p><p><b>Sterowanie żarówkami fluorescencyjnymi</b></p><p>Maksymalne obciążenie lampami fluoroscencyjnymi: 950 VA</p><p>Maksymalne obciążenie równoległymi lampami fluorescencyjnymi: 810 VA</p><p>Moc lamp fluorescencyjnych w układzie podwójnym: 1990 VA</p><p><b>Sterowanie lampami żarowymi</b></p><p>Maksymalna moc żarówek 230V: 1900 W</p><p><b>Instalacja / Montaż</b></p><p>Moment dokręcający: 1,2Nm</p><p><b>Podłączenie</b></p><p>Przekrój przewodu elastycznego (linka) w zacisku: 1 / 6mm²</p><p>Przekrój przewodu sztywnego (drut) w zacisku: 1 / 10mm²</p><p>Maksymalny przekrój przewodu (drut) w mm2: 1 do 10 mm²</p><p>Przekrój elastycznego przewodu sterującego (linka): 1 do 6 mm²</p><p>Rodzaj podłączenia: śrubą</p><p>Rodzaj styku: 2 NO</p><p><b>Wyposażenie</b></p><p>Sterowanie ręczne:<span style="white-space:pre"> </span>nie</p><p>Akcesoria dodatkowe: tak</p><p><b>Zastosowanie</b></p><p>Obsługa lokalna / obsługa ręczna:<span style="white-space:pre"> </span>nie</p><p><b>Norma</b></p><p>Dyrektywa europejska RoHs:<span style="white-space:pre"> </span>zgodny</p><p><b>Bezpieczeństwo</b></p><p>Stopień ochrony: 2</p><p><b>Warunki użytkowania</b></p><p>Temperatura magazynowania: -40 do 80 °C</p><p><b>Oznaczenie</b></p><p>Grupa urządzeń: ESC</p><p><b>Kategoria</b></p><p>Styczniki</p> |  |  | 17 |  | - | N | N | N | N | Y | N | N | N | Y | N | N | N | N | N | N | N | N
151205466 | 211730 | RADPOL | G-85-OIPU KLOSZ BEZBARWNY PORCELANA | [5 empty] | - | N | N | N | N | Y | N | N | N | N | N | N | N | N | N | N | N | N
151205469 | 228771 | HAGER | Wkładka bezpiecznikowa DTII/E27 wyk.zwłoczne gG (Bi-Wtz) 20A 500VAC | <p><b>Wkładka bezpiecznikowa DTII/E27 wyk.zwłoczne gG (Bi-Wtz) 20A 500VAC</b></p><p><b>Konstrukcja</b></p><p>Charakterystyka wyzwalania:<span style="white-space:pre"> </span>träge (T)</p><p><b>Charakterystyka elektryczna</b></p><p>Znamionowa zwarciowa zdolność łączeniowa Icn:<span style="white-space:pre"> </span>50 kA</p><p>Napięcie znamionowe łączeniowe Ue (AC): 0/500/550 V</p><p><b>Napięcie</b></p><p>Znamionowe napięcie pracy Un (DC): 0/500/550 V</p><p><b>Bezpiecznik</b></p><p>Charakterystyka bezpiecznika: gG</p><p>Wielkość wkładki bezpiecznikowej:<span style="white-space:pre"> </span>DII</p><p><b>Moc</b></p><p>Całkowite straty mocy dla prądu znamionowego:<span style="white-space:pre"> </span>2,7 W</p><p><b>Wymiary</b></p><p>Wysokość produktu: 22 mm</p><p>Długość:<span style="white-space:pre"> </span>50 mm</p><p>Szerokość produktu: 22 mm</p><p><b>Norma</b></p><p>Dyrektywa europejska RoHs:<span style="white-space:pre"> </span>zgodny</p><p><b>Oznaczenie</b></p><p>Grupa urządzeń: L</p><p><b>Kategoria</b></p><p>Wkładki bezpiecznikowe</p> |  |  | 14 |  | - | N | N | N | N | Y | N | N | N | Y | N | N | N | N | N | N | N | N
151205473 | 229800 | HAGER | MCB Wyłącznik nadprądowy Icn=6000A 3P C 25A | <p><b>MCB Wyłącznik nadprądowy Icn=6000A 3P C 25A</b></p><p><b>Konstrukcja</b></p><p>Liczba biegunów chronionych: 3</p><p>Liczba biegunów: 3 P</p><p>Charakterystyka wyzwalania:<span style="white-space:pre"> </span>C</p><p><b>Charakterystyka elektryczna</b></p><p>Znamionowa zwarciowa zdolność łączeniowa Icn:<span style="white-space:pre"> </span>6 kA</p><p>Napięcie znamionowe łączeniowe Ue (AC):<span style="white-space:pre"> </span>230/400 V</p><p>Częstotliwość znamionowa: 50/60 Hz</p><p>Typ napięcia zasilającego: AC</p><p><b>Napięcie</b></p><p>Znamionowe napięcie izolacji Ui: 500 V</p><p>Znamionowe napięcie udarowe wytrzymywane Uimp:<span style="white-space:pre"> </span>4000 V</p><p><b>Prąd</b></p><p>Znamionowa zwarciowa zdolność łączeniowa dla napięcia znamionowego 400V 50Hz: 6 kA</p><p>Prąd znamionowy wyłączalny zwarciowy roboczy Ics: 6 kA</p><p>Prąd znam. wyłączalny zwarciowy graniczny na bieg. dla 400V 50H wg PN-EN 60947-2: 3 kA</p><p>Prąd znam. wyłączalny zwarciowy graniczny Icu dla 415V 50H wg PN-EN 60947-2:<span style="white-space:pre"> </span>10 kA</p><p>Min./max. wartość natężenia prądu AC zadziałania zabezpieczenia zwłocznego: 1,13/1,45 In</p><p>Min./max. wartość natężenia prądu AC zadziałania zabezpieczenia bezzwłocznego: 5/10 In</p><p>Min./max. wartość natężenia prądu DC zadziałania zabezpieczenia bezzwłocznego: 7/15 In</p><p>Min./max. wartość natężenia prądu DC zadziałania zabezpieczenia zwłocznego: 1,13/1,45 In</p><p><b>Prąd / Temperatura</b></p><p>Prąd znamionowy w temperaturze -15°C: 30,5 A</p><p>Prąd znamionowy w temperaturze -20°C: 31 A</p><p>Prąd znamionowy w temperaturze 0°C:<span style="white-space:pre"> </span>28,8 A</p><p>Prąd znamionowy w temperaturze 10°C: 27,6 A</p><p>Prąd znamionowy w temperaturze -10°C: 29,9 A</p><p>Prąd znamionowy w temperaturze 15°C: 26,9 A</p><p>Prąd znamionowy w temperaturze 20°C: 26,3 A</p><p>Prąd znamionowy w temperaturze 25°C: 25,7 A</p><p>Prąd znamionowy w temperaturze -25°C: 31,5 A</p><p>Prąd znamionowy w temperaturze 30°C: 25 A</p><p>Prąd znamionowy w temperaturze 35°C: 24,3 A</p><p>Prąd znamionowy w temperaturze 40°C: 23,5 A</p><p>Prąd znamionowy w temperaturze 45°C: 22,7 A</p><p>Prąd znamionowy w temperaturze 5°C: 28,2 A</p><p>Prąd znamionowy w temperaturze -5°C: 29,3 A</p><p>Prąd znamionowy w temperaturze 50°C: 21,9 A</p><p>Prąd znamionowy w temperaturze 55°C: 21,1 A</p><p>Prąd znamionowy w temperaturze 60°C: 20,2 A</p><p>Prąd znamionowy w temperaturze 65°C: 19,3 A</p><p>Prąd znamionowy w temperaturze 70°C: 18,3 A</p><p><b>Współczynnik korekcyjny prądu</b></p><p>Współczynnik korekcyjny prądu znam. dla 2 aparatów zainstalowanych obok siebie: 1</p><p>Współczynnik korekcyjny prądu znam. dla 3 aparatów zainstalowanych obok siebie: 0,95</p><p>Współczynnik kor. prądu znam. dla 4 lub 5 aparatów zainstalowanych obok siebie: 0,9</p><p>Współczynnik kor. prądu znam. dla 6 aparatów zainstalowanych obok siebie: 0,85</p><p>Współczynnik korekcyjny wyzwalacza bezzwłocznego przy czestotliwości 100 Hz:<span style="white-space:pre"> </span>1,1</p><p>Współczynnik korekcyjny wyzwalacza bezzwłocznego przy czestotliwości 200 Hz:<span style="white-space:pre"> </span>1,2</p><p>Współczynnik korekcyjny wyzwalacza bezzwłocznego przy czestotliwości 400 Hz:<span style="white-space:pre"> </span>1,5</p><p>Współczynnik korekcyjny wyzwalacza bezzwłocznego przy czestotliwości 60 Hz:<span style="white-space:pre"> </span>1</p><p><b>Moc</b></p><p>Maksymalna strata mocy na biegun zgodnie ze standardem: 4,5 W</p><p>Całkowite straty mocy dla prądu znamionowego: 10,1 W</p><p>Straty mocy na biegun dla prądu znamionowego:<span style="white-space:pre"> </span>3,5 W</p><p><b>Wytrzymałość</b></p><p>Wytrzymałość elektryczna (liczba cykli):<span style="white-space:pre"> </span>4000</p><p>Wytrzymałość mechaniczna (liczba cykli): 20000</p><p><b>Wymiary</b></p><p>Głębokość produktu: 70 mm</p><p>Wysokość produktu: 83 mm</p><p>Szerokość produktu: 52,5 mm</p><p><b>Instalacja / Montaż</b></p><p>Moment dokręcający: 2,8Nm</p><p><b>Podłączenie</b></p><p>Rodzaj podłączenia: ze śrubą</p><p>Pojemność zacisku wejściowego/wyjściowego dla przewodu sztywnego (drut): 1/25 mm²</p><p>Pojemność zacisku wejściowego/wyjściowego dla przewodu elastycznego (linka): 1/16 mm²</p><p><b>Wyposażenie</b></p><p>Akcesoria dodatkowe: tak</p><p><b>Norma</b></p><p>Norma: EN 60898-1</p><p>Dyrektywa europejska RoHs:<span style="white-space:pre"> </span>zgodny</p><p><b>Bezpieczeństwo</b></p><p>Stopień ochrony: IP20</p><p><b>Warunki użytkowania</b></p><p>Stopień zanieczyszczenia zgodnie z IEC 60664 / IEC 60947-2.: 2</p><p>Klasa ograniczenia energii I²t.: 3</p><p>Temperatura magazynowania: -25 do 80 °C</p><p><b>Kategoria</b></p><p>Wyłączniki nadprądowe</p> |  |  | 21 |  | - | N | N | N | N | Y | N | N | N | Y | N | N | N | N | N | N | N | N
151205476 | 228111 | HAGER | PRZEŁĄCZNIK ZASILANIA I-0-II 4P 125A UTS | [5 empty] | - | N | N | N | N | Y | N | N | N | Y | N | N | N | N | N | N | N | N
151205480 | 228772 | HAGER | Wkładka bezpiecznikowa DTII/E27 wyk.zwłoczne gG (Bi-Wtz) 25A 500VAC | <p><b>Wkładka bezpiecznikowa DTII/E27 wyk.zwłoczne gG (Bi-Wtz) 25A 500VAC</b></p><p><b>Konstrukcja</b></p><p>Charakterystyka wyzwalania:<span style="white-space:pre"> </span>träge (T)</p><p><b>Charakterystyka elektryczna</b></p><p>Znamionowa zwarciowa zdolność łączeniowa Icn:<span style="white-space:pre"> </span>50 kA</p><p>Napięcie znamionowe łączeniowe Ue (AC): 0/500/550 V</p><p><b>Napięcie</b></p><p>Znamionowe napięcie pracy Un (DC):0/500/550 V</p><p><b>Bezpiecznik</b></p><p>Charakterystyka bezpiecznika: gG</p><p>Wielkość wkładki bezpiecznikowej:<span style="white-space:pre"> </span>DII</p><p><b>Moc</b></p><p>Całkowite straty mocy dla prądu znamionowego:<span style="white-space:pre"> </span>3,4 W</p><p><b>Wymiary</b></p><p>Wysokość produktu: 22 mm</p><p>Długość: 50 mm</p><p>Szerokość produktu: 22 mm</p><p><b>Norma</b></p><p>Dyrektywa europejska RoHs:<span style="white-space:pre"> </span>zgodny</p><p><b>Oznaczenie</b></p><p>Grupa urządzeń: L</p><p><b>Kategoria</b></p><p>Wkładki bezpiecznikowe</p> |  |  | 8 |  | - | N | N | N | N | Y | N | N | N | Y | N | N | N | N | N | N | N | N
151205482 | 228132 | HAGER | PRZEŁĄCZNIK MODUŁOWY I-O-II 4X40A HAG | [5 empty] | - | N | N | N | N | Y | N | N | N | Y | N | N | N | N | N | N | N | N
151205483 | 227257 | HAGER | Zegar cyfrowy tygodniowy 56 kroków programowych 230V 2P 16A | <p><b>Zegar cyfrowy tygodniowy 56 kroków programowych 230V 2P 16A</b></p><p><b>Konstrukcja</b></p><p>Montaż: Szyna DIN</p><p><b>Funkcje</b></p><p>Liczba kanałów funkcyjnych:<span style="white-space:pre"> </span>2</p><p><b>Charakterystyka elektryczna </b><br class="Apple-interchange-newline"></p><p>Napięcie znamionowe łączeniowe Ue (AC): 195/230/265 V</p><p>Częstotliwość znamionowa: 50 Hz</p><p><b>Moc</b></p><p>Moc wejściowa: 6 VA</p><p>Całkowite straty mocy dla prądu znamionowego:<span style="white-space:pre"> </span>4 W</p><p>Strata mocy przy pełnym obciążeniu: ≈ 4 W</p><p>Moc rozproszona przez sterowanie: 0,5 W</p><p><b>Bateria</b></p><p>Rezerwa zasilania [lata]:<span style="white-space:pre"> </span>≈ 5 a</p><p><b>Wymiary</b></p><p>Głębokość produktu: 64 mm</p><p>Wysokość produktu: 85 mm</p><p>Długość: 85 mm</p><p>Szerokość produktu: 5 mm</p><p>szerokość urządzenia do montażu na szynie (DMS): 2 modules</p><p><b>Sterowanie lampami żarowymi</b></p><p>Żarówki i świetlówki halogenowe 230 V:<span style="white-space:pre"> </span>maks. 2300 W</p><p>Maksymalna moc żarówek 230V:<span style="white-space:pre"> </span>2300 W</p><p><b>Podłączenie</b></p><p>Przekrój przewodu elastycznego (linka) w zacisku: 1 / 16mm²</p><p>Przekrój przewodu sztywnego (drut) w zacisku: 1,5 / 10mm²</p><p>Przekrój przewodu (elastycznego):<span style="white-space:pre"> </span>1 … 16 mm²</p><p>Przekrój przewodu (sztywnego): 1,5 … 10 mm²</p><p>Rodzaj podłączenia: ze śrubą</p><p>Liczba styków:<span style="white-space:pre"> </span>2</p><p>Rodzaj styku:<span style="white-space:pre"> </span>2 przełączniki</p><p>z zaciskami śrubowymi </p><p><b>Ustawienia</b></p><p>Najkrótszy czas przełączenia:<span style="white-space:pre"> </span>1 mn</p><p>Rodzaj programowania:<span style="white-space:pre"> </span>cyfrowy</p><p>z automatycznym przełączaniem czas letni/zimowy </p><p><b>Wyposażenie</b></p><p>Liczba programów:<span style="white-space:pre"> </span>56</p><p>Liczba kanałów: 2</p><p>Liczba czasów przełączenia wł./wył.: 56</p><p>Zasilanie rezerwowe: 5 lat</p><p><b>Zastosowanie</b></p><p>Cykl: tygodniowo</p><p><b>Bezpieczeństwo</b></p><p>Stopień ochrony: IP20</p><p>Z kluczem programującym </p><p><b>Warunki użytkowania</b></p><p>Temperatura robocza: -5 … 45 °C</p><p>Dokładność: 1,5</p><p>Temperatura magazynowania: -20 do 70 °C</p><p>Temperatura przechowywania/transportu: -20 … 70 °C</p><p><b>Oznaczenie</b></p><p>Główna linia projektowa:<span style="white-space:pre"> </span>STEROWANIE OŚWIETLENIEM</p><p><b>Kategoria</b></p><p>Zegary cyfrowe</p> |  |  | 1 |  | - | N | N | N | N | Y | N | N | N | Y | N | N | N | N | N | N | N | N
151205486 | 229420 | HAGER | Modułowa podstawa bezpiecznikowa 3P wkł.bezp.cyl.L51 14x51mm 50A 690VAC | <p><b>Modułowa podstawa bezpiecznikowa 3P wkł.bezp.cyl.L51 14x51mm 50A 690VAC</b></p><p><b>Konstrukcja</b></p><p>Liczba biegunów: 3 P</p><p><b>Charakterystyka elektryczna</b></p><p>Napięcie znamionowe łączeniowe Ue (AC):<span style="white-space:pre"> </span>690 V</p><p>Częstotliwość znamionowa: 50 Hz</p><p><b>Prąd</b></p><p>Prąd znamionowy wkładki bezpiecznikowej:<span style="white-space:pre"> </span>2/4/6/10/12/16/20/25/32/40/45/50 A</p><p><b>Współczynnik korekcyjny prądu</b></p><p>Współczynnik korygujący prądu dopuszczalnego w zestawieniu > 10 faz: 0,7</p><p>Współczynnik korygujący prądu dopuszczalnego dla 1-3 faz obok siebie: 1</p><p>Współczynnik korygujący prądu dopuszczalnego dla 4-6 faz obok siebie: 0,9</p><p>Współczynnik korygujący prądu dopuszczalnego dla 7-9 faz obok siebie: 0,85</p><p>Współczynnik korygujący prądu dopuszczalnego dla 20°C:<span style="white-space:pre"> </span>1</p><p>Współczynnik korygujący prądu dopuszczalnego dla 30°C:<span style="white-space:pre"> </span>0,95</p><p>Współczynnik korygujący prądu dopuszczalnego powyżej 40°C:<span style="white-space:pre"> </span>0,9</p><p>Współczynnik korygujący prądu dopuszczalnego powyżej 50°C:<span style="white-space:pre"> </span>0,8</p><p><b>Bezpiecznik</b></p><p>Charakterystyka bezpiecznika: gG</p><p>Wielkość wkładki bezpiecznikowej:<span style="white-space:pre"> </span>14 x 51</p><p><b>Moc</b></p><p>Całkowite straty mocy dla prądu znamionowego:<span style="white-space:pre"> </span>18,88 W</p><p>Straty mocy na biegun dla prądu znamionowego:<span style="white-space:pre"> </span>1,25 W</p><p><b>Wytrzymałość</b></p><p>Wytrzymałość elektryczna (liczba cykli):<span style="white-space:pre"> </span>2000</p><p>Wytrzymałość mechaniczna (liczba cykli): 5000</p><p><b>Wymiary</b></p><p>Głębokość produktu: 93 mm</p><p>Wysokość produktu: 107 mm</p><p>Szerokość produktu: 78,75 mm</p><p><b>Instalacja / Montaż</b></p><p>Moment dokręcający: 3,6Nm</p><p><b>Podłączenie</b></p><p>Przekrój przewodu elastycznego (linka) w zacisku: 25mm²</p><p>Przekrój przewodu sztywnego (drut) w zacisku: 35mm²</p><p><b>Norma</b></p><p>Dyrektywa europejska RoHs:<span style="white-space:pre"> </span>zgodny</p><p><b>Bezpieczeństwo</b></p><p>Stopień ochrony: IP20</p><p><b>Warunki użytkowania</b></p><p>Stopień zanieczyszczenia zgodnie z IEC 60664 / IEC 60947-2.: 3</p><p>Temperatura magazynowania: -25 do 80 °C</p><p><b>Kategoria</b></p><p>Podstawy bezpiecznikowe</p> |  |  | 1 |  | - | N | N | N | N | Y | N | N | N | Y | N | N | N | N | N | N | N | N
151205488 | 227363 | HAGER | Stycznik 230VAC 4NC 25A AC-7a/b | <p><b>Stycznik 230VAC 4NC 25A AC-7a/b</b></p><p><b>Konstrukcja</b></p><p>Liczba biegunów: 4 P</p><p><b>Charakterystyka elektryczna</b></p><p>Napięcie znamionowe łączeniowe Ue (AC):<span style="white-space:pre"> </span>400 V</p><p>Częstotliwość znamionowa: 50 Hz</p><p><b>Napięcie</b></p><p>Znamionowe napięcie izolacji Ui:<span style="white-space:pre"> </span>440 V</p><p>Napięcie sterowania AC:<span style="white-space:pre"> </span>230 V</p><p>Znamionowe napięcie udarowe wytrzymywane Uimp: 4 kV</p><p><b>Prąd</b></p><p>Dopuszczalne obciążenie prądem AC7 kategorii A: 25 A</p><p>Dopuszczalne obciążenie prądem AC7 kategorii B: 8,5 A</p><p>Obudowa zewnętrzna zasilana prądem cieplnym:<span style="white-space:pre"> </span>25 A</p><p><b>Moc</b></p><p>Maksymalna moc pobierana:<span style="white-space:pre"> </span>21 VA</p><p>Moc pobierana: 3,4 VA</p><p>Moc znamionowa łączeniowa dla napięcia znamionowego 230V dla AC7 kategoria A: 4,6 kW</p><p>Moc przełączania przy 230 V w AC7 w kategorii B.: 880 W</p><p>Moc przełączania przy 400 V w AC7 w kategorii A.: 13,8 kW</p><p>Moc znamionowa łączeniowa dla napięcia znamionowego 400V dla AC7 kategoria B: 2,6 kW</p><p>Całkowite straty mocy dla prądu znamionowego:<span style="white-space:pre"> </span>3,4 W</p><p>Straty mocy na styk: 1,5 W</p><p>Moc rozproszona przez sterowanie: 3,4 W</p><p><b>Zadziałanie</b></p><p>Czas reakcji przy otwieraniu:<span style="white-space:pre"> </span>15 ms</p><p>Czas odpowiedzi przy zamykaniu:<span style="white-space:pre"> </span>25 ms</p><p><b>Rezystancja</b></p><p>Nominalna wartość rezystancji cewki: 11800 Ω</p><p><b>Wytrzymałość</b></p><p>Wytrzymałość elektryczna (liczba cykli):<span style="white-space:pre"> </span>30000</p><p>Wytrzymałość mechaniczna (liczba cykli): 1000000</p><p><b>Wymiary</b></p><p>Głębokość produktu: 60 mm</p><p>Wysokość produktu: 83 mm</p><p>Szerokość produktu: 35,75 mm</p><p><b>Sterowanie żarówkami fluorescencyjnymi</b></p><p>Maksymalne obciążenie lampami fluoroscencyjnymi: 950 VA</p><p>Maksymalne obciążenie równoległymi lampami fluorescencyjnymi: 810 VA</p><p>Moc lamp fluorescencyjnych w układzie podwójnym: 1990 VA</p><p><b>Sterowanie lampami żarowymi</b></p><p>Maksymalna moc żarówek 230V: 1900 W</p><p><b>Instalacja / Montaż</b></p><p>Moment dokręcający: 1,2Nm</p><p><b>Podłączenie</b></p><p>Przekrój przewodu elastycznego (linka) w zacisku: 1 / 6mm²</p><p>Przekrój przewodu sztywnego (drut) w zacisku: 1 / 10mm²</p><p>Maksymalny przekrój przewodu (drut) w mm2: 1 do 10 mm²</p><p>Przekrój elastycznego przewodu sterującego (linka): 1 do 6 mm²</p><p>Rodzaj podłączenia: ze śrubą</p><p>Liczba styków:<span style="white-space:pre"> </span>4</p><p>Rodzaj styku: 4 NC</p><p><b>Wyposażenie</b></p><p>Sterowanie ręczne:<span style="white-space:pre"> </span>nie</p><p>Akcesoria dodatkowe: tak</p><p><b>Zastosowanie</b></p><p>Obsługa lokalna / obsługa ręczna:<span style="white-space:pre"> </span>nie</p><p><b>Norma</b></p><p>Dyrektywa europejska RoHs:<span style="white-space:pre"> </span>zgodny</p><p><b>Bezpieczeństwo</b></p><p>Stopień ochrony: 2</p><p>Klasa ochronności:<span style="white-space:pre"> </span>Klasa ochronności II</p><p><b>Warunki użytkowania</b></p><p>Temperatura magazynowania: -40 do 80 °C</p><p><b>Oznaczenie</b></p><p>Grupa urządzeń: ESC</p><p><b>Kategoria</b></p><p>Styczniki</p> |  |  | 2 |  | - | N | N | N | N | Y | N | N | N | Y | N | N | N | N | N | N | N | N
151205489 | 227297 | HAGER | Przekaźnik instalacyjny 230VAC 2NC 16A | <p><b>Przekaźnik instalacyjny 230VAC 2NC 16A</b></p><p><b>Charakterystyka elektryczna</b></p><p>Napięcie znamionowe łączeniowe Ue (AC):<span style="white-space:pre"> </span>230 V</p><p>Częstotliwość znamionowa: 50/60 Hz</p><p><b>Napięcie</b></p><p>Znamionowe napięcie izolacji Ui:<span style="white-space:pre"> </span>250 V</p><p>Napięcie sterowania AC:<span style="white-space:pre"> </span>230 V</p><p>Znamionowe napięcie udarowe wytrzymywane Uimp:<span style="white-space:pre"> </span>4 kV</p><p><b>Prąd</b></p><p>Dopuszczalne obciążenie prądem AC7 kategorii A: 16 A</p><p>Dopuszczalne obciążenie prądem AC7 kategorii B: 5,5 A</p><p>Obudowa zewnętrzna zasilana prądem cieplnym:<span style="white-space:pre"> </span>16 A</p><p><b>Moc</b></p><p>Maksymalna moc pobierana:<span style="white-space:pre"> </span>10,7 VA</p><p>Moc pobierana: 2,9 VA</p><p>Moc znamionowa łączeniowa dla napięcia znamionowego 230V dla AC7 kategoria A: 3 kW</p><p>Moc przełączania przy 230 V w AC7 w kategorii B.: 880 W</p><p>Całkowite straty mocy dla prądu znamionowego:<span style="white-space:pre"> </span>2,9 W</p><p>Straty mocy na styk: 1 W</p><p>Moc rozproszona przez sterowanie: 2,9 W</p><p><b>Zadziałanie</b></p><p>Czas reakcji przy otwieraniu:<span style="white-space:pre"> </span>15 ms</p><p>Czas odpowiedzi przy zamykaniu:<span style="white-space:pre"> </span>25 ms</p><p><b>Wytrzymałość</b></p><p>Wytrzymałość elektryczna (liczba cykli):<span style="white-space:pre"> </span>30000</p><p>Wytrzymałość mechaniczna (liczba cykli): 100000</p><p><b>Wymiary</b></p><p>Głębokość produktu: 60 mm</p><p>Wysokość produktu: 83 mm</p><p>Szerokość produktu: 17,85 mm</p><p><b>Sterowanie żarówkami fluorescencyjnymi</b></p><p>Maksymalne obciążenie lampami fluoroscencyjnymi: 570 VA</p><p>Maksymalne obciążenie równoległymi lampami fluorescencyjnymi: 490 VA</p><p>Moc lamp fluorescencyjnych w układzie podwójnym: 1200 VA</p><p><b>Sterowanie lampami żarowymi</b></p><p>Maksymalna moc żarówek 230V: 1100 W</p><p><b>Instalacja / Montaż</b></p><p>Moment dokręcający: 1,2Nm</p><p><b>Podłączenie</b></p><p>Przekrój przewodu elastycznego (linka) w zacisku: 1 / 6mm²</p><p>Przekrój przewodu sztywnego (drut) w zacisku: 1 / 10mm²</p><p>Maksymalny przekrój przewodu (drut) w mm2: 1 do 10 mm²</p><p>Przekrój elastycznego przewodu sterującego (linka): 1 do 6 mm²</p><p>Rodzaj styku:<span style="white-space:pre"> </span>2 NC</p><p><b>Wyposażenie</b></p><p>Liczba styków NC:<span style="white-space:pre"> </span>2</p><p>Sterowanie ręczne:<span style="white-space:pre"> </span>tak</p><p>Akcesoria dodatkowe: tak</p><p><b>Zastosowanie</b></p><p>Obsługa lokalna / obsługa ręczna:<span style="white-space:pre"> </span>tak</p><p><b>Norma</b></p><p>Dyrektywa europejska RoHs:<span style="white-space:pre"> </span>zgodny</p><p><b>Bezpieczeństwo</b></p><p>Stopień ochrony: 2</p><p><b>Warunki użytkowania</b></p><p>Temperatura magazynowania: -40 do 80 °C</p><p><b>Oznaczenie</b></p><p>Grupa urządzeń: ERC</p><p><b>Kategoria</b></p><p>Przekaźniki</p> |  |  | 2 |  | - | N | N | N | N | Y | N | N | N | Y | N | N | N | N | N | N | N | N
151205490 | 211720 | RADPOL | OPZ-60W OPRAWA OŚWIETLENIOWA BEZ KLOSZA * PASUJE TYLKO KLOSZ TYPU G-100 PORCELANA | [5 empty] | - | N | N | N | N | Y | N | N | N | N | N | N | N | N | N | N | N | N
151205491 | 228784 | HAGER | Gniazdo bezp. ceram. DII E27 3P 25A 500V TS35 zac.pałąk. 10mm² | <p><b>Gniazdo bezpiecznikowe ceramiczne DII E27 3P 25A 500V TS35 zac.pałąk. 10mm²</b></p><p><b>Konstrukcja</b></p><p>Liczba biegunów: 3 P</p><p>Montaż: Szyna DIN</p><p><b>Charakterystyka elektryczna</b></p><p>Znamionowa zwarciowa zdolność łączeniowa Icn:<span style="white-space:pre"> </span>25 A</p><p>Napięcie znamionowe łączeniowe Ue (AC):<span style="white-space:pre"> </span>550/0/550 V</p><p><b>Prąd</b></p><p>Prąd znamionowy wkładki bezpiecznikowej:<span style="white-space:pre"> </span>2/4/6/10/16/20/25 A</p><p><b>Bezpiecznik</b></p><p>Wielkość wkładki bezpiecznikowej:<span style="white-space:pre"> </span>DII</p><p><b>Materiał</b></p><p>Materiał: Ceramika</p><p><b>Wymiary</b></p><p>Wysokość produktu: 47 mm</p><p>Długość:<span style="white-space:pre"> </span>120 mm</p><p>Szerokość produktu: 46 mm</p><p><b>Norma</b></p><p>Dyrektywa europejska RoHs:<span style="white-space:pre"> </span>zgodny</p><p><b>Oznaczenie</b></p><p>Grupa urządzeń: L</p><p><b>Kategoria</b></p><p>Gniazda bezpiecznikowe</p> |  |  | 3 |  | - | N | N | N | N | Y | N | N | N | Y | N | N | N | N | N | N | N | N
151205492 | 227347 | HAGER | Stycznik 230VAC 2NC 25A AC-7a/b | <p><b>Stycznik 230VAC 2NC 25A AC-7a/b</b></p><p><b>Charakterystyka elektryczna</b></p><p>Napięcie znamionowe łączeniowe Ue (AC):<span style="white-space:pre"> </span>230 V</p><p>Częstotliwość znamionowa: 50 Hz</p><p><b>Napięcie</b></p><p>Znamionowe napięcie izolacji Ui: 250 V</p><p>Napięcie sterowania AC:<span style="white-space:pre"> </span>230 V</p><p>Znamionowe napięcie udarowe wytrzymywane Uimp:<span style="white-space:pre"> </span>4 kV</p><p><b>Prąd</b></p><p>Dopuszczalne obciążenie prądem AC7 kategorii A: 25 A</p><p>Dopuszczalne obciążenie prądem AC7 kategorii B: 8,5 A</p><p>Obudowa zewnętrzna zasilana prądem cieplnym:<span style="white-space:pre"> </span>25 A</p><p><b>Moc</b></p><p>Maksymalna moc pobierana:<span style="white-space:pre"> </span>10,7 VA</p><p>Moc pobierana: 2,9 VA</p><p>Moc znamionowa łączeniowa dla napięcia znamionowego 230V dla AC7 kategoria A: 4,6 kW</p><p>Moc przełączania przy 230 V w AC7 w kategorii B.: 880 W</p><p>Całkowite straty mocy dla prądu znamionowego:<span style="white-space:pre"> </span>2,9 W</p><p>Straty mocy na styk: 1,5 W</p><p>Moc rozproszona przez sterowanie: 2,9 W</p><p><b>Zadziałanie</b></p><p>Czas reakcji przy otwieraniu:<span style="white-space:pre"> </span>15 ms</p><p>Czas odpowiedzi przy zamykaniu:<span style="white-space:pre"> </span>25 ms</p><p><b>Wytrzymałość</b></p><p>Wytrzymałość elektryczna (liczba cykli):<span style="white-space:pre"> </span>30000</p><p>Wytrzymałość mechaniczna (liczba cykli): 100000</p><p><b>Wymiary</b></p><p>Głębokość produktu: 60 mm</p><p>Wysokość produktu: 83 mm</p><p>Szerokość produktu: 17,85 mm</p><p><b>Sterowanie żarówkami fluorescencyjnymi</b></p><p>Maksymalne obciążenie lampami fluoroscencyjnymi: 950 VA</p><p>Maksymalne obciążenie równoległymi lampami fluorescencyjnymi: 810 VA</p><p>Moc lamp fluorescencyjnych w układzie podwójnym: 1990 VA</p><p><b>Sterowanie lampami żarowymi</b></p><p>Maksymalna moc żarówek 230V: 1900 W</p><p><b>Instalacja / Montaż</b></p><p>Moment dokręcający: 1,2Nm</p><p><b>Podłączenie</b></p><p>Przekrój przewodu elastycznego (linka) w zacisku: 1 / 6mm²</p><p>Przekrój przewodu sztywnego (drut) w zacisku: 1 / 10mm²</p><p>Maksymalny przekrój przewodu (drut) w mm2: 1 do 10 mm²</p><p>Przekrój elastycznego przewodu sterującego (linka): 1 do 6 mm²</p><p>Rodzaj podłączenia: ze śrubą</p><p>Rodzaj styku: 2 NC</p><p><b>Wyposażenie</b></p><p>Sterowanie ręczne:<span style="white-space:pre"> </span>nie</p><p>Akcesoria dodatkowe: tak</p><p><b>Zastosowanie</b></p><p>Obsługa lokalna / obsługa ręczna:<span style="white-space:pre"> </span>nie</p><p><b>Norma</b></p><p>Dyrektywa europejska RoHs:<span style="white-space:pre"> </span>zgodny</p><p><b>Bezpieczeństwo</b></p><p>Stopień ochrony: 2</p><p><b>Warunki użytkowania</b></p><p>Temperatura magazynowania: -40 do 80 °C</p><p><b>Oznaczenie</b></p><p>Grupa urządzeń: ESC</p><p><b>Kategoria</b></p><p>Styczniki</p> |  |  | 2 |  | - | N | N | N | N | Y | N | N | N | Y | N | N | N | N | N | N | N | N
151205493 | 228133 | HAGER | PRZEŁĄCZNIK MODUŁOWY I-O-II 4X63A HAG | [5 empty] | - | N | N | N | N | Y | N | N | N | Y | N | N | N | N | N | N | N | N
151205495 | 227125 | HAGER | RCCB WYŁĄCZNIK RÓŻNICOWOPRĄDOWY 4P 63A/30MA TYP B HAG | [5 empty] | - | N | N | N | N | Y | N | N | N | Y | N | N | N | N | N | N | N | N
151205496 | 211449 | RADPOL | ZRM-4 / JLP-CX4 120-150 MUFY KABLOWE PRZELOTOWE 0,6 / 1 KV OSPRZĘT TERMOKURCZLIWY | [5 empty] | - | N | N | N | N | Y | N | N | N | N | N | N | N | N | N | N | N | N
151205497 | 227401 | HAGER | STYCZNIK 4NO 63A 24V AC HAG | [5 empty] | - | N | N | N | N | Y | N | N | N | Y | N | N | N | N | N | N | N | N
151205499 | 229443 | HAGER | PODSTAWA BEZPIECZNIKOWA,NH00,3X160A MONTAŻ NA SZYNACH 60MM HAG | [5 empty] | - | N | N | N | N | Y | N | N | N | Y | N | N | N | N | N | N | N | N
151205502 | 226726 | HAGER | RCBO Wyłącznik różnicowopr. krótkozwł. z czł.nadpr. 1P+N 6kA B 20A/30mA Typ A-HI | <p><b>RCBO Wyłącznik różnicowoprądowy krótkozwłoczny z czołem nadprądowym 1P+N 6kA B 20A/30mA Typ A-HI </b></p><p><b>Konstrukcja</b></p><p>Liczba biegunów chronionych: 1</p><p>Liczba biegunów: 2 P</p><p>Liczba biegunów: 1P+N</p><p>Charakterystyka wyzwalania:<span style="white-space:pre"> </span>B</p><p><b>Charakterystyka elektryczna</b></p><p>Znamionowa zwarciowa zdolność łączeniowa Icn:<span style="white-space:pre"> </span>6 kA</p><p>Napięcie znamionowe łączeniowe Ue (AC):<span style="white-space:pre"> </span>240 V</p><p>Częstotliwość znamionowa:<span style="white-space:pre"> </span>50 Hz</p><p><b>Napięcie</b></p><p>Znamionowe napięcie izolacji Ui: 500 V</p><p>Znamionowe napięcie udarowe wytrzymywane Uimp:<span style="white-space:pre"> </span>4000 V</p><p><b>Prąd</b></p><p>Znamionowy prąd różnicowy dI: 30 mA</p><p>Znamionowa zdolność wyłączania zwarciowego 230 V 50 Hz:<span style="white-space:pre"> </span>6 kA</p><p>Prąd znam. wyłączalny zwarciowy graniczny Icu dla 230V 50H wg PN-EN 60947-2:<span style="white-space:pre"> </span>6 kA</p><p>Prąd znam. wyłączalny zwarciowy graniczny Icu dla 240V 50H wg PN-EN 60947-2:<span style="white-space:pre"> </span>6 kA</p><p>Znamionowa zdolność załączania i wyłączania Im: 6 kA</p><p>Min./max. wartość natężenia prądu AC zadziałania zabezpieczenia zwłocznego: 1,13/1,45 In</p><p>Min./max. wartość natężenia prądu AC zadziałania zabezpieczenia bezzwłocznego: 3/5 In</p><p><b>Prąd / Temperatura</b></p><p>Prąd znamionowy w temperaturze -15°C: 22,2 A</p><p>Prąd znamionowy w temperaturze -20°C: 22,5 A</p><p>Prąd znamionowy w temperaturze 0°C:<span style="white-space:pre"> </span>21,5 A</p><p>Prąd znamionowy w temperaturze 10°C: 21 A</p><p>Prąd znamionowy w temperaturze -10°C: 22 A</p><p>Prąd znamionowy w temperaturze 15°C: 20,8 A</p><p>Prąd znamionowy w temperaturze 20°C: 20,5 A</p><p>Prąd znamionowy w temperaturze 25°C: 20,3 A</p><p>Prąd znamionowy w temperaturze -25°C: 22,7 A</p><p>Prąd znamionowy w temperaturze 30°C: 20 A</p><p>Prąd znamionowy w temperaturze 35°C: 19,8 A</p><p>Prąd znamionowy w temperaturze 40°C: 19,6 A</p><p>Prąd znamionowy w temperaturze 45°C: 19,4 A</p><p>Prąd znamionowy w temperaturze 5°C:<span style="white-space:pre"> </span>21,3 A</p><p>Prąd znamionowy w temperaturze -5°C: 21,8 A</p><p>Prąd znamionowy w temperaturze 50°C: 19,2 A</p><p>Prąd znamionowy w temperaturze 55°C: 19 A</p><p>Prąd znamionowy w temperaturze 60°C: 18,8 A</p><p><b>Współczynnik korekcyjny prądu</b></p><p>Współczynnik korekcyjny prądu znam. dla 2 aparatów zainstalowanych obok siebie: 1</p><p>Współczynnik korekcyjny prądu znam. dla 3 aparatów zainstalowanych obok siebie: 0,95</p><p>Współczynnik kor. prądu znam. dla 4 lub 5 aparatów zainstalowanych obok siebie: 0,9</p><p>Współczynnik kor. prądu znam. dla 6 aparatów zainstalowanych obok siebie: 0,85</p><p>Selektywność</p><p>Maks. wartość prądu znam. zab. topik. aM downstream dla selektywności zwarciowej: 2 A</p><p>Maks. wartość prądu znam. zab. topik. gL downstream dla selektywności zwarciowej: 6 A</p><p>Min. wartość prądu znam. zab. topik. aM upstream dla selektywności zwarciowej: 25 A</p><p>Min. wartość prądu znam. zab. topik. gL upstream dla selektywności zwarciowej: 25 A</p><p><b>Moc</b></p><p>Całkowite straty mocy dla prądu znamionowego:<span style="white-space:pre"> </span>6,6 W</p><p>Straty mocy na biegun dla prądu znamionowego:<span style="white-space:pre"> </span>4,8 W</p><p><b>Zadziałanie</b></p><p>Zabezpieczenie przed przypadkowym zadziałaniem: nie</p><p><b>Wytrzymałość</b></p><p>Wytrzymałość elektryczna (liczba cykli):<span style="white-space:pre"> </span>2000</p><p>Wytrzymałość mechaniczna (liczba cykli): 2000</p><p><b>Wymiary</b></p><p>Głębokość produktu: 68 mm</p><p>Wysokość produktu: 83 mm</p><p>Szerokość produktu: 35 mm</p><p><b>Instalacja / Montaż</b></p><p>Moment dokręcający: 1,3Nm</p><p><b>Podłączenie</b></p><p>Przekrój przewodu elastycznego (linka) w zacisku: 1 / 16mm²</p><p>Przekrój przewodu sztywnego (drut) w zacisku: 1 / 25mm²</p><p>Rodzaj podłączenia: ze śrubą</p><p><b>Norma</b></p><p>Norma: EN 61009-1</p><p>Dyrektywa europejska RoHs:<span style="white-space:pre"> </span>zgodny</p><p><b>Bezpieczeństwo</b></p><p>Stopień ochrony: IP20</p><p>Typ wyłącznika różnicowoprądowego: HI</p><p><b>Warunki użytkowania</b></p><p>Stopień zanieczyszczenia zgodnie z IEC 60664 / IEC 60947-2.: 2</p><p>Klasa ograniczenia energii I²t.: 3</p><p>Temperatura magazynowania: -25 do 70 °C</p><p><b>Kategoria</b></p><p>Wyłączniki różnicowoprądowe</p> |  |  | 5 |  | - | N | N | N | N | Y | N | N | N | Y | N | N | N | N | N | N | N | N
151205508 | 227477 | HAGER | POKRYWY GÓRA/DÓŁ SZER 750MM - RAMKI SZACHTOWE AP HAG | [5 empty] | - | N | N | N | N | Y | N | N | N | Y | N | N | N | N | N | N | N | N
151205509 | 229446 | HAGER | PODSTAWA BEZPIECZNIKOWA,NH1,3X250A MONTAŻ NA SZYNACH 60MM HAG | [5 empty] | - | N | N | N | N | Y | N | N | N | Y | N | N | N | N | N | N | N | N
151205511 | 211883 | PROMET | ŁĄCZNIK MINIATUROWY MP0-2 ŁĄCZNIKI SERII MP0 | [5 empty] | - | N | N | N | N | Y | N | N | N | N | N | N | N | N | N | N | N | N
151205512 | 227295 | HAGER | STYCZNIK ZE STEROWANIEM RĘCZNYM 1NO 25A 230V AC HAG | [5 empty] | - | N | N | N | N | Y | N | N | N | Y | N | N | N | N | N | N | N | N
151205514 | 228393 | HAGER | ROZŁĄCZNIK OBCIĄŻENIA D02 NA SZYNY 60MM WEB | [5 empty] | - | N | N | N | N | Y | N | N | N | Y | N | N | N | N | N | N | N | N
151205515 | 211695 | RADPOL | KTK 52/25 KAPTURKI TERMOKURCZLIWE NA KOŃCE KABLI, KOLOR CZARNY OSPRZĘT TERMOKURCZLIWY | [5 empty] | - | N | N | N | N | Y | N | N | N | N | N | N | N | N | N | N | N | N
151205516 | 226729 | HAGER | RCBO Wyłącznik różnicowopr. krótkozwł. z czł.nadpr. 1P+N 6kA C 10A/30mA Typ A-HI | <p><b>RCBO Wyłącznik różnicowoprądowy krótkozwłoczny z czołem nadprądowym 1P+N 6kA C 10A/30mA Typ A-HI</b></p><p><b>Konstrukcja</b></p><p>Liczba biegunów chronionych: 1</p><p>Liczba biegunów: 2 P</p><p>Liczba biegunów: 1P+N</p><p>Charakterystyka wyzwalania:<span style="white-space:pre"> </span>C</p><p><b>Charakterystyka elektryczna</b></p><p>Znamionowa zwarciowa zdolność łączeniowa Icn:<span style="white-space:pre"> </span>6 kA</p><p>Napięcie znamionowe łączeniowe Ue (AC):<span style="white-space:pre"> </span>240 V</p><p>Częstotliwość znamionowa:<span style="white-space:pre"> </span>50 Hz</p><p><b>Napięcie</b></p><p>Znamionowe napięcie izolacji Ui: 500 V</p><p>Znamionowe napięcie udarowe wytrzymywane Uimp:<span style="white-space:pre"> </span>4000 V</p><p><b>Prąd</b></p><p>Znamionowy prąd różnicowy dI: 30 mA</p><p>Znamionowa zdolność wyłączania zwarciowego 230 V 50 Hz: 6 kA</p><p>Prąd znam. wyłączalny zwarciowy graniczny Icu dla 230V 50H wg PN-EN 60947-2:<span style="white-space:pre"> </span>6 kA</p><p>Prąd znam. wyłączalny zwarciowy graniczny Icu dla 240V 50H wg PN-EN 60947-2:<span style="white-space:pre"> </span>6 kA</p><p>Znamionowa zdolność załączania i wyłączania Im: 6 kA</p><p>Min./max. wartość natężenia prądu AC zadziałania zabezpieczenia zwłocznego: 1,13/1,45 In</p><p>Min./max. wartość natężenia prądu AC zadziałania zabezpieczenia bezzwłocznego: 5/10 In</p><p><b>Prąd / Temperatura</b></p><p>Prąd znamionowy w temperaturze -15°C: 11,7 A</p><p>Prąd znamionowy w temperaturze -20°C: 11,8 A</p><p>Prąd znamionowy w temperaturze 0°C:<span style="white-space:pre"> </span>11,1 A</p><p>Prąd znamionowy w temperaturze 10°C: 10,8 A</p><p>Prąd znamionowy w temperaturze -10°C: 11,5 A</p><p>Prąd znamionowy w temperaturze 15°C: 10,6 A</p><p>Prąd znamionowy w temperaturze 20°C: 10,4 A</p><p>Prąd znamionowy w temperaturze 25°C: 10,2 A</p><p>Prąd znamionowy w temperaturze -25°C: 12 A</p><p>Prąd znamionowy w temperaturze 30°C: 10 A</p><p>Prąd znamionowy w temperaturze 35°C: 9,9 A</p><p>Prąd znamionowy w temperaturze 40°C: 9,7 A</p><p>Prąd znamionowy w temperaturze 45°C: 9,6 A</p><p>Prąd znamionowy w temperaturze 5°C:<span style="white-space:pre"> </span>11 A</p><p>Prąd znamionowy w temperaturze -5°C: 11,3 A</p><p>Prąd znamionowy w temperaturze 50°C: 9,4 A</p><p>Prąd znamionowy w temperaturze 55°C: 9,3 A</p><p>Prąd znamionowy w temperaturze 60°C: 9,1 A</p><p><b>Współczynnik korekcyjny prądu</b></p><p>Współczynnik korekcyjny prądu znam. dla 2 aparatów zainstalowanych obok siebie: 1</p><p>Współczynnik korekcyjny prądu znam. dla 3 aparatów zainstalowanych obok siebie: 0,95</p><p>Współczynnik kor. prądu znam. dla 4 lub 5 aparatów zainstalowanych obok siebie: 0,9</p><p>Współczynnik kor. prądu znam. dla 6 aparatów zainstalowanych obok siebie: 0,85</p><p><b>Selektywność</b></p><p>Maks. wartość prądu znam. zab. topik. aM downstream dla selektywności zwarciowej: 2 A</p><p>Maks. wartość prądu znam. zab. topik. gL downstream dla selektywności zwarciowej: 6 A</p><p>Min. wartość prądu znam. zab. topik. aM upstream dla selektywności zwarciowej: 12 A</p><p>Min. wartość prądu znam. zab. topik. gL upstream dla selektywności zwarciowej: 16 A</p><p><b>Moc</b></p><p>Całkowite straty mocy dla prądu znamionowego:<span style="white-space:pre"> </span>3,4 W</p><p>Straty mocy na biegun dla prądu znamionowego:<span style="white-space:pre"> </span>2,8 W</p><p><b>Zadziałanie</b></p><p>Zabezpieczenie przed przypadkowym zadziałaniem: nie</p><p><b>Wytrzymałość</b></p><p>Wytrzymałość elektryczna (liczba cykli):<span style="white-space:pre"> </span>2000</p><p>Wytrzymałość mechaniczna (liczba cykli): 2000</p><p><b>Wymiary</b></p><p>Głębokość produktu: 68 mm</p><p>Wysokość produktu: 83 mm</p><p>Szerokość produktu: 35 mm</p><p><b>Instalacja / Montaż</b></p><p>Moment dokręcający: 1,3Nm</p><p><b>Podłączenie </b><br class="Apple-interchange-newline"></p><p>Przekrój przewodu elastycznego (linka) w zacisku: 1 / 16mm²</p><p>Przekrój przewodu sztywnego (drut) w zacisku: 1 / 25mm²</p><p>Rodzaj podłączenia: ze śrubą</p><p><b>Norma</b></p><p>Norma: EN 61009-1</p><p>Dyrektywa europejska RoHs:<span style="white-space:pre"> </span>zgodny</p><p><b>Bezpieczeństwo</b></p><p>Stopień ochrony: IP20</p><p>Typ wyłącznika różnicowoprądowego: HI</p><p><b>Warunki użytkowania</b></p><p>Stopień zanieczyszczenia zgodnie z IEC 60664 / IEC 60947-2.: 2</p><p>Klasa ograniczenia energii I²t.: 3</p><p>Temperatura magazynowania: -25 do 70 °C</p><p><b>Kategoria</b></p><p>Wyłączniki różnicowoprądowe</p> |  |  | 3 |  | - | N | N | N | N | Y | N | N | N | Y | N | N | N | N | N | N | N | N
151205518 | 227355 | HAGER | STYCZNIK 3NO 25A 230V AC HAG | [5 empty] | - | N | N | N | N | Y | N | N | N | Y | N | N | N | N | N | N | N | N
151205519 | 227487 | HAGER | ŚCIANKI BOCZNE WYS 800MM , LEWA+PRAWA - RAMKI SZACHTOWE AP HAG | [5 empty] | - | N | N | N | N | Y | N | N | N | Y | N | N | N | N | N | N | N | N
151205520 | 227396 | HAGER | Stycznik cichy 24VAC 2NO+2NC 25A AC-7a/b | <p><b>Stycznik cichy 24VAC 2NO+2NC 25A AC-7a/b</b></p><p><b>Konstrukcja</b></p><p>Liczba biegunów: 4 P</p><p><b>Charakterystyka elektryczna</b></p><p>Napięcie znamionowe łączeniowe Ue (AC):<span style="white-space:pre"> </span>400 V</p><p>Częstotliwość znamionowa: 50/60 Hz</p><p><b>Napięcie</b></p><p>Znamionowe napięcie izolacji Ui: 440 V</p><p>Napięcie sterowania AC:<span style="white-space:pre"> </span>24 V</p><p>Znamionowe napięcie udarowe wytrzymywane Uimp: 4 kV</p><p><b>Prąd</b></p><p>Dopuszczalne obciążenie prądem AC7 kategorii A: 25 A</p><p>Dopuszczalne obciążenie prądem AC7 kategorii B: 8,5 A</p><p>Obudowa zewnętrzna zasilana prądem cieplnym:<span style="white-space:pre"> </span>25 A</p><p><b>Moc</b></p><p>Maksymalna moc pobierana:<span style="white-space:pre"> </span>2,8 VA</p><p>Moc pobierana: 2,8 VA</p><p>Moc znamionowa łączeniowa dla napięcia znamionowego 230V dla AC7 kategoria A: 4,6 kW</p><p>Moc przełączania przy 230 V w AC7 w kategorii B.: 880 W</p><p>Moc przełączania przy 400 V w AC7 w kategorii A.: 13,8 kW</p><p>Moc znamionowa łączeniowa dla napięcia znamionowego 400V dla AC7 kategoria B: 2,6 kW</p><p>Całkowite straty mocy dla prądu znamionowego:<span style="white-space:pre"> </span>5,8 W</p><p>Straty mocy na styk: 1,5 W</p><p>Moc rozproszona przez sterowanie: 2,8 W</p><p><b>Zadziałanie</b></p><p>Czas reakcji przy otwieraniu:<span style="white-space:pre"> </span>15 ms</p><p>Czas odpowiedzi przy zamykaniu:<span style="white-space:pre"> </span>25 ms</p><p><b>Rezystancja</b></p><p>Nominalna wartość rezystancji cewki: 137 Ω</p><p><b>Wytrzymałość</b></p><p>Wytrzymałość elektryczna (liczba cykli):<span style="white-space:pre"> </span>30000</p><p>Wytrzymałość mechaniczna (liczba cykli): 1000000</p><p><b>Wymiary</b></p><p>Głębokość produktu: 60 mm</p><p>Wysokość produktu: 83 mm</p><p>Szerokość produktu: 35,75 mm</p><p><b>Sterowanie żarówkami fluorescencyjnymi</b></p><p>Maksymalne obciążenie lampami fluoroscencyjnymi: 950 VA</p><p>Maksymalne obciążenie równoległymi lampami fluorescencyjnymi: 810 VA</p><p>Moc lamp fluorescencyjnych w układzie podwójnym: 1990 VA</p><p><b>Sterowanie lampami żarowymi</b></p><p>Maksymalna moc żarówek 230V: 1900 W</p><p><b>Instalacja / Montaż</b></p><p>Moment dokręcający: 1,2Nm</p><p><b>Podłączenie</b></p><p>Przekrój przewodu elastycznego (linka) w zacisku: 1 / 6mm²</p><p>Przekrój przewodu sztywnego (drut) w zacisku: 1 / 10mm²</p><p>Maksymalny przekrój przewodu (drut) w mm2: 1 do 10 mm²</p><p>Przekrój elastycznego przewodu sterującego (linka): 1 do 6 mm²</p><p>Rodzaj podłączenia: ze śrubą</p><p>Liczba styków:<span style="white-space:pre"> </span>4</p><p>Rodzaj styku:<span style="white-space:pre"> </span>2 NC + 2 NO</p><p><b>Wyposażenie</b></p><p>Sterowanie ręczne:<span style="white-space:pre"> </span>nie</p><p>Akcesoria dodatkowe: tak</p><p><b>Zastosowanie</b></p><p>Obsługa lokalna / obsługa ręczna:<span style="white-space:pre"> </span>nie</p><p><b>Norma</b></p><p>Dyrektywa europejska RoHs:<span style="white-space:pre"> </span>zgodny</p><p><b>Bezpieczeństwo</b></p><p>Stopień ochrony: 2</p><p>Klasa ochronności:<span style="white-space:pre"> </span>Klasa ochronności II</p><p><b>Warunki użytkowania</b></p><p>Temperatura magazynowania: -40 do 80 °C</p><p><b>Oznaczenie</b></p><p>Grupa urządzeń: ESD</p><p><b>Kategoria</b></p><p>Styczniki</p> |  |  | 3 |  | - | N | N | N | N | Y | N | N | N | Y | N | N | N | N | N | N | N | N
151205521 | 229498 | HAGER | ELEMENT DYSTANSOWY 0,5 MOD. HAG | [5 empty] | - | N | N | N | N | Y | N | N | N | Y | N | N | N | N | N | N | N | N
151205522 | 227299 | HAGER | STYCZNIK ZE STEROWANIEM RĘCZNYM 2NO 25A 230V AC HAG | [5 empty] | - | N | N | N | N | Y | N | N | N | Y | N | N | N | N | N | N | N | N
151205523 | 211473 | RADPOL | ZRMZ-120 / JLP-CX4 120 (KA, Z) MUFY KABLOWE PRZELOTOWE 0,6 / 1 KV OSPRZĘT TERMOKURCZLIWY | [5 empty] | - | N | N | N | N | Y | N | N | N | N | N | N | N | N | N | N | N | N
151205524 | 228565 | HAGER | Wkładka bezpiecznikowa szklana FF wyk. superszybkie 5x20mm 2,5A 250VAC/DC | <p><b>Wkładka bezpiecznikowa szklana FF wyk. superszybkie 5x20mm 2,5A 250VAC/DC</b></p><p><b>Konstrukcja</b></p><p>Charakterystyka wyzwalania:<span style="white-space:pre"> </span>superflink (FF)</p><p><b>Charakterystyka elektryczna</b></p><p>Napięcie znamionowe łączeniowe Ue (AC): 250 V</p><p><b>Bezpiecznik</b></p><p>Wielkość wkładki bezpiecznikowej:<span style="white-space:pre"> </span>5 x 20</p><p><b>Moc</b></p><p>Całkowite straty mocy dla prądu znamionowego: 1 W</p><p><b>Norma</b></p><p>Dyrektywa europejska RoHs:<span style="white-space:pre"> </span>zgodny</p><p><b>Kategoria</b></p><p>Wkładki topikowe</p> |  |  | 30 |  | - | N | N | N | N | Y | N | N | N | Y | N | N | N | N | N | N | N | N
151205526 | 226732 | HAGER | RCBO WYŁĄCZNIK RÓŻNICOWOPR. SELEKTYWNY Z CZŁ.NADPR. 1P+N 6KA C 20A/30MA TYP A-HI HAG | [5 empty] | - | N | N | N | N | Y | N | N | N | Y | N | N | N | N | N | N | N | N
151205528 | 228071 | HAGER | ROZŁĄCZNIK OBCIĄŻENIA H1600 3P 1250A UTS | [5 empty] | - | N | N | N | N | Y | N | N | N | Y | N | N | N | N | N | N | N | N
151205531 | 227392 | HAGER | Stycznik cichy 24VAC 4NO 25A AC-7a/b | <p><b>Stycznik cichy 24VAC 4NO 25A AC-7a/b</b></p><p><b>Konstrukcja</b></p><p>Liczba biegunów: 4 P</p><p><b>Charakterystyka elektryczna</b></p><p>Napięcie znamionowe łączeniowe Ue (AC):<span style="white-space:pre"> </span>400 V</p><p>Częstotliwość znamionowa: 50/60 Hz</p><p><b>Napięcie</b></p><p>Znamionowe napięcie izolacji Ui: 440 V</p><p>Napięcie sterowania AC:<span style="white-space:pre"> </span>24 V</p><p>Znamionowe napięcie udarowe wytrzymywane Uimp: 4 kV</p><p><b>Prąd</b></p><p>Dopuszczalne obciążenie prądem AC7 kategorii A: 25 A</p><p>Dopuszczalne obciążenie prądem AC7 kategorii B: 8,5 A</p><p>Obudowa zewnętrzna zasilana prądem cieplnym:<span style="white-space:pre"> </span>25 A</p><p><b>Moc</b></p><p>Maksymalna moc pobierana:<span style="white-space:pre"> </span>2,8 VA</p><p>Moc pobierana:<span style="white-space:pre"> </span>2,8 VA</p><p>Moc znamionowa łączeniowa dla napięcia znamionowego 230V dla AC7 kategoria A: 4,6 kW</p><p>Moc przełączania przy 230 V w AC7 w kategorii B.: 880 W</p><p>Moc przełączania przy 400 V w AC7 w kategorii A.: 13,8 kW</p><p>Moc znamionowa łączeniowa dla napięcia znamionowego 400V dla AC7 kategoria B: 2,6 kW</p><p>Całkowite straty mocy dla prądu znamionowego:<span style="white-space:pre"> </span>8,8 W</p><p>Straty mocy na styk: 1,5 W</p><p>Moc rozproszona przez sterowanie: 2,8 W</p><p><b>Zadziałanie</b></p><p>Czas reakcji przy otwieraniu:<span style="white-space:pre"> </span>15 ms</p><p>Czas odpowiedzi przy zamykaniu:<span style="white-space:pre"> </span>25 ms</p><p><b>Rezystancja</b></p><p>Nominalna wartość rezystancji cewki:<span style="white-space:pre"> </span>137 Ω</p><p><b>Wytrzymałość</b></p><p>Wytrzymałość elektryczna (liczba cykli):<span style="white-space:pre"> </span>30000</p><p>Wytrzymałość mechaniczna (liczba cykli): 1000000</p><p><b>Wymiary</b></p><p>Głębokość produktu: 60 mm</p><p>Wysokość produktu: 83 mm</p><p>Szerokość produktu: 35,75 mm</p><p><b>Sterowanie żarówkami fluorescencyjnymi</b></p><p>Maksymalne obciążenie lampami fluoroscencyjnymi: 950 VA</p><p>Maksymalne obciążenie równoległymi lampami fluorescencyjnymi: 810 VA</p><p>Moc lamp fluorescencyjnych w układzie podwójnym: 1990 VA</p><p><b>Sterowanie lampami żarowymi</b></p><p>Maksymalna moc żarówek 230V: 1900 W</p><p><b>Instalacja / Montaż</b></p><p>Moment dokręcający: 1,2Nm</p><p><b>Podłączenie</b></p><p>Przekrój przewodu elastycznego (linka) w zacisku: 1 / 6mm²</p><p>Przekrój przewodu sztywnego (drut) w zacisku: 1 / 10mm²</p><p>Maksymalny przekrój przewodu (drut) w mm2: 1 do 10 mm²</p><p>Przekrój elastycznego przewodu sterującego (linka): 1 do 6 mm²</p><p>Rodzaj podłączenia: ze śrubą</p><p>Liczba styków:<span style="white-space:pre"> </span>4</p><p>Rodzaj styku: 4 NO</p><p><b>Wyposażenie</b></p><p>Sterowanie ręczne:<span style="white-space:pre"> </span>nie</p><p>Akcesoria dodatkowe: tak</p><p><b>Zastosowanie</b></p><p>Obsługa lokalna / obsługa ręczna:<span style="white-space:pre"> </span>nie</p><p><b>Norma</b></p><p>Dyrektywa europejska RoHs:<span style="white-space:pre"> </span>zgodny</p><p><b>Bezpieczeństwo</b></p><p>Stopień ochrony: 2</p><p>Klasa ochronności:<span style="white-space:pre"> </span>Klasa ochronności II</p><p><b>Warunki użytkowania</b></p><p>Temperatura magazynowania: -40 do 80 °C</p><p><b>Oznaczenie</b></p><p>Grupa urządzeń: ESD</p><p><b>Kategoria</b></p><p>Styczniki</p> |  |  | 1 |  | - | N | N | N | N | Y | N | N | N | Y | N | N | N | N | N | N | N | N
151205534 | 227309 | HAGER | PRZEKAŹNIK INSTALACYJNY 2NO+2NC 16A 230V AC HAG | [5 empty] | - | N | N | N | N | Y | N | N | N | Y | N | N | N | N | N | N | N | N
151205535 | 229504 | HAGER | ZESTAW ZACISKÓW PRYZMOWYCH NH3 2X150-185-MM2 HAG | [5 empty] | - | N | N | N | N | Y | N | N | N | Y | N | N | N | N | N | N | N | N
151205536 | 228567 | HAGER | BEZP. SZKLANY 5X20MM, FF, 250V 4A WEB | [5 empty] | - | N | N | N | N | Y | N | N | N | Y | N | N | N | N | N | N | N | N
151205539 | 227652 | HAGER | POKRYWA ZAMYKAJĄCA SZAFY IP41, GÓRNA, PEŁNA, BEZ PRZETŁOCZEŃ, 600X600 (SXG) UTS | [5 empty] | - | N | N | N | N | Y | N | N | N | Y | N | N | N | N | N | N | N | N
151205540 | 211763 | RADPOL | S 80/2 Izolator liniowy niskonapięciowy (porcelana) | <p>S 80/2 Izolator liniowy niskonapięciowy (porcelana)</p><p>Izolator liniowy typu S na napięcie do 1 kV</p><p>Dane techniczne</p><p>Materiał: porcelana C-130</p><p>Szkliwo: kolor brązow, szary, zielony lub biały</p><p>Tolerancja: klasa zwykła</p><p>Znamionowa wytrzymałość na zginanie: 10kN</p><p>Waga: ~ 0,6 kg </p> |  |  | 72 |  | - | N | N | N | N | Y | N | N | N | Y | N | N | N | N | N | N | N | N
151205542 | 227308 | HAGER | PRZEKAŹNIK INSTALACYJNY 4NO 16A 230V AC HAG |  |  |  | 1 |  | - | N | N | N | N | Y | N | N | N | Y | N | N | N | N | N | N | N | N
151205545 | 229421 | HAGER | PODSTAWA BEZP.,MODUŁOWA,1BIEG.,DO125A HAG | [5 empty] | - | N | N | N | N | Y | N | N | N | Y | N | N | N | N | N | N | N | N
151205548 | 228653 | HAGER | BEZP. SZKLANY F 6332K 16,0A ŚR.6,3X32 WEB | [5 empty] | - | N | N | N | N | Y | N | N | N | Y | N | N | N | N | N | N | N | N
151205551 | 211840 | PROMET | ŁĄCZNIK MINIATUROWY LM-10DR ŁĄCZNIKI SERII LM | [5 empty] | - | N | N | N | N | Y | N | N | N | N | N | N | N | N | N | N | N | N
151205552 | 227306 | HAGER | STYCZNIK ZE STEROWANIEM RĘCZNYM 3NO 25A 230V AC HAG | [5 empty] | - | N | N | N | N | Y | N | N | N | Y | N | N | N | N | N | N | N | N
151205554 | 228702 | HAGER | MAT PIERŚCIEŃ N/SZKLIWIONY WEB | [5 empty] | - | N | N | N | N | Y | N | N | N | Y | N | N | N | N | N | N | N | N
151205555 | 229418 | HAGER | PODSTAWA BEZP.,MODUŁOWA,1BIEG.,DO50A HAG | [5 empty] | - | N | N | N | N | Y | N | N | N | Y | N | N | N | N | N | N | N | N
151205556 | 227349 | HAGER | STYCZNIK 2NO 40A 230V AC HAG | [5 empty] | - | N | N | N | N | Y | N | N | N | Y | N | N | N | N | N | N | N | N
151205557 | 227372 | HAGER | Stycznik 230VAC 2NO+2NC 40A AC-7a/b | <p><b>Stycznik 230VAC 2NO+2NC 40A AC-7a/b</b></p><p><b>Konstrukcja</b></p><p>Liczba biegunów: 4 P</p><p><b>Charakterystyka elektryczna</b></p><p>Napięcie znamionowe łączeniowe Ue (AC):<span style="white-space:pre"> </span>400 V</p><p>Częstotliwość znamionowa: 50 Hz</p><p><b>Napięcie</b></p><p>Znamionowe napięcie izolacji Ui: 440 V</p><p>Napięcie sterowania AC:<span style="white-space:pre"> </span>230 V</p><p>Znamionowe napięcie udarowe wytrzymywane Uimp: 4 kV</p><p><b>Prąd</b></p><p>Dopuszczalne obciążenie prądem AC7 kategorii A: 40 A</p><p>Dopuszczalne obciążenie prądem AC7 kategorii B: 25 A</p><p>Obudowa zewnętrzna zasilana prądem cieplnym:<span style="white-space:pre"> </span>40 A</p><p><b>Moc</b></p><p>Maksymalna moc pobierana:<span style="white-space:pre"> </span>60 W</p><p>Moc pobierana: 7 W</p><p>Moc znamionowa łączeniowa dla napięcia znamionowego 230V dla AC7 kategoria A: 7,3 kW</p><p>Moc przełączania przy 230 V w AC7 w kategorii B.: 2,6 kW</p><p>Moc przełączania przy 400 V w AC7 w kategorii A.: 22 kW</p><p>Moc znamionowa łączeniowa dla napięcia znamionowego 400V dla AC7 kategoria B: 7,8 kW</p><p>Całkowite straty mocy dla prądu znamionowego: 8,6 W</p><p>Straty mocy na styk: 3,2 W</p><p>Moc rozproszona przez sterowanie: 2,2 W</p><p><b>Zadziałanie</b></p><p>Czas reakcji przy otwieraniu: 20 ms</p><p>Czas odpowiedzi przy zamykaniu: 25 ms</p><p><b>Rezystancja</b></p><p>Nominalna wartość rezystancji cewki: 730 Ω</p><p><b>Wytrzymałość</b></p><p>Wytrzymałość elektryczna (liczba cykli):<span style="white-space:pre"> </span>30000</p><p>Wytrzymałość mechaniczna (liczba cykli): 1000000</p><p><b>Wymiary</b></p><p>Głębokość produktu: 60 mm</p><p>Wysokość produktu: 85 mm</p><p>Szerokość produktu: 54 mm</p><p><b>Sterowanie żarówkami fluorescencyjnymi</b></p><p>Maksymalne obciążenie lampami fluoroscencyjnymi: 1900 VA</p><p>Maksymalne obciążenie równoległymi lampami fluorescencyjnymi: 1300 VA</p><p>Moc lamp fluorescencyjnych w układzie podwójnym: 3000 VA</p><p><b>Sterowanie lampami żarowymi</b></p><p>Maksymalna moc żarówek 230V: 4000 W</p><p><b>Instalacja / Montaż</b></p><p>Moment dokręcający: Cewka: 2,5Nm, Moc: 3,5Nm</p><p><b>Podłączenie</b></p><p>Przekrój przewodu elastycznego (linka) w zacisku: 4 / 16mm²</p><p>Przekrój przewodu sztywnego (drut) w zacisku: 4 /25mm²</p><p>Maksymalny przekrój przewodu (drut) w mm2: 1 do 10 mm²</p><p>Przekrój elastycznego przewodu sterującego (linka): 1 do 6 mm²</p><p>Rodzaj podłączenia: ze śrubą</p><p>Liczba styków:<span style="white-space:pre"> </span>4</p><p>Rodzaj styku: 2 NC + 2 NO</p><p><b>Wyposażenie</b></p><p>Sterowanie ręczne:<span style="white-space:pre"> </span>nie</p><p>Akcesoria dodatkowe: tak</p><p><b>Zastosowanie</b></p><p>Obsługa lokalna / obsługa ręczna:<span style="white-space:pre"> </span>nie</p><p><b>Norma</b></p><p>Dyrektywa europejska RoHs:<span style="white-space:pre"> </span>zgodny</p><p><b>Bezpieczeństwo</b></p><p>Stopień ochrony: 2</p><p>Klasa ochronności:<span style="white-space:pre"> </span>Klasa ochronności II</p><p><b>Warunki użytkowania</b></p><p>Temperatura magazynowania: -40 do 80 °C</p><p><b>Oznaczenie</b></p><p>Grupa urządzeń: ESC</p><p><b>Kategoria </b></p><p>Styczniki</p> |  |  | 1 |  | - | N | N | N | N | Y | N | N | N | Y | N | N | N | N | N | N | N | N
151205560 | 211681 | RADPOL | AKR 4 Palczatka termokurczliwa trzypalczasta | <p>AKR 4 Palczatka termokurczliwa trzypalczasta</p><p>Palczatki trzypalczaste na średnie napięcie do 36kV - typu AKR</p><p>Dane techniczne</p><p>Temperatura pracy: od -40°C do +120°C</p><p>Temperatura obkurczania: > +125°C.</p><p>Wydłużenie przy zerwaniu: minimum 300%.</p><p>Wytrzymałość na rozciąganie: nie mniejsza niż 13 MPa</p><p>Skurcz wzdłużny: nie większy niż 10%</p><p>Rezystywność skrośna: minimum 1012 Ωcm</p><p>Samogasnące</p><p>Nie wywołują korozji w kontakcie z miedzią.</p><p>Odporne na działanie promieniowania UV.</p><p>Odporne na prądy pełzające</p><p>Wytrzymałość dielektryczna: minimum 10kV/mm.</p><p>Odporność na udar cieplny: brak pęknięć i płynięcia materiału (pomiar w czasie 4 h w temperaturze +250°C).</p><p>Starzenie cieplne: brak pęknięć i płynięcia materiału (pomiar w czasie 500 h w temperaturze +120°C).</p><p>Kolory standardowe: czerwony</p><p>Wewnętrzne powierzchnie palczatek pokryte są warstwą kleju termotopliwego.</p><p>Posiadają doskonałe właściwości izolacyjne i uszczelniające</p><p>Wymiary: 135x55x64x27x230x250x52x56 mm</p><p>Grubość ściany: 3,8 mm</p><p>Grubość palca: 2,8 mm</p> |  |  | 1 |  | - | N | N | N | N | Y | N | N | N | Y | N | N | N | N | N | N | N | N
151205562 | 228904 | HAGER | Wkładka bezpiecznikowa cylindryczna CH-22 22x58mm aM 80A 500VAC | <p><b>Wkładka bezpiecznikowa cylindryczna CH-22 22x58mm aM 80A 500VAC</b></p><p><b>Charakterystyka elektryczna</b></p><p>Znamionowa zwarciowa zdolność łączeniowa Icn:<span style="white-space:pre"> </span>80 kA</p><p>Napięcie znamionowe łączeniowe Ue (AC):<span style="white-space:pre"> </span>500 V</p><p><b>Bezpiecznik</b></p><p>Charakterystyka bezpiecznika: gG</p><p>Wielkość wkładki bezpiecznikowej:<span style="white-space:pre"> </span>22 x 58</p><p><b>Moc</b></p><p>Całkowite straty mocy dla prądu znamionowego:<span style="white-space:pre"> </span>5,86 W</p><p><b>Norma</b></p><p>Dyrektywa europejska RoHs:<span style="white-space:pre"> </span>zgodny</p><p><b>Kategoria</b></p><p>Wkładki bezpiecznikowe</p> |  |  | 10 |  | - | N | N | N | N | Y | N | N | N | Y | N | N | N | N | N | N | N | N
151205564 | 227400 | HAGER | Stycznik cichy 24VAC 4NO 40A AC-7a/b | <p><b>Stycznik cichy 24VAC 4NO 40A AC-7a/b</b></p><p><b>Konstrukcja</b></p><p>Liczba biegunów: 4 P</p><p><b>Charakterystyka elektryczna</b></p><p>Napięcie znamionowe łączeniowe Ue (AC):<span style="white-space:pre"> </span>400 V</p><p>Częstotliwość znamionowa: 50/60 Hz</p><p><b>Napięcie</b></p><p>Znamionowe napięcie izolacji Ui: 440 V</p><p>Napięcie sterowania AC:<span style="white-space:pre"> </span>24 V</p><p>Znamionowe napięcie udarowe wytrzymywane Uimp: 4 kV</p><p><b>Prąd</b></p><p>Dopuszczalne obciążenie prądem AC7 kategorii A: 40 A</p><p>Dopuszczalne obciążenie prądem AC7 kategorii B: 25 A</p><p>Obudowa zewnętrzna zasilana prądem cieplnym:<span style="white-space:pre"> </span>40 A</p><p><b>Moc</b></p><p>Maksymalna moc pobierana:<span style="white-space:pre"> </span>5 W</p><p>Moc pobierana: 5 W</p><p>Moc znamionowa łączeniowa dla napięcia znamionowego 230V dla AC7 kategoria A: 7,3 kW</p><p>Moc przełączania przy 230 V w AC7 w kategorii B.: 2,6 kW</p><p>Moc przełączania przy 400 V w AC7 w kategorii A.: 22 kW</p><p>Moc znamionowa łączeniowa dla napięcia znamionowego 400V dla AC7 kategoria B: 7,8 kW</p><p>Całkowite straty mocy dla prądu znamionowego:<span style="white-space:pre"> </span>17,8 W</p><p>Straty mocy na styk: 3,2 W</p><p>Moc rozproszona przez sterowanie: 5 W</p><p><b>Zadziałanie</b></p><p>Czas reakcji przy otwieraniu:<span style="white-space:pre"> </span>20 ms</p><p>Czas odpowiedzi przy zamykaniu:<span style="white-space:pre"> </span>25 ms</p><p><b>Rezystancja</b></p><p>Nominalna wartość rezystancji cewki: 77 Ω</p><p><b>Wytrzymałość</b></p><p>Wytrzymałość elektryczna (liczba cykli):<span style="white-space:pre"> </span>30000</p><p>Wytrzymałość mechaniczna (liczba cykli): 1000000</p><p><b>Wymiary</b></p><p>Głębokość produktu: 60 mm</p><p>Wysokość produktu: 85 mm</p><p>Szerokość produktu: 54 mm</p><p><b>Sterowanie żarówkami fluorescencyjnymi</b></p><p>Maksymalne obciążenie lampami fluoroscencyjnymi: 1900 VA</p><p>Maksymalne obciążenie równoległymi lampami fluorescencyjnymi: 1300 VA</p><p>Moc lamp fluorescencyjnych w układzie podwójnym: 3000 VA</p><p><b>Sterowanie lampami żarowymi</b></p><p>Maksymalna moc żarówek 230V: 4000 W</p><p><b>Instalacja / Montaż</b></p><p>Moment dokręcający: Cewka: 2,5Nm, Moc: 3,5Nm</p><p><b>Podłączenie</b></p><p>Przekrój przewodu elastycznego (linka) w zacisku: 4 / 16mm²</p><p>Przekrój przewodu sztywnego (drut) w zacisku: 4 /25mm²</p><p>Maksymalny przekrój przewodu (drut) w mm2: 1 do 10 mm²</p><p>Przekrój elastycznego przewodu sterującego (linka): 1 do 6 mm²</p><p>Rodzaj podłączenia: ze śrubą</p><p>Liczba styków:<span style="white-space:pre"> </span>4</p><p>Rodzaj styku:<span style="white-space:pre"> </span>4 NO</p><p><b>Wyposażenie</b></p><p>Sterowanie ręczne:<span style="white-space:pre"> </span>nie</p><p>Akcesoria dodatkowe: tak</p><p><b>Zastosowanie</b></p><p>Obsługa lokalna / obsługa ręczna:<span style="white-space:pre"> </span>nie</p><p><b>Norma</b></p><p>Dyrektywa europejska RoHs:<span style="white-space:pre"> </span>zgodny</p><p><b>Bezpieczeństwo</b></p><p>Stopień ochrony: 2</p><p>Klasa ochronności:<span style="white-space:pre"> </span>Klasa ochronności II</p><p><b>Warunki użytkowania</b></p><p>Temperatura magazynowania: -40 do 80 °C</p><p><b>Oznaczenie</b></p><p>Grupa urządzeń: ESD</p><p><b>Kategoria</b></p><p>Styczniki</p> |  |  | 2 |  | - | N | N | N | N | Y | N | N | N | Y | N | N | N | N | N | N | N | N
151205566 | 229186 | HAGER | Uchwyt do wkładek bezpiecznikowych nożowych NH 00-4 | <p><b>Uchwyt do wkładek bezpiecznikowych nożowych NH 00-4</b></p><p><b>Bezpiecznik</b></p><p>Wielkość wkładki bezpiecznikowej:<span style="white-space:pre"> </span>NH00 - NH4</p><p><b>Wymiary</b></p><p>Wysokość produktu: 79 mm</p><p>Długość:<span style="white-space:pre"> </span>51 mm</p><p>Szerokość produktu: 21 mm</p><p><b>Norma</b></p><p>Dyrektywa europejska RoHs:<span style="white-space:pre"> </span>zgodny</p><p><b>Kategoria</b></p><p>Akcesoria do wkładek topikowych</p> |  |  | 2 |  | - | N | N | N | N | Y | N | N | N | Y | N | N | N | N | N | N | N | N
151205567 | 227374 | HAGER | Stycznik 230VAC 4NO 63A AC-7a/b | <p><b>Stycznik 230VAC 4NO 63A AC-7a/b</b></p><p><b>Konstrukcja</b></p><p>Liczba biegunów: 4 P</p><p><b>Charakterystyka elektryczna</b></p><p>Napięcie znamionowe łączeniowe Ue (AC):<span style="white-space:pre"> </span>400 V</p><p>Częstotliwość znamionowa:<span style="white-space:pre"> </span>50 Hz</p><p><b>Napięcie</b></p><p>Znamionowe napięcie izolacji Ui: 440 V</p><p>Napięcie sterowania AC:<span style="white-space:pre"> </span>230 V</p><p>Znamionowe napięcie udarowe wytrzymywane Uimp: 4 kV</p><p><b>Prąd</b></p><p>Dopuszczalne obciążenie prądem AC7 kategorii A: 63 A</p><p>Dopuszczalne obciążenie prądem AC7 kategorii B: 32 A</p><p>Obudowa zewnętrzna zasilana prądem cieplnym:<span style="white-space:pre"> </span>63 A</p><p><b>Moc</b></p><p>Maksymalna moc pobierana:<span style="white-space:pre"> </span>60 W</p><p>Moc pobierana: 7 W</p><p>Moc znamionowa łączeniowa dla napięcia znamionowego 230V dla AC7 kategoria A:<span style="white-space:pre"> </span>11,6 kW</p><p>Moc przełączania przy 230 V w AC7 w kategorii B.: 3,3 kW</p><p>Moc przełączania przy 400 V w AC7 w kategorii A.: 35 kW</p><p>Moc znamionowa łączeniowa dla napięcia znamionowego 400V dla AC7 kategoria B: 10 kW</p><p>Całkowite straty mocy dla prądu znamionowego:<span style="white-space:pre"> </span>22,2 W</p><p>Straty mocy na styk: 5 W</p><p>Moc rozproszona przez sterowanie: 2,2 W</p><p><b>Zadziałanie</b></p><p>Czas reakcji przy otwieraniu:<span style="white-space:pre"> </span>20 ms</p><p>Czas odpowiedzi przy zamykaniu:<span style="white-space:pre"> </span>25 ms</p><p><b>Rezystancja</b></p><p>Nominalna wartość rezystancji cewki: 730 Ω</p><p><b>Wytrzymałość</b></p><p>Wytrzymałość elektryczna (liczba cykli):<span style="white-space:pre"> </span>30000</p><p>Wytrzymałość mechaniczna (liczba cykli): 1000000</p><p><b>Wymiary</b></p><p>Głębokość produktu: 60 mm</p><p>Wysokość produktu: 85 mm</p><p>Szerokość produktu: 54 mm</p><p><b>Sterowanie żarówkami fluorescencyjnymi</b></p><p>Maksymalne obciążenie lampami fluoroscencyjnymi: 3000 VA</p><p>Maksymalne obciążenie równoległymi lampami fluorescencyjnymi: 2100 VA</p><p>Moc lamp fluorescencyjnych w układzie podwójnym: 4700 VA</p><p><b>Sterowanie lampami żarowymi</b></p><p>Maksymalna moc żarówek 230V: 6500 W</p><p><b>Instalacja / Montaż </b><br class="Apple-interchange-newline"></p><p>Moment dokręcający: Cewka: 2,5Nm, Moc: 3,5Nm</p><p><b>Podłączenie</b></p><p>Przekrój przewodu elastycznego (linka) w zacisku: 4 / 16mm²</p><p>Przekrój przewodu sztywnego (drut) w zacisku: 4 /25mm²</p><p>Maksymalny przekrój przewodu (drut) w mm2: 1 do 10 mm²</p><p>Przekrój elastycznego przewodu sterującego (linka): 1 do 6 mm²</p><p>Rodzaj podłączenia: ze śrubą</p><p>Liczba styków:<span style="white-space:pre"> </span>4</p><p>Rodzaj styku:<span style="white-space:pre"> </span>4 NO</p><p><b>Wyposażenie</b></p><p>Sterowanie ręczne:<span style="white-space:pre"> </span>nie</p><p>Akcesoria dodatkowe: tak</p><p><b>Zastosowanie</b></p><p>Obsługa lokalna / obsługa ręczna:<span style="white-space:pre"> </span>nie</p><p><b>Norma</b></p><p>Dyrektywa europejska RoHs:<span style="white-space:pre"> </span>zgodny</p><p><b>Bezpieczeństwo</b></p><p>Stopień ochrony: 2</p><p>Klasa ochronności:<span style="white-space:pre"> </span>Klasa ochronności II</p><p><b>Warunki użytkowania</b></p><p>Temperatura magazynowania: -40 do 80 °C</p><p><b>Oznaczenie</b></p><p>Grupa urządzeń: ESC</p><p><b>Kategoria</b></p><p>Styczniki</p> |  |  | 3 |  | - | N | N | N | N | Y | N | N | N | Y | N | N | N | N | N | N | N | N
151205570 | 229817 | HAGER | Maskownica wyłamywalna 219mm RAL9010 | <p>Maskownica wyłamywalna 219mm RAL9010</p><p><b>Materiał</b></p><p>Kolor: biały</p><p>Materiał:<span style="white-space:pre"> </span>Tworzywo</p><p>Rodzaj wykończenia powierzchni:<span style="white-space:pre"> </span>naturalne</p><p><b>Wymiary</b></p><p>Wysokość produktu: 54 mm</p><p>Szerokość produktu: 219 mm</p><p><b>Norma</b></p><p>Dyrektywa europejska RoHs:<span style="white-space:pre"> </span>zgodny</p><p><b>Dodatkowe informacje</b></p><p>Maskownice o długości 219 mm do zasłonięcia niewykorzystanego miejsca z przetłoczeniami co 9 mm, kolor: RAL 9010 (biały)</p><p><b>Kategoria</b></p><p>Maskownice</p> |  |  | 65 |  | - | N | N | N | N | Y | N | N | N | Y | N | N | N | N | N | N | N | N
151205571 | 230674 | HAGER | vector Rozdzielnica IP65 36M | <p><b>vector Rozdzielnica IP65 36M</b></p><p><b>Konstrukcja</b></p><p>Montaż: montaż natynkowy</p><p><b>Pokrywa / Drzwi / Element wierzchni</b></p><p>Rodzaj zamka: Trójkątne 7 mm</p><p>Liczba drzwi: 1</p><p>Liczba zamków: 1</p><p><b>Materiał</b></p><p>Kolor: RAL 7035</p><p>Materiał: Tworzywo</p><p>Materiał obudowy: poliwęglan</p><p><b>Wyposażenie</b></p><p>Liczba pól / sekcji: 1</p><p>Liczba rzędów w rozdzielnicy: 3</p><p><b>Norma</b></p><p>Badanie rozżarzonym drutem (GWT): 850 °C</p><p>Dyrektywa europejska RoHs: zgodny</p><p><b>Bezpieczeństwo</b></p><p>Klasa ochronności: Klasa ochronności II</p> |  |  | 1 |  | - | N | N | N | N | Y | N | N | N | Y | N | N | N | N | N | N | N | N
151205572 | 230625 | HAGER | volta Rozdzielnica natynkowa 3R/36M II kl IP30 | <p><span style="font-weight: 700;">volta Rozdzielnica natynkowa 3R/36M II kl IP30</span></p><p><b>Konstrukcja</b></p><p>Montaż: montaż natynkowy</p><p><b>Pokrywa / Drzwi / Element wierzchni</b></p><p>Rodzaj zamka: bez zamknięcia</p><p><b>Materiał</b></p><p>Kolor: biały</p><p>Materiał: tworzywo</p><p>Materiał obudowy: Tworzywo</p><p><b>Wymiary</b></p><p>Głębokość produktu: 96,5 mm</p><p>Wysokość produktu: 515 mm</p><p>Szerokość produktu: 305 mm</p><p><b>Wyposażenie</b></p><p>Liczba rzędów pod aparaty: 3</p><p>Liczba rzędów w rozdzielnicy:<span style="white-space:pre"> </span>3</p><p><b>Norma</b></p><p>Badanie rozżarzonym drutem (GWT): 750 °C</p><p>Dyrektywa europejska RoHs:<span style="white-space:pre"> </span>zgodny</p><p><b>Bezpieczeństwo</b></p><p>Klasa ochronności:<span style="white-space:pre"> </span>klasa ochronności II</p><p>Stopień ochrony: IP30</p><p>Oznaczenie odporności na udary mechaniczne IK: 07</p> |  |  | 1 |  | - | N | N | N | N | Y | N | N | N | Y | N | N | N | N | N | N | N | N
151205573 | 230678 | HAGER | vector Rozdzielnica IP65 72M | <p><b>vector Rozdzielnica IP65 72M</b></p><p><b>Konstrukcja</b></p><p>Montaż: montaż natynkowy</p><p><b>Pokrywa / Drzwi / Element wierzchni</b></p><p>Rodzaj zamka: Trójkątne 7 mm</p><p>Liczba drzwi: 1</p><p>Liczba zamków: 2</p><p><b>Materiał</b></p><p>Kolor: RAL 7035</p><p>Materiał obudowy: poliwęglan</p><p>Materiał:<span style="white-space:pre"> </span>Tworzywo</p><p><b>Wymiary</b></p><p>Głębokość produktu: 210 mm</p><p>Wysokość produktu: 650 mm</p><p>Szerokość produktu: 400 mm</p><p><b>Wyposażenie</b></p><p>Liczba rzędów pod aparaty: 4</p><p>Liczba pól / sekcji:<span style="white-space:pre"> </span>1</p><p>Liczba rzędów w rozdzielnicy:<span style="white-space:pre"> </span>4</p><p><b>Norma</b></p><p>Badanie rozżarzonym drutem (GWT): 850 °C</p><p>Dyrektywa europejska RoHs:<span style="white-space:pre"> </span>zgodny</p><p><b>Bezpieczeństwo</b></p><p>Klasa ochronności:<span style="white-space:pre"> </span>Klasa ochronności II</p><p><b>Kategoria</b></p><p>Rozdzielnice</p> |  |  | 1 |  | - | N | N | N | N | Y | N | N | N | Y | N | N | N | N | N | N | N | N
151205574 | 230929 | PAWBOL | Obudowa natynkowa S-2 z szybką dymną, IP30, biała | Obudowa natynkowa S-2 z szybką dymną, IP30, biała |  |  | 20 |  | - | N | N | N | N | Y | N | N | N | N | N | N | N | Y | N | N | N | N
151205575 | 231004 | PAWBOL | listwa zaciskowa LZ 5x16 mm2 (1x16+4x16),10 | Listwa zaciskowa LZ 5x16mm2, z możliwością łączenia pojedynczego toru, przystosowana do montażu na szynę TH35, czarna, opakowanie 10 szt. |  |  |  |  | - | N | N | N | N | Y | N | N | N | N | N | N | N | Y | N | N | N | N
151205576 | 231081 | PAWBOL | przedł.PB H05VVF3x1,5-40m,4xGZ16A(250V)IP44 z term | Przedłużacz na bębnie seria 4V PRO, H05VV F3x1,5-40m, 4xGZ16A (250V), IP44, z wyłącznikiem termicznym |  |  |  |  | - | N | N | N | N | Y | N | N | N | N | N | N | N | Y | N | N | N | N
151205577 | 231094 | PAWBOL | 1F, S-54 63A, 12 MM2 PRODUKT WYCOFANY |  |  |  | 2 |  | - | N | N | N | N | Y | N | N | N | N | N | N | N | Y | N | N | N | N
151205578 | 230996 | PAWBOL | Listwa zaciskowa LZ 5x16mm2, biała | Listwa zaciskowa LZ 5x16mm2, biała |  |  | 4 |  | - | N | N | N | N | Y | N | N | N | N | N | N | N | Y | N | N | N | N
151205579 | 231203 | PAWBOL | Oprawka porcelanowa Z-28 b.10 | Oprawka porcelanowa Z28 zawieszana, biała |  |  | 11 |  | - | N | N | N | N | Y | N | N | N | N | N | N | N | Y | N | N | N | N
151205580 | 231171 | PAWBOL | Dławik PG-7, uniepalniony, IP67, szary, opakowanie 50 szt. | Dławik PG-7, uniepalniony, IP67, szary, opakowanie 50 szt. |  |  | 90 |  | - | N | N | N | N | Y | N | N | N | N | N | N | N | Y | N | N | N | N
151205581 | 230643 | HAGER | vector II Rozdzielnica IP65 1R/18M | <p><b>vector II Rozdzielnica IP65 1R/18M</b></p><p><b>Konstrukcja</b></p><p>Montaż:<span style="white-space:pre"> </span>montaż natynkowy</p><p><b>Pokrywa / Drzwi / Element wierzchni</b></p><p>Rodzaj zamka: Zatrzask</p><p>Liczba drzwi: 1</p><p><b>Materiał</b></p><p>Kolor: szary</p><p>Kolor RAL: RAL 7035</p><p>Materiał obudowy: polistyren</p><p>Materiał: Tworzywo</p><p><b>Wymiary</b></p><p>Głębokość produktu: 151 mm</p><p>Wysokość produktu: 302 mm</p><p>Szerokość produktu: 418 mm</p><p><b>Wyposażenie</b></p><p>Liczba rzędów pod aparaty: 1</p><p>Liczba rzędów w rozdzielnicy:<span style="white-space:pre"> </span>1</p><p><b>Norma</b></p><p>Badanie rozżarzonym drutem (GWT): 750 °C</p><p>Dyrektywa europejska RoHs:<span style="white-space:pre"> </span>zgodny</p><p><b>Bezpieczeństwo</b></p><p>Oznaczenie odporności na udary mechaniczne IK: 07</p><p>Klasa ochronności:<span style="white-space:pre"> </span>Klasa ochronności II</p><p><b>Dodatkowe informacje</b></p><p>dla aparatury modułowej</p><p><b>Kategoria</b></p><p>Rozdzielnice</p> |  |  | 1 |  | - | N | N | N | N | Y | N | N | N | Y | N | N | N | N | N | N | N | N
151205582 | 230415 | HAGER | UNIVERS N HC,600X750MM,ZESTAW Z POKRYWĄ PEŁNĄ UTS | [5 empty] | - | N | N | N | N | Y | N | N | N | Y | N | N | N | N | N | N | N | N
151205583 | 230127 | HAGER | SPD Ogranicznik przepięć T3 1P+N+PE, sieć TN/TT, In 3kA, Up≤1,25kV, styk FM | <p><b>SPD Ogranicznik przepięć T3 1P+N+PE, sieć TN/TT, In 3kA, Up≤1,25kV, styk FM</b></p><p><b>Konstrukcja</b></p><p>Liczba biegunów: 2 P</p><p>Liczba biegunów: 1P+N</p><p><b>Funkcje</b></p><p>Styk zdalny: tak</p><p><b>Elementy sterujące i wskaźniki</b></p><p>Sygnalizator optyczny: Sygnalizacja awarii</p><p><b>Charakterystyka elektryczna</b></p><p>Napięcie znamionowe łączeniowe Ue (AC):<span style="white-space:pre"> </span>230 V</p><p>Częstotliwość znamionowa: 50/60 Hz</p><p>Znamionowy prąd wyładowczy (In): 5 kA</p><p><b>Napięcie</b></p><p>Napięcie sterowania DC: 250 V</p><p>Maksymalne napięcie trwałej pracy Uc:<span style="white-space:pre"> </span>255 V</p><p>Napięciowy poziom ochrony Up: 1,25 kV</p><p>Stopień ochrony Up L-N IEC61643-1: 1,25 kV</p><p>Stopień ochrony Up L-PE / N-PE IEC61643-1.: 1,5 kV</p><p><b>Prąd</b></p><p>Największy prąd wyładowczy (Imax) lub Prąd udarowy (Iimp): 3 kA</p><p><b>Wymiary</b></p><p>Szerokość produktu: 36 mm</p><p><b>Instalacja / Montaż</b></p><p>Rodzaj montażu: szyna TS</p><p><b>Podłączenie</b></p><p>Przekrój przewodu elastycznego (linka) w zacisku: 0,5 / 4mm²</p><p>Przekrój przewodu sztywnego (drut) w zacisku: 0,5 / 4mm²</p><p>Maksymalny przekrój przewodu (drut) w mm2: 0,5 do 4 mm²</p><p>Przekrój elastycznego przewodu sterującego (linka): 0,5 do 4 mm²</p><p><b>Norma</b></p><p>Badania zgodnie z PN-EN 61643-1: 3/ D/ T3</p><p>Dyrektywa europejska WEEE: tak</p><p><b>Bezpieczeństwo</b></p><p>Stopień ochrony: IP20</p><p><b>Warunki użytkowania</b></p><p>Stopień zanieczyszczenia zgodnie z IEC 60664 / IEC 60947-2.:<span style="white-space:pre"> </span>2</p><p>Temperatura magazynowania: -40 do 40 °C</p><p><b>Kategoria</b></p><p>Ograniczniki przepięć </p><p>PRODUKT WYCOFANY</p> |  |  | 1 |  | - | N | N | N | N | Y | N | N | N | Y | N | N | N | N | N | N | N | N
151205584 | 230830 | EATON | 274104 PRZEKAŹNIK PROGR. EASY 230VAC, 8WE, 4 WY | [5 empty] | - | N | N | N | N | Y | N | N | N | N | Y | N | N | N | N | N | N | N
151205585 | 230934 | PAWBOL | Obudowa natynkowa S-4 bez szybki, IP30, biała | Obudowa natynkowa S-4 bez szybki, IP30, biała |  |  | 11 |  | - | N | N | N | N | Y | N | N | N | N | N | N | N | Y | N | N | N | N
151205586 | 231205 | PAWBOL | Oprawka porcelanowa E-40 b.10 | Oprawka porcelanowa E40, biała |  |  | 1 |  | - | N | N | N | N | Y | N | N | N | N | N | N | N | Y | N | N | N | N
151205587 | 231172 | PAWBOL | Dławik PG-9, uniepalniony, IP67, szary, opakowanie 50 szt. | Dławik PG-9, uniepalniony, IP67, szary, opakowanie 50 szt. |  |  | 120 |  | - | N | N | N | N | Y | N | N | N | N | N | N | N | Y | N | N | N | N
151205588 | 230978 | PAWBOL | Uchwyt montażowy UM fi 8mm, opakowanie 100szt., biały | Uchwyt montażowy UM fi 8mm, opakowanie 100szt., biały |  |  | 1 |  | - | N | N | N | N | Y | N | N | N | N | N | N | N | Y | N | N | N | N
151205589 | 231028 | PAWBOL | PBM H&G H05RR F 3X1,5 - 30M, 4XGZ16A (250V), IP44 PRZEDŁUŻACZE NA BĘBNIE METALOWYM O 300 (H05RR GUMA) | Przedłużacz na bębnie metalowym Home&Garden fi 305, H05RR F3x1,5-30m, 4xGZ16A (250V), IP44, wyłącznik termiczny |  |  |  |  | - | N | N | N | N | Y | N | N | N | N | N | N | N | Y | N | N | N | N
151205590 | 231009 | PAWBOL | Listwa zaciskowa LZ 5x35/16/O, z osłoną, mocowana na stałe i na szynę TH35, biała | Listwa zaciskowa LZ 5x35/16/O, z osłoną, mocowana na stałe i na szynę TH35, biała |  |  | 3 |  | - | N | N | N | N | Y | N | N | N | N | N | N | N | Y | N | N | N | N
151205591 | 230652 | HAGER | vector II Rozdzielnica IP65 3R/36M | <p><b>vector II Rozdzielnica IP65 3R/36M</b></p><p><b>Konstrukcja</b></p><p>Montaż: montaż natynkowy</p><p><b>Pokrywa / Drzwi / Element wierzchni</b></p><p>Rodzaj zamka: Zatrzask</p><p>Liczba drzwi: 1</p><p><b>Materiał</b></p><p>Kolor: szary</p><p>Kolor RAL: RAL 7035</p><p>Materiał obudowy:<span style="white-space:pre"> </span>polistyren</p><p>Materiał:<span style="white-space:pre"> </span>Tworzywo</p><p><b>Wymiary</b></p><p>Głębokość produktu: 151 mm</p><p>Wysokość produktu: 552 mm</p><p>Szerokość produktu: 310 mm</p><p><b>Wyposażenie</b></p><p>Liczba rzędów pod aparaty: 3</p><p>Liczba rzędów w rozdzielnicy:<span style="white-space:pre"> </span>3</p><p><b>Norma</b></p><p>Badanie rozżarzonym drutem (GWT):<span style="white-space:pre"> </span>750 °C</p><p>Dyrektywa europejska RoHs:<span style="white-space:pre"> </span>zgodny</p><p><b>Bezpieczeństwo</b></p><p>Oznaczenie odporności na udary mechaniczne IK: 07</p><p>Klasa ochronności:<span style="white-space:pre"> </span>Klasa ochronności II</p><p><b>Dodatkowe informacje</b></p><p>dla aparatury modułowej</p><p><b>Kategoria</b></p><p>Rozdzielnice</p> |  |  |  |  | - | N | N | N | N | Y | N | N | N | Y | N | N | N | N | N | N | N | N
151205592 | 229818 | HAGER | Maskownica 1000mm RAL9010 | <p><b>Maskownica 1000mm RAL9010</b></p><p><b>Materiał</b></p><p>Kolor: biały</p><p>Materiał: Tworzywo</p><p>Rodzaj wykończenia powierzchni:<span style="white-space:pre"> </span>naturalne</p><p><b>Wymiary</b></p><p>Wysokość produktu: 54 mm</p><p>Szerokość produktu: 1000 mm</p><p><b>Norma</b></p><p>Dyrektywa europejska RoHs:<span style="white-space:pre"> </span>zgodny</p><p><b>Kategoria</b></p><p>Maskownice</p> |  |  | 13 |  | - | N | N | N | N | Y | N | N | N | Y | N | N | N | N | N | N | N | N
151205593 | 231096 | PAWBOL | 3F, S-12 63A, 12 MM2 PRODUKT WYCOFANY |  |  |  | 9 |  | - | N | N | N | N | Y | N | N | N | N | N | N | N | Y | N | N | N | N
151205594 | 230424 | HAGER | UNIVERS N HC,750X750MM,ZESTAW Z POKRYWĄ PEŁNĄ UTS | [5 empty] | - | N | N | N | N | Y | N | N | N | Y | N | N | N | N | N | N | N | N
151205595 | 230729 | HAGER | GNIAZDO INFORMATYCZNE RJ45 CAT.6 FTP; SYSTO; 1 MODUŁ; BIAŁY HAG | [5 empty] | - | N | N | N | N | Y | N | N | N | Y | N | N | N | N | N | N | N | N
151205596 | 230936 | PAWBOL | Obudowa natynkowa S-4 z szybką dymną, IP30, biała | Obudowa natynkowa S-4 z szybką dymną, IP30, biała |  |  | 13 |  | - | N | N | N | N | Y | N | N | N | N | N | N | N | Y | N | N | N | N
151205597 | 231044 | PAWBOL | Przedłużacz na bębnie fi 340, H05RR F3x1,5-40m, 4xGZ16A, IP44, wyłącznik termiczny | Przedłużacz na bębnie fi 340, H05RR F3x1,5-40m, 4xGZ16A, IP44, wyłącznik termiczny |  |  |  |  | - | N | N | N | N | Y | N | N | N | N | N | N | N | Y | N | N | N | N
151205598 | 230980 | PAWBOL | UCHWYT MONTAŻOWY UM O 10 (OPAKOWANIE 50 SZT) UCHWYTY PASKOWE | Uchwyt montażowy UM fi 10mm, opakowanie 50szt., biały |  |  |  |  | - | N | N | N | N | Y | N | N | N | N | N | N | N | Y | N | N | N | N
151205599 | 230658 | HAGER | vector II Rozdzielnica IP65 4R/48M | <p><b>vector II Rozdzielnica IP65 4R/48M</b></p><p><b>Konstrukcja</b></p><p>Montaż: montaż natynkowy</p><p><b>Pokrywa / Drzwi / Element wierzchni</b></p><p>Rodzaj zamka: Zatrzask</p><p>Liczba drzwi: 1</p><p><b>Materiał</b></p><p>Kolor: szary</p><p>Kolor RAL: RAL 7035</p><p>Materiał obudowy:<span style="white-space:pre"> </span>polistyren</p><p>Materiał:<span style="white-space:pre"> </span>Tworzywo</p><p><b>Wymiary</b></p><p>Głębokość produktu: 151 mm</p><p>Wysokość produktu: 677 mm</p><p>Szerokość produktu: 310 mm</p><p><b>Wyposażenie</b></p><p>Liczba rzędów pod aparaty: 4</p><p>Liczba rzędów w rozdzielnicy:<span style="white-space:pre"> </span>4</p><p><b>Norma</b></p><p>Badanie rozżarzonym drutem (GWT): 750 °C</p><p>Dyrektywa europejska RoHs:<span style="white-space:pre"> </span>zgodny</p><p><b>Bezpieczeństwo</b></p><p>Oznaczenie odporności na udary mechaniczne IK: 07</p><p>Klasa ochronności:<span style="white-space:pre"> </span>Klasa ochronności II</p><p><b>Dodatkowe informacje</b></p><p>dla aparatury modułowej</p><p><b>Kategoria</b></p><p>Rozdzielnice</p> |  |  |  |  | - | N | N | N | N | Y | N | N | N | Y | N | N | N | N | N | N | N | N
151205601 | 231175 | PAWBOL | Dławik PG-16, uniepalniony, IP67, szary, opakowanie 50 szt. | Dławik PG-16, uniepalniony, IP67, szary, opakowanie 50 szt. |  |  | 173 |  | - | N | N | N | N | Y | N | N | N | N | N | N | N | Y | N | N | N | N
151205602 | 231206 | PAWBOL | OPRAWKA METALOWA E-27 PRODUKT WYCOFANY | [5 empty] | - | N | N | N | N | Y | N | N | N | N | N | N | N | Y | N | N | N | N
151205603 | 231227 | PAWBOL | listwa zaciskowa LZ 4x4mm2, 100 | Listwa zaciskowa LZ 4x1,5-4mm2, różne kolory, opakowanie 100 szt. |  |  |  |  | - | N | N | N | N | Y | N | N | N | N | N | N | N | Y | N | N | N | N
151205604 | 229822 | HAGER | Profil izolacyjny szyn zbiorczych 30x5/30x10mm 1000mm | <p><b>Profil izolacyjny szyn zbiorczych 30x5/30x10mm 1000mm</b></p><p><b>Wymiary</b></p><p>Głębokość produktu: 1000 mm</p><p>Wysokość produktu: 15 mm</p><p>Długość:<span style="white-space:pre"> </span>1000 mm</p><p>Szerokość produktu: 33 mm</p><p><b>Norma</b></p><p>Dyrektywa europejska RoHs:<span style="white-space:pre"> </span>zgodny</p><p><b>Kategoria</b></p><p>Akcesoria do szyn</p> |  |  |  |  | - | N | N | N | N | Y | N | N | N | Y | N | N | N | N | N | N | N | N
151205606 | 231100 | PAWBOL | Szyna prądowa trójtorowa 3F S-12 dzielona, 12mm2, 63A, opakowanie 20 szt. | Szyna prądowa trójtorowa 3F S-12 dzielona, 12mm2, 63A, opakowanie 20 szt. |  |  | 23 |  | - | N | N | N | N | Y | N | N | N | N | N | N | N | Y | N | N | N | N
151205607 | 231045 | PAWBOL | Przedłużacz na bębnie fi 340, H05RR F3x1,5-50m, 4xGZ16A, IP44, wyłącznik termiczny | Przedłużacz na bębnie fi 340, H05RR F3x1,5-50m, 4xGZ16A, IP44, wyłącznik termiczny |  |  | 2 |  | - | N | N | N | N | Y | N | N | N | N | N | N | N | Y | N | N | N | N
151205608 | 230335 | HAGER | UNIVERS N HC,300X250MM,ZESTAW DO ZABUDOWY APARATURY MODUŁOWEJ,2X12 PLE UTS | [5 empty] | - | N | N | N | N | Y | N | N | N | Y | N | N | N | N | N | N | N | N
151205609 | 230943 | PAWBOL | Obudowa natynkowa S-6 N+PE bez szybki, IP30, biała | Obudowa natynkowa S-6 N+PE bez szybki, IP30, biała |  |  | 8 |  | - | N | N | N | N | Y | N | N | N | N | N | N | N | Y | N | N | N | N
151205612 | 231176 | PAWBOL | Dławik PG-21, uniepalniony, IP67, szary, opakowaine 50 szt. | Dławik PG-21, uniepalniony, IP67, szary, opakowaine 50 szt. |  |  | 57 |  | - | N | N | N | N | Y | N | N | N | N | N | N | N | Y | N | N | N | N
151205615 | 229832 | HAGER | PRZEŁĄCZNIK WOLTOMIERZA 10A,400V HAG | [5 empty] | - | N | N | N | N | Y | N | N | N | Y | N | N | N | N | N | N | N | N
151205616 | 230835 | EATON | 041097 P1-25/EA/SVB ROZŁACZNIK ON/OFF IN=25A P=13KW | [5 empty] | - | N | N | N | N | Y | N | N | N | N | Y | N | N | N | N | N | N | N
151205617 | 231102 | PAWBOL | Szyna prądowa trójtorowa 3F S-54 dzielona, 12mm2, 63A, opakowanie 20 szt. | Szyna prądowa trójtorowa 3F S-54 dzielona, 12mm2, 63A, opakowanie 20 szt. |  |  | 2 |  | - | N | N | N | N | Y | N | N | N | N | N | N | N | Y | N | N | N | N
151205618 | 231228 | PAWBOL | Listwa zaciskowa LZ 5x4mm2, 100 | Listwa zaciskowa LZ 5x1,5-4mm2, różne kolory, opakowanie 100 szt. |  |  | 37 |  | - | N | N | N | N | Y | N | N | N | N | N | N | N | Y | N | N | N | N
151205619 | 231056 | PAWBOL | przed.PBS H05RRF5x2,5-35m1xGZ16A,2x16A5p(400V)IP44 | Przedłużacz na bębnie fi 340, siłowy, H05RR F5x2,5-35m, GZ16A, 2x16A 5p (400V), IP44, wyłącznik termiczny |  |  |  |  | - | N | N | N | N | Y | N | N | N | N | N | N | N | Y | N | N | N | N
151205620 | 230372 | HAGER | UNIVERS N HC,450X250MM,ZESTAW DO ZABUDOWY APARATURY MODUŁOWEJ,3X12 PLE UTS | [5 empty] | - | N | N | N | N | Y | N | N | N | Y | N | N | N | N | N | N | N | N
151205621 | 230627 | HAGER | DRZWI, VOLTA VA, 3-RZĘDOWA HAG | [5 empty] | - | N | N | N | N | Y | N | N | N | Y | N | N | N | N | N | N | N | N
151205624 | 231177 | PAWBOL | Dławik PG-29, uniepalniony, IP67, szary | Dławik PG-29, uniepalniony, IP67, szary |  |  | 38 |  | - | N | N | N | N | Y | N | N | N | N | N | N | N | Y | N | N | N | N
151205625 | 231012 | PAWBOL | Szyna montażowa TH35 perf.1m 20 | Szyna montażowa TH35 perforowana 1m, opakowanie 20 szt. |  |  |  |  | - | N | N | N | N | Y | N | N | N | N | N | N | N | Y | N | N | N | N
151205626 | 230113 | HAGER | AMPEROMIERZ ANALOGOWY 0-150 A, POŚREDNI HAG | [5 empty] | - | N | N | N | N | Y | N | N | N | Y | N | N | N | N | N | N | N | N
151205627 | 230832 | RELPOL | GZT2 DO R2 GNIAZDO MONT.NA SZYNIE LUB WKRET.DO PŁYTY | [5 empty] | - | N | N | N | N | Y | N | N | N | N | N | N | N | N | N | N | N | N
151205628 | 231112 | PAWBOL | BĘBEN PUSTY O 340, IP44 ROZGAŁĘŹNIKI | Bęben pusty fi 340, IP44 |  |  |  |  | - | N | N | N | N | Y | N | N | N | N | N | N | N | Y | N | N | N | N
151205629 | 231020 | PAWBOL | Listwa zaciskowa LZ 12/N, 10 | Listwa zaciskowa LZ 12/N 12x16mm2, mocowana na szynę, niebieska, opakowanie 10 szt. |  |  | 24 |  | - | N | N | N | N | Y | N | N | N | N | N | N | N | Y | N | N | N | N
151205630 | 230998 | PAWBOL | Listwa zaciskowa LZ 5x35mm2, czarna, opakowanie 5 szt. | Listwa zaciskowa LZ 5x35mm2, czarna, opakowanie 5 szt. |  |  | 7 |  | - | N | N | N | N | Y | N | N | N | N | N | N | N | Y | N | N | N | N
151205631 | 230408 | HAGER | UNIVERS N HC,600X250MM,ZESTAW DO ZABUDOWY APARATURY MODUŁOWEJ,4X12 PLE UTS | [5 empty] | - | N | N | N | N | Y | N | N | N | Y | N | N | N | N | N | N | N | N
151205633 | 231230 | PAWBOL | Listwa zaciskowa LZ 5x10mm2, biała, opakowanie 30 szt. | Listwa zaciskowa LZ 5x10mm2, biała, opakowanie 30 szt. |  |  | 15 |  | - | N | N | N | N | Y | N | N | N | N | N | N | N | Y | N | N | N | N
151205634 | 231179 | PAWBOL | Dławica izolacyjna niepalna PG-42, 10/1 | Dławik PG-42, uniepalniony, IP67, szary |  |  | 3 |  | - | N | N | N | N | Y | N | N | N | N | N | N | N | Y | N | N | N | N
151205635 | 230628 | HAGER | ROZDZIELNICA NT,VOLTA,IP30,4X12MOD. HAG | [5 empty] | - | N | N | N | N | Y | N | N | N | Y | N | N | N | N | N | N | N | N
151205636 | 230974 | PAWBOL | Uchwyt paskowy UP-22 fi 22mm, opakowanie 100szt., biały | Uchwyt paskowy UP-22 fi 22mm, opakowanie 100szt., biały |  |  | 8 |  | - | N | N | N | N | Y | N | N | N | N | N | N | N | Y | N | N | N | N
151205637 | 231017 | PAWBOL | Listwa zaciskowa LZ 12/Z 12x16mm2, mocowana na szynę, zielona, opakowanie 10 szt. | Listwa zaciskowa LZ 12/Z 12x16mm2, mocowana na szynę, zielona, opakowanie 10 szt. |  |  | 3 |  | - | N | N | N | N | Y | N | N | N | N | N | N | N | Y | N | N | N | N
151205638 | 230833 | RELPOL | R2 2P 230V AC/2012/1012-23-5230WT | [5 empty] | - | N | N | N | N | Y | N | N | N | N | N | N | N | N | N | N | N | N
151205639 | 230120 | HAGER | AMPEROMIERZ ANALOGOWY 0-400 A, POŚREDNI HAG | [5 empty] | - | N | N | N | N | Y | N | N | N | Y | N | N | N | N | N | N | N | N
151205640 | 231113 | PAWBOL | Rozgałęźnik na bębnie fi 340, 4xGZ16A (250V), IP44 | Rozgałęźnik na bębnie fi 340, 4xGZ16A (250V), IP44 |  |  | 1 |  | - | N | N | N | N | Y | N | N | N | N | N | N | N | Y | N | N | N | N
151205641 | 231022 | PAWBOL | Listwa zaciskowa LZ 7/Ż, 10 | Listwa zaciskowa LZ 7/Ż 7x16mm2, mocowana na szynę TH35, żółta, opakowanie 10 szt. |  |  | 15 |  | - | N | N | N | N | Y | N | N | N | N | N | N | N | Y | N | N | N | N
151205642 | 230388 | HAGER | UNIVERS N HC,450X500MM,ZESTAW DO ZABUDOWY APARATURY MODUŁOWEJ,6X12 PLE UTS | [5 empty] | - | N | N | N | N | Y | N | N | N | Y | N | N | N | N | N | N | N | N
151205644 | 230640 | HAGER | ROZDZIELNICA,VECTORII,IP65,12MOD. HAG | [5 empty] | - | N | N | N | N | Y | N | N | N | Y | N | N | N | N | N | N | N | N
151205645 | 231180 | PAWBOL | Dławica izolacyjna niepalna PG-48, 10/1 | Dławik PG-48, uniepalniony, IP67, szary |  |  | 11 |  | - | N | N | N | N | Y | N | N | N | N | N | N | N | Y | N | N | N | N
151205646 | 231000 | PAWBOL | Listwa zaciskowa LZ 4x10mm2, z możliwością łączenia torów, czarna, opakowanie 25 szt. | Listwa zaciskowa LZ 4x10mm2, z możliwością łączenia torów, czarna, opakowanie 25 szt. |  |  | 16 |  | - | N | N | N | N | Y | N | N | N | N | N | N | N | Y | N | N | N | N
151205647 | 231300 | PAWBOL | gniazdo tablicowe 63A5pTwiggyIEGN6353 | Gniazdo siłowe tablicowe 63A/5p Twiggy, IEGN 6353 |  |  |  |  | - | N | N | N | N | Y | N | N | N | N | N | N | N | Y | N | N | N | N
151205649 | 230289 | HAGER | 10-KROTNE WYJŚCIE BINARNE 16A, 6 MOD. KNX |  |  |  | 1 |  | - | N | N | N | N | Y | N | N | N | Y | N | N | N | N | N | N | N | N
151205650 | 231058 | PAWBOL | przedł.PO CLASSIC H03VV F2x1-20m pom. | Przedłużacz ogrodowy CLASSIC H03VV F 2x1-20m, igielit, pomarańczowy |  |  |  |  | - | N | N | N | N | Y | N | N | N | N | N | N | N | Y | N | N | N | N
151205651 | 231157 | PAWBOL | gniazdo wtyczkowe z uziemieniem VZ 16; 25 | Gniazdo wtyczkowe z uziemieniem GZ-16 16A/250V, niebieskie |  |  |  |  | - | N | N | N | N | Y | N | N | N | N | N | N | N | Y | N | N | N | N
151205652 | 231019 | PAWBOL | Listwa zaciskowa LZ 7/N 7x16mm2, mocowana na szynę, niebieska, opakowanie 10 szt. | Listwa zaciskowa LZ 7/N 7x16mm2, mocowana na szynę, niebieska, opakowanie 10 szt. |  |  | 47 |  | - | N | N | N | N | Y | N | N | N | N | N | N | N | Y | N | N | N | N
151205653 | 230836 | RELPOL | R4 4P 24V AC 2014-23-5024WT | [5 empty] | - | N | N | N | N | Y | N | N | N | N | N | N | N | N | N | N | N | N
151205655 | 230413 | HAGER | UNIVERS N HC,600X500MM,ZESTAW DO ZABUDOWY APARATURY MODUŁOWEJ,8X12 PLE UTS | [5 empty] | - | N | N | N | N | Y | N | N | N | Y | N | N | N | N | N | N | N | N
151205656 | 231002 | PAWBOL | LISTWA ZACISKOWA 1X16 MM2 LISTWY ZACISKOWE PRZYSTOSOWANE DO MONTAŻU NA SZYNĘ TH 35 | Listwa zaciskowa 1x16mm2, z możliwością dołączenia pojedynczego toru, przystosowana do montażu na szynę TH35, czarna, oapkowanie 10 szt. |  |  |  |  | - | N | N | N | N | Y | N | N | N | N | N | N | N | Y | N | N | N | N
151205658 | 231307 | PAWBOL | REDUKTOR 32A 5P. NA 32A 4P. PRODUKT WYCOFANY |  |  |  | 3 |  | - | N | N | N | N | Y | N | N | N | N | N | N | N | Y | N | N | N | N
151205661 | 230304 | HAGER | STEROWNIK ŻALUZJI 230V~, 8-KANAŁOWY KNX | [5 empty] | - | N | N | N | N | Y | N | N | N | Y | N | N | N | N | N | N | N | N
151205662 | 231080 | PAWBOL | przedł.PB H05VVF3x1,5-30m,4xGZ16A(250V)IP44 z term | Przedłużacz na bębnie seria 4V PRO, H05VV F3x1,5-30m, 4xGZ16A (250V), IP44, z wyłącznikiem termicznym |  |  |  |  | - | N | N | N | N | Y | N | N | N | N | N | N | N | Y | N | N | N | N
151205663 | 230837 | RELPOL | R2 2P 24V AC PRZEKAŹNIK | [5 empty] | - | N | N | N | N | Y | N | N | N | N | N | N | N | N | N | N | N | N
151205666 | 230358 | HAGER | UNIVERS N HC,300X750MM,ZESTAW DO ZABUDOWY APARATURY MODUŁOWEJ,6X12 PLE UTS | [5 empty] | - | N | N | N | N | Y | N | N | N | Y | N | N | N | N | N | N | N | N
151205668 | 231003 | PAWBOL | Listwa zaciskowa LZ 4x16mm2, z możliwością łączenia pojedynczego toru, przystosowana do montażu na szynę TH35, czarna, opakowanie 10 szt. | Listwa zaciskowa LZ 4x16mm2, z możliwością łączenia pojedynczego toru, przystosowana do montażu na szynę TH35, czarna, opakowanie 10 szt. |  |  | 4 |  | - | N | N | N | N | Y | N | N | N | N | N | N | N | Y | N | N | N | N
151205669 | 231313 | PAWBOL | Oprawa oświetleniowa kanałowa Owal 100W20/1 | Oprawa oświetleniowa kanałowa Owal 100 z siatką metalową, IP44, klosz przezroczysty |  |  | 2 |  | - | N | N | N | N | Y | N | N | N | N | N | N | N | Y | N | N | N | N
151205670 | 231192 | PAWBOL | oprawka bakiel.E14 stand.cz.50 | Oprawka bakielitowa E14, standard, czarna |  |  |  |  | - | N | N | N | N | Y | N | N | N | N | N | N | N | Y | N | N | N | N
151205671 | 230649 | HAGER | vector II Rozdzielnica IP65 2R/36M | <p><b>vector II Rozdzielnica IP65 2R/36M</b></p><p><b>Konstrukcja</b></p><p>Montaż: montaż natynkowy</p><p><b>Pokrywa / Drzwi / Element wierzchni</b></p><p>Rodzaj zamka: Zatrzask</p><p>Liczba drzwi: 1</p><p><b>Materiał</b></p><p>Kolor: szary</p><p>Kolor RAL: RAL 7035</p><p>Materiał obudowy: polistyren</p><p>Materiał:<span style="white-space:pre"> </span>Tworzywo</p><p><b>Wymiary</b></p><p>Głębokość produktu: 151 mm</p><p>Wysokość produktu: 452 mm</p><p>Szerokość produktu: 418 mm</p><p><b>Wyposażenie</b></p><p>Liczba rzędów pod aparaty: 2</p><p>Liczba rzędów w rozdzielnicy:<span style="white-space:pre"> </span>2</p><p><b>Norma</b></p><p>Badanie rozżarzonym drutem (GWT):<span style="white-space:pre"> </span>750 °C</p><p>Dyrektywa europejska RoHs:<span style="white-space:pre"> </span>zgodny</p><p><b>Bezpieczeństwo</b></p><p>Oznaczenie odporności na udary mechaniczne IK: 07</p><p>Klasa ochronności:<span style="white-space:pre"> </span>Klasa ochronności II</p><p><b>Dodatkowe informacje</b></p><p>dla aparatury modułowej</p><p><b>Kategoria</b></p><p>Rozdzielnice</p> |  |  | 1 |  | - | N | N | N | N | Y | N | N | N | Y | N | N | N | N | N | N | N | N
151205672 | 230277 | HAGER | ZASILACZ TEBIS TX, 30V DC, 320MA KNX | [5 empty] | - | N | N | N | N | Y | N | N | N | Y | N | N | N | N | N | N | N | N
151205673 | 231093 | PAWBOL | 1F, S-12 63A, 12 MM2 PRODUKT WYCOFANY |  |  |  | 4 |  | - | N | N | N | N | Y | N | N | N | N | N | N | N | Y | N | N | N | N
151205674 | 230975 | PAWBOL | Uchwyt paskowy UP-30 fi 30mm, opakowanie 100szt., biały | Uchwyt paskowy UP-30 fi 30mm, opakowanie 100szt., biały |  |  | 4 |  | - | N | N | N | N | Y | N | N | N | N | N | N | N | Y | N | N | N | N
151205675 | 230838 | FPK SP ZOO | ELCLUWO 112S SYGNALIZATOR POZIOMU CIECZY | [5 empty] | - | N | N | N | N | Y | N | N | N | N | N | N | N | N | N | N | N | N
151205676 | 230400 | HAGER | univers N HC 450x750mm zestaw do zabudowy aparatury modułowej 9x12 M | <p><b>univers N HC 450x750mm zestaw do zabudowy aparatury modułowej 9x12 M</b></p><p><b>Wymiary</b></p><p>Głębokość produktu: 0,01 mm</p><p>Wysokość produktu: 450 mm</p><p>Szerokość produktu: 750 mm</p><p><b>Wyposażenie</b></p><p>Liczba rzędów w rozdzielnicy:<span style="white-space:pre"> </span>3</p><p><b>Kategoria</b></p><p>Akcesoria do rozdzielnic</p> |  |  |  |  | - | N | N | N | N | Y | N | N | N | Y | N | N | N | N | N | N | N | N
151205680 | 231194 | PAWBOL | oprawka bakiel.E27-1 kołn.cz.50 | Oprawka bakielitowa E27-1 z kołnierzem, czarna |  |  |  |  | - | N | N | N | N | Y | N | N | N | N | N | N | N | Y | N | N | N | N
151205681 | 230977 | PAWBOL | UCHWYT MONTAŻOWY UM O 6 (OPAKOWANIE 50 SZT) UCHWYTY PASKOWE | Uchwyt montażowy UM fi 6mm, opakowanie 50szt., biały |  |  |  |  | - | N | N | N | N | Y | N | N | N | N | N | N | N | Y | N | N | N | N
151205682 | 231321 | PAWBOL | oprawaSEZAR.IP44mat.b12/1 | Oprawa oświetleniowa SEZAR, IP44, biała matowa |  |  |  |  | - | N | N | N | N | Y | N | N | N | N | N | N | N | Y | N | N | N | N
151205683 | 230655 | HAGER | ROZDZIELNICA,VECTORII,IP65,54MOD. HAG | [5 empty] | - | N | N | N | N | Y | N | N | N | Y | N | N | N | N | N | N | N | N
151205684 | 230278 | HAGER | ZASILACZ 30V DC 640 MA, TEBIS KNX | [5 empty] | - | N | N | N | N | Y | N | N | N | Y | N | N | N | N | N | N | N | N
151205685 | 230338 | HAGER | UNIVERS N HC,300X250MM,ZESTAW Z POKRYWĄ PEŁNĄ Z TS35 UTS | [5 empty] | - | N | N | N | N | Y | N | N | N | Y | N | N | N | N | N | N | N | N
151205686 | 230870 | NIEZDEFINIOWANY | FALOWNIK MX2-A4015-E FALOWNIKI | [5 empty] | - | N | N | N | N | Y | N | N | N | N | N | N | N | N | N | N | N | N
151205687 | 230879 | DRAKA COMTEQ BERLIN | U/FTP LSHF KAT.6 DRUT NIEBIESKI (BOX 305M) | [5 empty] | - | N | N | N | N | Y | N | N | N | N | N | N | N | N | N | N | N | N
151205690 | 231016 | PAWBOL | listwa zaciskowa LZ 7/Z, 10 | Listwa zaciskowa LZ 7/Z 7x16mm2, mocowana na szynę, zielona, opakowanie 10 szt. |  |  |  |  | - | N | N | N | N | Y | N | N | N | N | N | N | N | Y | N | N | N | N
151205693 | 231323 | PAWBOL | Oprawa oświetleniowa SEZAR, IP44, czerwona | Oprawa oświetleniowa SEZAR, IP44, czerwona |  |  | 1 |  | - | N | N | N | N | Y | N | N | N | N | N | N | N | Y | N | N | N | N
151205695 | 230202 | HAGER | CENTRALA RADIOWA TEBIS TX, BIAŁA KNX | [5 empty] | - | N | N | N | N | Y | N | N | N | Y | N | N | N | N | N | N | N | N
151205697 | 230352 | HAGER | UNIVERS N HC,300X500MM,ZESTAW Z POKRYWĄ PEŁNĄ Z TS35 UTS | [5 empty] | - | N | N | N | N | Y | N | N | N | Y | N | N | N | N | N | N | N | N
151205698 | 230874 | FPK SP ZOO | MD 100/12,0 MATA GRZEJNA 100W/M2, POW.12M2 | [5 empty] | - | N | N | N | N | Y | N | N | N | N | N | N | N | N | N | N | N | N
151205699 | 231200 | PAWBOL | oprawka term.E27-6,b.50 | Oprawka termoplastyczna E27-6, biała |  |  |  |  | - | N | N | N | N | Y | N | N | N | N | N | N | N | Y | N | N | N | N
151205700 | 230880 | DRAKA COMTEQ BERLIN | U/FTP KAT. 6 LSHF NIEBIESKI (BOX 305M) | [5 empty] | - | N | N | N | N | Y | N | N | N | N | N | N | N | N | N | N | N | N
151205701 | 231047 | PAWBOL | Przedłużacz na bębnie fi 340, H05RR F3x2,5-40m, 4xGZ16A (250V), IP44, wyłącznik termiczny | Przedłużacz na bębnie fi 340, H05RR F3x2,5-40m, 4xGZ16A (250V), IP44, wyłącznik termiczny |  |  |  |  | - | N | N | N | N | Y | N | N | N | N | N | N | N | Y | N | N | N | N
151205706 | 230670 | HAGER | vector Maskownica RAL7035 1M | <p><b>vector Maskownica RAL7035 1M</b></p><p><b>Materiał</b></p><p>Kolor: szary</p><p>Kolor RAL: RAL 7035</p><p>Materiał: Tworzywo</p><p>Rodzaj wykończenia powierzchni:<span style="white-space:pre"> </span>Brak</p><p><b>Wymiary</b></p><p>Wysokość produktu: 54 mm</p><p>Szerokość produktu: 17,5 mm</p><p><b>Norma</b></p><p>Dyrektywa europejska RoHs:<span style="white-space:pre"> </span>zgodny</p><p><b>Kategoria</b></p><p>Maskownice</p> |  |  |  |  | - | N | N | N | N | Y | N | N | N | Y | N | N | N | N | N | N | N | N
151205707 | 230111 | HAGER | WIELOFUNKCYJNY ANALIZATOR PARAMETRÓW SIECI HAG | [5 empty] | - | N | N | N | N | Y | N | N | N | Y | N | N | N | N | N | N | N | N
151205708 | 230875 | FPK SP ZOO | MD 160/3,5 MATA GRZEJNA 160W/M2, POW.3,5M2 | [5 empty] | - | N | N | N | N | Y | N | N | N | N | N | N | N | N | N | N | N | N
151205710 | 230359 | HAGER | UNIVERS N HC,300X750MM,ZESTAW Z POKRYWĄ PEŁNĄ Z TS35 UTS | [5 empty] | - | N | N | N | N | Y | N | N | N | Y | N | N | N | N | N | N | N | N
151205711 | 230928 | PAWBOL | Obudowa natynkowa S-2 bez szybki, IP30, biała | Obudowa natynkowa S-2 bez szybki, IP30, biała |  |  | 1 |  | - | N | N | N | N | Y | N | N | N | N | N | N | N | Y | N | N | N | N
151205713 | 231308 | PAWBOL | oprawaVERA1x11WIP54mat. | Oprawa oświetleniowa Vera 1x11W, IP54, klosz matowy |  |  |  |  | - | N | N | N | N | Y | N | N | N | N | N | N | N | Y | N | N | N | N
151205714 | 231018 | PAWBOL | LISTWA ZACISKOWA NISKA PODSTAWA - 15 ZIELONA LISTWY ZACISKOWE OCHRONNE – MOCOWANIE NA SZYNIE | Listwa zaciskowa LZ 15/Z 15x16mm2, mocowana na szynę, zielona, opakowanie 10 szt. |  |  |  |  | - | N | N | N | N | Y | N | N | N | N | N | N | N | Y | N | N | N | N
151205717 | 230876 | FPK SP ZOO | MD 160/6,0 MATA GRZEJNA 160W/M2, POW. 6M2 | [5 empty] | - | N | N | N | N | Y | N | N | N | N | N | N | N | N | N | N | N | N
151205718 | 231173 | PAWBOL | Dławik PG-11, uniepalniony, IP67, szary, opakowanie 50 szt. | Dławik PG-11, uniepalniony, IP67, szary, opakowanie 50 szt. |  |  | 104 |  | - | N | N | N | N | Y | N | N | N | N | N | N | N | Y | N | N | N | N
151205721 | 230112 | HAGER | WIELOFUNKCYJNY ANALIZATOR PARAMETRÓW SIECI EVOLUTION HAG | [5 empty] | - | N | N | N | N | Y | N | N | N | Y | N | N | N | N | N | N | N | N
151205722 | 230368 | HAGER | UNIVERS N HC,450X250MM,ZESTAW DLA WYŁĄCZNIKÓW MOCY 250A, TERM-MAGENT TM UTS | [5 empty] | - | N | N | N | N | Y | N | N | N | Y | N | N | N | N | N | N | N | N
151205727 | 231092 | PAWBOL | 3F, S-54 63A, 10 MM2 SZYNY PRĄDOWE JEDNO I TRÓJTOROWE | Szyna prądowa trójtorowa 3F S-54, 10mm2, 63A, opakowanie 20 szt. |  |  |  |  | - | N | N | N | N | Y | N | N | N | N | N | N | N | Y | N | N | N | N
151205728 | 231098 | PAWBOL | Szyna prądowa trójfazowa 3F, S-54 , 63A, 12mm2 PRODUKT WYCOFANY | <p>Szyna prądowa trójfazowa 3F, S-54 , 63A, 12mm2 PRODUKT WYCOFANY</p><p>Natężenie: 63A</p><p>Wymiary: 12mm2</p><p>Kategoria: Szyny prądowe</p> |  |  | 6 |  | - | N | N | N | N | Y | N | N | N | N | N | N | N | Y | N | N | N | N
151205729 | 230639 | HAGER | ROZDZIELNICA VECTOR OUTDOOR IP65, 1X10 MODUŁÓW, BEZ PRZETŁOCZEŃ, UV STABIL HAG | [5 empty] | - | N | N | N | N | Y | N | N | N | Y | N | N | N | N | N | N | N | N
151205730 | 230877 | FPK SP ZOO | MD 160/8,0 MATA GRZEJNA 160W/M2, POW. 8M2 | [5 empty] | - | N | N | N | N | Y | N | N | N | N | N | N | N | N | N | N | N | N
151205733 | 230122 | HAGER | WOLTOMIERZ ANALOGOWY 0-500 V HAG | [5 empty] | - | N | N | N | N | Y | N | N | N | Y | N | N | N | N | N | N | N | N
151205735 | 230384 | HAGER | UNIVERS N HC,450X500MM,ZESTAW DLA WYŁĄCZNIKÓW MOCY 400/630A ELEKTRONICZNY LSI UTS | [5 empty] | - | N | N | N | N | Y | N | N | N | Y | N | N | N | N | N | N | N | N
151205738 | 230878 | FPK SP ZOO | OTN 1991 REGULATOR TEMPERATURY | [5 empty] | - | N | N | N | N | Y | N | N | N | N | N | N | N | N | N | N | N | N
151205739 | 230645 | HAGER | ROZDZIELNICA VECTOR OUTDOOR IP65, 1X18 MODUŁÓW, BEZ PRZETŁOCZEŃ, UV STABIL HAG | [5 empty] | - | N | N | N | N | Y | N | N | N | Y | N | N | N | N | N | N | N | N
151205742 | 230322 | HAGER | UNIVERS N HC,150X500MM,ZESTAW DO ZABUDOWY APARATURY MODUŁOWEJ,2X12 PLE UTS | [5 empty] | - | N | N | N | N | Y | N | N | N | Y | N | N | N | N | N | N | N | N
151205746 | 230386 | HAGER | UNIVERS N HC,450X500MM,ZESTAW DLA WYŁĄCZNIKÓW MOCY 800/1000A ELEKTRONICZNY LSI UTS | [5 empty] | - | N | N | N | N | Y | N | N | N | Y | N | N | N | N | N | N | N | N
151205748 | 230648 | HAGER | ROZDZIELNICA VECTOR OUTDOOR IP65, 2X12 MODUŁÓW, BEZ PRZETŁOCZEŃ, UV STABIL HAG |  |  |  | 1 |  | - | N | N | N | N | Y | N | N | N | Y | N | N | N | N | N | N | N | N
151205750 | 230676 | HAGER | vector Rozdzielnica IP65 54M | <p><b>vector Rozdzielnica IP65 54M</b></p><p><b>Konstrukcja</b></p><p>Montaż: montaż natynkowy</p><p><b>Pokrywa / Drzwi / Element wierzchni</b></p><p>Rodzaj zamka: Trójkątne 7 mm</p><p>Liczba drzwi: 1</p><p><b>Materiał</b></p><p>Kolor: RAL 7035</p><p>Materiał:<span style="white-space:pre"> </span>Tworzywo</p><p><b>Wymiary</b></p><p>Głębokość produktu: 210 mm</p><p>Wysokość produktu: 500 mm</p><p>Szerokość produktu: 400 mm</p><p><b>Wyposażenie</b></p><p>Liczba rzędów pod aparaty: 1</p><p>Liczba pól / sekcji: 1</p><p>Liczba rzędów w rozdzielnicy:<span style="white-space:pre"> </span>3</p><p><b>Norma</b></p><p>Badanie rozżarzonym drutem (GWT): 960 °C</p><p>Dyrektywa europejska RoHs:<span style="white-space:pre"> </span>zgodny</p><p><b>Bezpieczeństwo</b></p><p>Klasa ochronności:<span style="white-space:pre"> </span>Klasa ochronności II</p><p><b>Kategoria</b></p><p>Rozdzielnice</p> |  |  | 1 |  | - | N | N | N | N | Y | N | N | N | Y | N | N | N | N | N | N | N | N
151205751 | 230324 | HAGER | UNIVERS N HC,150X500MM,ZESTAW Z POKRYWĄ PEŁNĄ Z TS35 UTS | [5 empty] | - | N | N | N | N | Y | N | N | N | Y | N | N | N | N | N | N | N | N
151205752 | 231021 | PAWBOL | Listwa zaciskowa LZ 15/N, 10 | Listwa zaciskowa LZ 15/N 15x16mm2, mocowana na szynę, niebieska, opakowanie 10 szt. |  |  | 23 |  | - | N | N | N | N | Y | N | N | N | N | N | N | N | Y | N | N | N | N
151205756 | 230422 | HAGER | UNIVERS N HC,750X500MM,ZESTAW DLA WYŁĄCZ. MOCY 1250/1600 A, LSI Z PRZYŁĄCZEM FC UTS | [5 empty] | - | N | N | N | N | Y | N | N | N | Y | N | N | N | N | N | N | N | N
151205758 | 231305 | PAWBOL | wtyczka siłowa 63A5pTwiggyIVGN6353 2 | Wtyczka siłowa 63A/5p Twiggy, IVGN 6353 |  |  |  |  | - | N | N | N | N | Y | N | N | N | N | N | N | N | Y | N | N | N | N
151205760 | 230654 | HAGER | ROZDZIELNICA VECTOR OUTDOOR IP65, 3X12 MODUŁÓW, BEZ PRZETŁOCZEŃ, UV STABIL HAG |  |  |  | 1 |  | - | N | N | N | N | Y | N | N | N | Y | N | N | N | N | N | N | N | N
151205762 | 230332 | HAGER | UNIVERS N HC,300X250MM,ZESTAW DLA WYŁĄCZNIKÓW MOCY 2X 160 A, 12 MOD. UTS | [5 empty] | - | N | N | N | N | Y | N | N | N | Y | N | N | N | N | N | N | N | N
151205767 | 231178 | PAWBOL | Dławik PG-36, uniepalniony, IP67, szary | Dławik PG-36, uniepalniony, IP67, szary |  |  | 19 |  | - | N | N | N | N | Y | N | N | N | N | N | N | N | Y | N | N | N | N
151205768 | 231306 | PAWBOL | REDUKTOR 16A 5P. NA 16A 4P. PRODUKT WYCOFANY | [5 empty] | - | N | N | N | N | Y | N | N | N | N | N | N | N | Y | N | N | N | N
151205769 | 230371 | HAGER | UNIVERS N HC,450X250MM,ZESTAW DLA WYŁĄCZNIKÓW MOCY 250A TM+ NAPĘD SILNIKOWY UTS | [5 empty] | - | N | N | N | N | Y | N | N | N | Y | N | N | N | N | N | N | N | N
151205772 | 230660 | HAGER | ROZDZIELNICA VECTOR OUTDOOR IP65, 4X12 MODUŁÓW, BEZ PRZETŁOCZEŃ, UV STABIL HAG |  |  |  | 1 |  | - | N | N | N | N | Y | N | N | N | Y | N | N | N | N | N | N | N | N
151205774 | 230333 | HAGER | UNIVERS N HC,300X250MM,ZESTAW DLA WYŁĄCZNIKÓW MOCY 250A TERM-MAGNET TM UTS | [5 empty] | - | N | N | N | N | Y | N | N | N | Y | N | N | N | N | N | N | N | N
151205778 | 230890 | PAWBOL | R-BOX 190, 1X16A/4P, 1X250V, WYŁ. 0/1 ROZDZIELNICE R-BOX | Rozdzielnica R-BOX 190, 1x16A/4p, 1x250V/16A, wyłącznik 0/1 |  |  |  |  | - | N | N | N | N | Y | N | N | N | N | N | N | N | Y | N | N | N | N
151205779 | 231043 | PAWBOL | Przedłużacz na bębnie fi 340, H05RR F3x1,5-30m, 4xGZ16A, IP44 wyłącznik termiczny | Przedłużacz na bębnie fi 340, H05RR F3x1,5-30m, 4xGZ16A, IP44 wyłącznik termiczny |  |  |  |  | - | N | N | N | N | Y | N | N | N | N | N | N | N | Y | N | N | N | N
151205781 | 230367 | HAGER | UNIVERS N HC,450X250MM,ZESTAW DLA WYŁĄCZNIKÓW MOCY 400/630A NAPĘD SILNIKOWY UTS | [5 empty] | - | N | N | N | N | Y | N | N | N | Y | N | N | N | N | N | N | N | N
151205783 | 230656 | HAGER | vector outdoor Rozdzielnica n/t IP65 odporna na UV przetłoczenia 3R/54M (3x18) | <p><b>vector outdoor Rozdzielnica n/t IP65 odporna na UV przetłoczenia 3R/54M (3x18)</b></p><p><b>Konstrukcja</b></p><p>Montaż: montaż natynkowy</p><p><b>Pokrywa / Drzwi / Element wierzchni</b></p><p>Rodzaj zamka: Zatrzask</p><p>Liczba drzwi: 1</p><p><b>Materiał</b></p><p>Kolor: jasnoszary</p><p>Materiał: Tworzywo</p><p>Materiał obudowy: poliwęglan</p><p><b>Wyposażenie</b></p><p>Liczba pól / sekcji: 1</p><p>Liczba rzędów w rozdzielnicy:<span style="white-space:pre"> </span>3</p><p><b>Norma</b></p><p>Dyrektywa europejska RoHs:<span style="white-space:pre"> </span>zgodny</p><p><b>Bezpieczeństwo</b></p><p>Klasa ochronności:<span style="white-space:pre"> </span>Klasa ochronności II</p> |  |  | 1 |  | - | N | N | N | N | Y | N | N | N | Y | N | N | N | N | N | N | N | N
151205784 | 231115 | PAWBOL | Rozgałęźnik na bębnie metalowym Home&Garden fi 305, 4xGZ16A (250V), IP44, wyłącznik termiczny | Rozgałęźnik na bębnie metalowym Home&Garden fi 305, 4xGZ16A (250V), IP44, wyłącznik termiczny |  |  | 1 |  | - | N | N | N | N | Y | N | N | N | N | N | N | N | Y | N | N | N | N
151205785 | 230330 | HAGER | UNIVERS N HC,300X250MM,ZESTAW DLA WYŁĄCZNIKÓW MOCY 250A ELEKTRONICZNY LSI UTS | [5 empty] | - | N | N | N | N | Y | N | N | N | Y | N | N | N | N | N | N | N | N
151205788 | 230893 | PAWBOL | Rozdzielnica R-BOX 190, 1x16A/5p, 2x250V/16A | Rozdzielnica R-BOX 190, 1x16A/5p, 2x250V/16A |  |  | 3 |  | - | N | N | N | N | Y | N | N | N | N | N | N | N | Y | N | N | N | N
151205792 | 230363 | HAGER | UNIVERS N HC,450X250MM,ZESTAW DLA 4 ROZŁĄCZ.LISTW.NH00,NA SYSTEM SZYN 60MM,DÓŁ UTS | [5 empty] | - | N | N | N | N | Y | N | N | N | Y | N | N | N | N | N | N | N | N
151205794 | 231118 | PAWBOL | ROZGAŁĘŹNIK NA BĘBNIE O 340, 1XGZ16A (250V) 2X16A/5P (400V), IP 44, Z WYŁ TERM 3F ROZGAŁĘŹNIKI | Rozgałęźnik na bębnie fi 340, 1xGZ16A, 2x16A/5p (400V), IP44, wyłącznik termiczny |  |  |  |  | - | N | N | N | N | Y | N | N | N | N | N | N | N | Y | N | N | N | N
151205796 | 230904 | PAWBOL | Rozdzielnica R-BOX 240 1x32A/5p, 1x16A/5p, 2x250V/16A | Rozdzielnica R-BOX 240 1x32A/5p, 1x16A/5p, 2x250V/16A |  |  | 2 |  | - | N | N | N | N | Y | N | N | N | N | N | N | N | Y | N | N | N | N
151205799 | 231048 | PAWBOL | PB H05RR F 3X2,5 - 50M, 4XGZ16A (250V), IP 44 PRZEDŁUŻACZE NA BĘBNIE O 340 (H05RR GUMA) | Przedłużacz na bębnie fi 340, H05RR F3x2,5-50m, 4xGZ16A (250V), IP44, wyłącznik termiczny |  |  | 2 |  | - | N | N | N | N | Y | N | N | N | N | N | N | N | Y | N | N | N | N
151205800 | 231184 | PAWBOL | dławica metryczna M-25 z nakr., 25 | Dławik metryczny M-25 z nakrętką, IP67, szary, opakowanie 25 szt. |  |  |  |  | - | N | N | N | N | Y | N | N | N | N | N | N | N | Y | N | N | N | N
151205802 | 230911 | PAWBOL | Rozdzielnica R-BOX 240R-4S, 1x32A/5p, 1x16A/5p, 2x250V/16A, puste okno | Rozdzielnica R-BOX 240R-4S, 1x32A/5p, 1x16A/5p, 2x250V/16A, puste okno |  |  | 1 |  | - | N | N | N | N | Y | N | N | N | N | N | N | N | Y | N | N | N | N
151205807 | 231277 | PAWBOL | rozdz.R-BOX LUX-320R 1x16/5,1x32/5,4x250V,L/P 13S | Rozdzielnica R-BOX Lux-320R 13S, 1x32A/5p, 1x16A/5p, 4x250V/16A, wyłącznik L/P |  |  |  |  | - | N | N | N | N | Y | N | N | N | N | N | N | N | Y | N | N | N | N
151205808 | 231158 | PAWBOL | Wtyczka WT16A (250V) uni-schuko, biała | Wtyczka WT16A (250V) uni-schuko, biała |  |  | 11 |  | - | N | N | N | N | Y | N | N | N | N | N | N | N | Y | N | N | N | N
151205809 | 231362 | PAWBOL | PUSZKA PK 2 IP 20 PRODUKT WYCOFANY |  |  |  | 13 |  | - | N | N | N | N | Y | N | N | N | N | N | N | N | Y | N | N | N | N
151205810 | 232426 | KONTAKT-SIMON | ŁĄCZNIK KRZYŻOWY 82 MECHANIZMY | [5 empty] | - | N | N | N | N | Y | N | N | N | N | N | Y | N | N | N | N | N | N
151205811 | 232423 | KONTAKT-SIMON | ŁĄCZNIK JEDNOBIEGUNOWY 82 MECHANIZMY | [5 empty] | - | N | N | N | N | Y | N | N | N | N | N | Y | N | N | N | N | N | N
151205812 | 232523 | KONTAKT-SIMON | KLAWISZ ŁĄCZNIKA ŚWIECZNIKOWEGO; BIAŁY 82 BIAŁY | [5 empty] | - | N | N | N | N | Y | N | N | N | N | N | Y | N | N | N | N | N | N
151205813 | 232636 | KONTAKT-SIMON | POKRYWA GNIAZDA R-TV; GRAFIT 82 GRAFIT | [5 empty] | - | N | N | N | N | Y | N | N | N | N | N | Y | N | N | N | N | N | N
151205816 | 232983 | KONTAKT-SIMON | RAMKA 3X WENGE / RAMKA POŚREDNIA ALUMINIUM MAT 82 NATURA WENGE | [5 empty] | - | N | N | N | N | Y | N | N | N | N | N | Y | N | N | N | N | N | N
151205817 | 233801 | KONTAKT-SIMON | MINIKOLUMNA 1-STRONNA, WYS.315MM 70X60MM, 6X K45; ALUMINIUM CONNECT | [5 empty] | - | N | N | N | N | Y | N | N | N | N | N | Y | N | N | N | N | N | N
151205818 | 233900 | KONTAKT-SIMON | GNIAZDO K45 Z UZIEMIENIEM 16A/230V~; SZARY GRAFIT CONNECT | [5 empty] | - | N | N | N | N | Y | N | N | N | N | N | Y | N | N | N | N | N | N
151205819 | 233940 | KONTAKT-SIMON | PŁYTKA K45/2 GN. SAT (F) ŻEŃSKIE 22,5X45MM + WKŁAD; CZYSTA BIEL CONNECT | [5 empty] | - | N | N | N | N | Y | N | N | N | N | N | Y | N | N | N | N | N | N
151205821 | 232637 | KONTAKT-SIMON | POKRYWA GNIAZDA RTV-SAT; GRAFIT 82 GRAFIT | [5 empty] | - | N | N | N | N | Y | N | N | N | N | N | Y | N | N | N | N | N | N
151205822 | 232542 | KONTAKT-SIMON | POKRYWA GNIAZDA Z UZIEMIENIEM; BIAŁA 82 BIAŁY | [5 empty] | - | N | N | N | N | Y | N | N | N | N | N | Y | N | N | N | N | N | N
151205823 | 232424 | KONTAKT-SIMON | ŁĄCZNIK SCHODOWY 82 MECHANIZMY | [5 empty] | - | N | N | N | N | Y | N | N | N | N | N | Y | N | N | N | N | N | N
151205824 | 232427 | KONTAKT-SIMON | ŁĄCZNIK ZWIERNY - PRZYCISK 82 MECHANIZMY | [5 empty] | - | N | N | N | N | Y | N | N | N | N | N | Y | N | N | N | N | N | N
151205825 | 233959 | KONTAKT-SIMON | ZAŚLEPKA K45/2 22,5X45MM; CZYSTA BIEL CONNECT | [5 empty] | - | N | N | N | N | Y | N | N | N | N | N | Y | N | N | N | N | N | N
151205826 | 233804 | KONTAKT-SIMON | MINIKOLUMNA 2-STRONNA, WYS.225MM 80X80MM, 2X4X K45; ALUMINIUM CONNECT | [5 empty] | - | N | N | N | N | Y | N | N | N | N | N | Y | N | N | N | N | N | N
151205829 | 233901 | KONTAKT-SIMON | GNIAZDO K45 Z UZIEMIENIEM 16A/230V~; CZERWONY CONNECT | [5 empty] | - | N | N | N | N | Y | N | N | N | N | N | Y | N | N | N | N | N | N
151205832 | 232644 | KONTAKT-SIMON | POKRYWA GNIAZDA RJ45 X2 SKOŚNA; GRAFIT 82 GRAFIT | [5 empty] | - | N | N | N | N | Y | N | N | N | N | N | Y | N | N | N | N | N | N
151205833 | 232545 | KONTAKT-SIMON | POKRYWA GNIAZDA Z UZIEMIENIEM I Z KLAPKĄ BIAŁĄ IP44; BIAŁA 82 BIAŁY | [5 empty] | - | N | N | N | N | Y | N | N | N | N | N | Y | N | N | N | N | N | N
151205834 | 234016 | KONTAKT-SIMON | ZAŚLEPKA K45 45X45MM; SZARY GRAFIT CONNECT | [5 empty] | - | N | N | N | N | Y | N | N | N | N | N | Y | N | N | N | N | N | N
151205835 | 232425 | KONTAKT-SIMON | ŁĄCZNIK ŚWIECZNIKOWY 82 MECHANIZMY | [5 empty] | - | N | N | N | N | Y | N | N | N | N | N | Y | N | N | N | N | N | N
151205837 | 232431 | KONTAKT-SIMON | ŁĄCZNIK SCHODOWY PODWÓJNY 82 MECHANIZMY | [5 empty] | - | N | N | N | N | Y | N | N | N | N | N | Y | N | N | N | N | N | N
151205838 | 233805 | KONTAKT-SIMON | MINIKOLUMNA 2-STRONNA, WYS.285MM 80X80MM, 2X5X K45; ALUMINIUM CONNECT | [5 empty] | - | N | N | N | N | Y | N | N | N | N | N | Y | N | N | N | N | N | N
151205839 | 233880 | KONTAKT-SIMON | KASETA DO WYLEWKI Z TWORZYWA DO SF110, SF170 CONNECT | [5 empty] | - | N | N | N | N | Y | N | N | N | N | N | Y | N | N | N | N | N | N
151205840 | 233903 | KONTAKT-SIMON | Gniazdo K45 z uziemieniem 16A/230V~; czysta biel CONNECT |  |  |  | 86 |  | - | N | N | N | N | Y | N | N | N | N | N | Y | N | N | N | N | N | N
151205845 | 234030 | KONTAKT-SIMON | GNIAZDO K45 Z UZIEMIENIEM 16A/230V~, SZYBKOZŁĄCZKI; POMARAŃCZOWY CONNECT | [5 empty] | - | N | N | N | N | Y | N | N | N | N | N | Y | N | N | N | N | N | N
151205848 | 232455 | KONTAKT-SIMON | GNIAZDO WTYCZKOWE BEZ UZIEMIENIA 82 MECHANIZMY | [5 empty] | - | N | N | N | N | Y | N | N | N | N | N | Y | N | N | N | N | N | N
151205849 | 234134 | KONTAKT-SIMON | PUSZKA DO WKŁADU IP66 DO BETONOWANIA; SZARY CONNECT | [5 empty] | - | N | N | N | N | Y | N | N | N | N | N | Y | N | N | N | N | N | N
151205852 | 233881 | KONTAKT-SIMON | KASETA DO WYLEWKI Z TWORZYWA DO SF210, SF270 CONNECT | [5 empty] | - | N | N | N | N | Y | N | N | N | N | N | Y | N | N | N | N | N | N
151205853 | 232673 | KONTAKT-SIMON | GNIAZDO RTV-SAT KOŃCOWE POJEDYNCZE MODUŁ (RTV-2DB, SAT-3,5) 82 MECHANIZMY | [5 empty] | - | N | N | N | N | Y | N | N | N | N | N | Y | N | N | N | N | N | N
151205856 | 234031 | KONTAKT-SIMON | GNIAZDO K45 Z UZIEMIENIEM 16A/230V~, SZYBKOZŁĄCZKI; ALUMINIUM CONNECT | [5 empty] | - | N | N | N | N | Y | N | N | N | N | N | Y | N | N | N | N | N | N
151205859 | 232456 | KONTAKT-SIMON | GNIAZDO WTYCZKOWE Z UZIEMIENIEM 82 MECHANIZMY | [5 empty] | - | N | N | N | N | Y | N | N | N | N | N | Y | N | N | N | N | N | N
151205862 | 233884 | KONTAKT-SIMON | KASETA DO WYLEWKI Z TWORZYWA DO SF310, SF370 CONNECT | [5 empty] | - | N | N | N | N | Y | N | N | N | N | N | Y | N | N | N | N | N | N
151205864 | 232692 | KONTAKT-SIMON | KLAWISZ ŁĄCZNIKA ŚWIECZNIKOWEGO; BEŻ 82 KREM | [5 empty] | - | N | N | N | N | Y | N | N | N | N | N | Y | N | N | N | N | N | N
151205865 | 234152 | KONTAKT-SIMON | Gniazdo K45 DATA z kluczem, z uziemieniem 16A/230V~, ze wskaźnikiem zasilania; czerwony CONNECT |  |  |  | 34 |  | - | N | N | N | N | Y | N | N | N | N | N | Y | N | N | N | N | N | N
151205868 | 234097 | KONTAKT-SIMON | PŁYTKA K45 2X RJ Z OSŁONĄ SKOŚNA; DO ADAPTERÓW MD; SZARY GRAFIT CONNECT | [5 empty] | - | N | N | N | N | Y | N | N | N | N | N | Y | N | N | N | N | N | N
151205869 | 233932 | KONTAKT-SIMON | PŁYTKA K45/2 ZŁĄCZ 2X RCA (CINCH) 22,5X45MM + WKŁADY; ZACISKI ŚRUBOWE; CZYSTA BIEL CONNECT | [5 empty] | - | N | N | N | N | Y | N | N | N | N | N | Y | N | N | N | N | N | N
151205870 | 231375 | PAWBOL | Puszka hermetyczna 100x100x50dł.IP65 b.6/48 | Puszka instalacyjna hermetyczna S-BOX 100x100x50, 6x PG-21, IP65, biała |  |  | 6 |  | - | N | N | N | N | Y | N | N | N | N | N | N | N | Y | N | N | N | N
151205871 | 232457 | KONTAKT-SIMON | GNIAZDO WTYCZKOWE Z UZIEMIENIEM TYPU SCHUKO 82 MECHANIZMY | [5 empty] | - | N | N | N | N | Y | N | N | N | N | N | Y | N | N | N | N | N | N
151205872 | 233028 | KONTAKT-SIMON | FILTR ŚWIETLNY SŁOŃCE/KSIĘŻYC 82 MECHANIZMY | [5 empty] | - | N | N | N | N | Y | N | N | N | N | N | Y | N | N | N | N | N | N
151205873 | 233886 | KONTAKT-SIMON | KASETA DO WYLEWKI Z TWORZYWA DO SF410, SF470 CONNECT | [5 empty] | - | N | N | N | N | Y | N | N | N | N | N | Y | N | N | N | N | N | N
151205875 | 232713 | KONTAKT-SIMON | POKRYWA GNIAZDA Z UZIEMIENIEM; BEŻ 82 KREM | [5 empty] | - | N | N | N | N | Y | N | N | N | N | N | Y | N | N | N | N | N | N
151205877 | 232608 | KONTAKT-SIMON | KLAWISZ ŁĄCZNIKA ŚWIECZNIKOWEGO; GRAFIT 82 GRAFIT | [5 empty] | - | N | N | N | N | Y | N | N | N | N | N | Y | N | N | N | N | N | N
151205879 | 234168 | KONTAKT-SIMON | Wkłąd z pokrywą, z gniazdem z bolcem, mosiądz CONNECT | [5 empty] | - | N | N | N | N | Y | N | N | N | N | N | Y | N | N | N | N | N | N
151205881 | 233890 | KONTAKT-SIMON | KASETA DO WYLEWKI Z TWORZYWA DO SF610, SF670 CONNECT | [5 empty] | - | N | N | N | N | Y | N | N | N | N | N | Y | N | N | N | N | N | N
151205882 | 231379 | PAWBOL | Puszka hermetyczna 150x110x70dł.IP65 b.1/25 | Puszka instalacyjna hermetyczna S-BOX 150x110x70, 10x PG-21, IP65, biała |  |  | 15 |  | - | N | N | N | N | Y | N | N | N | N | N | N | N | Y | N | N | N | N
151205886 | 232724 | KONTAKT-SIMON | POKRYWA GNIAZDA RTV-SAT; BEŻ 82 KREM | [5 empty] | - | N | N | N | N | Y | N | N | N | N | N | Y | N | N | N | N | N | N
151205889 | 234198 | KONTAKT-SIMON | POKRYWA TELEBLOK; SZARY GRAFIT CONNECT | [5 empty] | - | N | N | N | N | Y | N | N | N | N | N | Y | N | N | N | N | N | N
151205890 | 232626 | KONTAKT-SIMON | POKRYWA GNIAZDA Z UZIEMIENIEM; GRAFIT 82 GRAFIT | [5 empty] | - | N | N | N | N | Y | N | N | N | N | N | Y | N | N | N | N | N | N
151205898 | 232628 | KONTAKT-SIMON | POKRYWA GNIAZDA Z UZIEMIENIEM SCHUKO I Z KLAPKĄ; GRAFIT 82 GRAFIT | [5 empty] | - | N | N | N | N | Y | N | N | N | N | N | Y | N | N | N | N | N | N
151205900 | 231384 | PAWBOL | Puszka hermetyczna 190x140x70b/dł IP65 b.1/15 | Puszka instalacyjna hermetyczna S-BOX 190x140x70, bez dławików, IP65, biała |  |  | 7 |  | - | N | N | N | N | Y | N | N | N | N | N | N | N | Y | N | N | N | N
151205901 | 233751 | KONTAKT-SIMON | ŁĄCZNIK DO GNIAZD NA SZYBKOZŁĄCZKI CONNECT | [5 empty] | - | N | N | N | N | Y | N | N | N | N | N | Y | N | N | N | N | N | N
151205908 | 234018 | KONTAKT-SIMON | ZAŚLEPKA K45 45X45MM; CZYSTA BIEL CONNECT | [5 empty] | - | N | N | N | N | Y | N | N | N | N | N | Y | N | N | N | N | N | N
151205909 | 233800 | KONTAKT-SIMON | MINIKOLUMNA 1-STRONNA, WYS.270MM 70X60MM, 5X K45; ALUMINIUM CONNECT | [5 empty] | - | N | N | N | N | Y | N | N | N | N | N | Y | N | N | N | N | N | N
151205911 | 232522 | KONTAKT-SIMON | KLAWISZ POJEDYNCZY DO ŁĄCZNIKA; BIAŁY 82 BIAŁY | [5 empty] | - | N | N | N | N | Y | N | N | N | N | N | Y | N | N | N | N | N | N
151205913 | 232977 | KONTAKT-SIMON | RAMKA 1X SZKŁO - MANDARYNKA / RAMKA POŚREDNIA BIAŁA 82 NATURA MANDARYNKA | [5 empty] | - | N | N | N | N | Y | N | N | N | N | N | Y | N | N | N | N | N | N
151205914 | 231393 | PAWBOL | puszka herm.380x300x120,12osł,p.przeź,IP65bezh.1 | Puszka instalacyjna hermetyczna S-BOX 380x300x120,12 osłabień, bezhalogenowa, pokrywa przezroczysta, IP65, szara |  |  |  |  | - | N | N | N | N | Y | N | N | N | N | N | N | N | Y | N | N | N | N
151205918 | 233062 | KONTAKT-SIMON | KLAWISZ ŚWIECĄCY BEZ PIKTOGRAMU (POD FILTRY 82962) 82 MECHANIZMY | [5 empty] | - | N | N | N | N | Y | N | N | N | N | N | Y | N | N | N | N | N | N
151205928 | 234165 | KONTAKT-SIMON | WKŁAD Z POKRYWĄ, BEZ GNIAZD; STAL NIERDZ. CONNECT | [5 empty] | - | N | N | N | N | Y | N | N | N | N | N | Y | N | N | N | N | N | N
151205930 | 233958 | KONTAKT-SIMON | ZAŚLEPKA K45/2 22,5X45MM; ALUMINIUM CONNECT | [5 empty] | - | N | N | N | N | Y | N | N | N | N | N | Y | N | N | N | N | N | N
151205933 | 232629 | KONTAKT-SIMON | POKRYWA GNIAZDA Z UZIEMIENIEM I Z KLAPKĄ DYMNĄ IP44; GRAFIT 82 GRAFIT | [5 empty] | - | N | N | N | N | Y | N | N | N | N | N | Y | N | N | N | N | N | N
151205937 | 234169 | KONTAKT-SIMON | WKŁAD Z POKRYWĄ, Z GNIAZDEM Z BOLCEM; STAL NIERDZ. CONNECT | [5 empty] | - | N | N | N | N | Y | N | N | N | N | N | Y | N | N | N | N | N | N
151205940 | 233808 | KONTAKT-SIMON | ELEMENT PRZEDŁUŻAJĄCY KOLUMNY ALK2200 DŁ.1,0M; ALUMINIUM CONNECT | [5 empty] | - | N | N | N | N | Y | N | N | N | N | N | Y | N | N | N | N | N | N
151205945 | 232544 | KONTAKT-SIMON | POKRYWA GNIAZDA Z UZIEMIENIEM SCHUKO I Z KLAPKĄ; BIAŁA 82 BIAŁY | [5 empty] | - | N | N | N | N | Y | N | N | N | N | N | Y | N | N | N | N | N | N
151205952 | 233809 | KONTAKT-SIMON | ELEMENT PRZEDŁUŻAJĄCY KOLUMNY ALK2200 DŁ.1,5M; ALUMINIUM CONNECT | [5 empty] | - | N | N | N | N | Y | N | N | N | N | N | Y | N | N | N | N | N | N
151205953 | 233968 | KONTAKT-SIMON | Klawisz 45x22,5 łącznika uniwersalnego/zwiernego; czysta biel CONNECT |  |  |  | 5 |  | - | N | N | N | N | Y | N | N | N | N | N | Y | N | N | N | N | N | N
151205958 | 232984 | KONTAKT-SIMON | RAMKA 4X WENGE / RAMKA POŚREDNIA ALUMINIUM MAT 82 NATURA WENGE | [5 empty] | - | N | N | N | N | Y | N | N | N | N | N | Y | N | N | N | N | N | N
151205959 | 233752 | KONTAKT-SIMON | KLUCZ ZAPASOWY DO GNIAZDEK DATA; CZERWONY CONNECT | [5 empty] | - | N | N | N | N | Y | N | N | N | N | N | Y | N | N | N | N | N | N
151205960 | 234199 | KONTAKT-SIMON | POKRYWA TELEBLOK; ALUMINIUM CONNECT | [5 empty] | - | N | N | N | N | Y | N | N | N | N | N | Y | N | N | N | N | N | N
151205963 | 233832 | KONTAKT-SIMON | GNIAZDO RJ45 KAT 5E UTP SIMON CONNECT; BIEL CONNECT | [5 empty] | - | N | N | N | N | Y | N | N | N | N | N | Y | N | N | N | N | N | N
151205964 | 231369 | PAWBOL | Puszka hermetyczna 80x40 dł.kw IP44 bezh.b.5 | Puszka instalacyjna hermetyczna S-BOX 80x40 klik, 4x PG-16, IP44, biała dławiki kwadratowe |  |  | 24 |  | - | N | N | N | N | Y | N | N | N | N | N | N | N | Y | N | N | N | N
151205965 | 233977 | KONTAKT-SIMON | KLAWISZ 45X45 ŁĄCZNIKA UNIWERSALNEGO/ZWIERNEGO; CZYSTA BIEL CONNECT | [5 empty] | - | N | N | N | N | Y | N | N | N | N | N | Y | N | N | N | N | N | N
151205967 | 234099 | KONTAKT-SIMON | PŁYTKA K45 2X RJ Z OSŁONĄ SKOŚNA; DO ADAPTERÓW MD; CZYSTA BIEL CONNECT | [5 empty] | - | N | N | N | N | Y | N | N | N | N | N | Y | N | N | N | N | N | N
151205976 | 234012 | KONTAKT-SIMON | PŁYTKA K45/2 ADAPTER HDMI-HDMI 22,5X45MM + WKŁAD; CZYSTA BIEL CONNECT | [5 empty] | - | N | N | N | N | Y | N | N | N | N | N | Y | N | N | N | N | N | N
151205979 | 234135 | KONTAKT-SIMON | PUSZKA DO WKŁADU IP66 DO PODŁÓG TECHNICZNYCH; SZARY CONNECT | [5 empty] | - | N | N | N | N | Y | N | N | N | N | N | Y | N | N | N | N | N | N
151205980 | 233795 | KONTAKT-SIMON | MINIKOLUMNA 2-STRONNA, WYS. 581MM, 2X4-MODUŁOWA, 16X K45; ALUMINIUM CONNECT | [5 empty] | - | N | N | N | N | Y | N | N | N | N | N | Y | N | N | N | N | N | N
151205981 | 232554 | KONTAKT-SIMON | POKRYWA GNIAZDA RTV-SAT; BIAŁA 82 BIAŁY | [5 empty] | - | N | N | N | N | Y | N | N | N | N | N | Y | N | N | N | N | N | N
151205983 | 233834 | KONTAKT-SIMON | GNIAZDO RJ45 KAT 6 UTP SIMON CONNECT; CZARNY CONNECT | [5 empty] | - | N | N | N | N | Y | N | N | N | N | N | Y | N | N | N | N | N | N
151205991 | 231378 | PAWBOL | Puszka hermetyczna 120x80x50dł.IP65 b.6/60 | Puszka instalacyjna hermetyczna S-BOX 120x80x50, 6x PG-21,IP65, biała |  |  | 10 |  | - | N | N | N | N | Y | N | N | N | N | N | N | N | Y | N | N | N | N
151205992 | 233798 | KONTAKT-SIMON | MINIKOLUMNA 2-STRONNA, WYS. 721MM, 2X5-MODUŁOWA, 20X K45; CZYSTA BIEL CONNECT | [5 empty] | - | N | N | N | N | Y | N | N | N | N | N | Y | N | N | N | N | N | N
151206004 | 231380 | PAWBOL | Puszka hermetyczna 190x140x70dł.IP65 b.1/15 | Puszka instalacyjna hermetyczna S-BOX 190x140x70, 10x PG-29, IP65, biała |  |  | 3 |  | - | N | N | N | N | Y | N | N | N | N | N | N | N | Y | N | N | N | N
151206009 | 232465 | KONTAKT-SIMON | GNIAZDO WTYCZKOWE Z UZIEMIENIEM PODWÓJNE 82 MECHANIZMY | [5 empty] | - | N | N | N | N | Y | N | N | N | N | N | Y | N | N | N | N | N | N
151206014 | 234032 | KONTAKT-SIMON | GNIAZDO K45 Z UZIEMIENIEM 16A/230V~, SZYBKOZŁĄCZKI; CZYSTA BIEL CONNECT | [5 empty] | - | N | N | N | N | Y | N | N | N | N | N | Y | N | N | N | N | N | N
151206015 | 231381 | PAWBOL | Puszka hermetyczna 100x100x50b/dł IP65 b.6/48 | Puszka instalacyjna hermetyczna S-BOX 100x100x50, bez dławików, IP65, biała |  |  | 12 |  | - | N | N | N | N | Y | N | N | N | N | N | N | N | Y | N | N | N | N
151206016 | 233924 | KONTAKT-SIMON | PŁYTKA K45 ZŁĄCZA VGA (D-SUB 15) 45X45MM + WKŁAD; ZACISKI ŚRUBOWE; CZYSTA BIEL CONNECT | [5 empty] | - | N | N | N | N | Y | N | N | N | N | N | Y | N | N | N | N | N | N
151206017 | 233885 | KONTAKT-SIMON | KASETA METALOWA DO SF410, SF470 CONNECT | [5 empty] | - | N | N | N | N | Y | N | N | N | N | N | Y | N | N | N | N | N | N
151206018 | 232610 | KONTAKT-SIMON | KLAWISZ PRZYCISKU ŻALUZJOWEGO; GRAFIT 82 GRAFIT | [5 empty] | - | N | N | N | N | Y | N | N | N | N | N | Y | N | N | N | N | N | N
151206023 | 233803 | KONTAKT-SIMON | KOLUMNA 2-STRONNA, WYS.3M 80X80MM; ALUMINIUM CONNECT | [5 empty] | - | N | N | N | N | Y | N | N | N | N | N | Y | N | N | N | N | N | N
151206024 | 232916 | KONTAKT-SIMON | RAMKA 1X STAL INOX / RAMKA POŚREDNIA GRAFIT 82 NATURE STAL INOX | [5 empty] | - | N | N | N | N | Y | N | N | N | N | N | Y | N | N | N | N | N | N
151206026 | 234035 | KONTAKT-SIMON | ŁĄCZNIK K45 UNIWERSALNY (POJEDYNCZY, SCHODOWY) 16A 230~ CONNECT | [5 empty] | - | N | N | N | N | Y | N | N | N | N | N | Y | N | N | N | N | N | N
151206027 | 231382 | PAWBOL | Puszka hermetyczna 120x80x50b/dł IP65 b.6/60 | Puszka instalacyjna hermetyczna S-BOX 120x80x50, bez dławików, IP65, biała |  |  | 8 |  | - | N | N | N | N | Y | N | N | N | N | N | N | N | Y | N | N | N | N
151206033 | 232917 | KONTAKT-SIMON | RAMKA 2X STAL INOX / RAMKA POŚREDNIA GRAFIT 82 NATURE STAL INOX | [5 empty] | - | N | N | N | N | Y | N | N | N | N | N | Y | N | N | N | N | N | N
151206035 | 234172 | KONTAKT-SIMON | WKŁAD Z POKRYWĄ, Z GN.+ RJ45 KAT5E Z BLOKADĄ; STAL NIERDZ. CONNECT | [5 empty] | - | N | N | N | N | Y | N | N | N | N | N | Y | N | N | N | N | N | N
151206037 | 231383 | PAWBOL | Puszka hermetyczna 150x110x70b/dł.IP65 b.1/25 | Puszka instalacyjna hermetyczna S-BOX 150x110x70, bez dławików,IP65, biała |  |  | 5 |  | - | N | N | N | N | Y | N | N | N | N | N | N | N | Y | N | N | N | N
151206040 | 232981 | KONTAKT-SIMON | RAMKA 1X WENGE / RAMKA POŚREDNIA ALUMINIUM MAT 82 NATURA WENGE | [5 empty] | - | N | N | N | N | Y | N | N | N | N | N | Y | N | N | N | N | N | N
151206043 | 234194 | KONTAKT-SIMON | TELEBLOK PODSTAWA 4X K45 (45X45MM) CONNECT | [5 empty] | - | N | N | N | N | Y | N | N | N | N | N | Y | N | N | N | N | N | N
151206044 | 233937 | KONTAKT-SIMON | PŁYTKA K45/2 GN. TV ŻEŃSKIE 22,5X45MM + WKŁAD; CZYSTA BIEL CONNECT | [5 empty] | - | N | N | N | N | Y | N | N | N | N | N | Y | N | N | N | N | N | N
151206045 | 231391 | PAWBOL | Puszka hermetyczna 240x190x90b/dł.p.przeźr.IP65bezh.sz1 | Puszka instalacyjna hermetyczna S-BOX 240x190x90, bez dławików, bezhalogenowa, pokrywa przezroczysta, IP65, szara |  |  | 3 |  | - | N | N | N | N | Y | N | N | N | N | N | N | N | Y | N | N | N | N
151206046 | 232982 | KONTAKT-SIMON | RAMKA 2X WENGE / RAMKA POŚREDNIA ALUMINIUM MAT 82 NATURA WENGE | [5 empty] | - | N | N | N | N | Y | N | N | N | N | N | Y | N | N | N | N | N | N
151206047 | 234196 | KONTAKT-SIMON | TELEBLOK PODSTAWA 6X K45 (45X45MM) CONNECT | [5 empty] | - | N | N | N | N | Y | N | N | N | N | N | Y | N | N | N | N | N | N
151206050 | 234270 | KONTAKT-SIMON | ZAŚLEPKA CIMA 108X52MM; ALUMINIUM CONNECT | [5 empty] | - | N | N | N | N | Y | N | N | N | N | N | Y | N | N | N | N | N | N
151206051 | 234350 | KONTAKT-SIMON | Obudowa natynkowa 3-modułowa z pokrywami bocznymi, 6x K45; czysta biel CONNECT |  |  |  | 1 |  | - | N | N | N | N | Y | N | N | N | N | N | Y | N | N | N | N | N | N
151206052 | 234568 | AJM | PATCH CORD CAT. 5E RJ45 0,5M ZIELONY | [5 empty] | - | N | N | N | N | Y | N | N | N | N | N | N | N | N | N | N | N | N
151206053 | 234573 | AJM | PATCH CORD CAT. 5E RJ45 1,0M CZERWONY | [5 empty] | - | N | N | N | N | Y | N | N | N | N | N | N | N | N | N | N | N | N
151206054 | 237078 | ALGRA-KRÓL | ROZŁ. IZOL. FRX 304 125 A FR30N | [5 empty] | - | N | N | N | N | Y | N | N | N | N | N | N | N | N | N | N | N | N
151206055 | 237637 | ALGRA-KRÓL | PS LISTWA KABLOWA LN 40X40 LNPS | [5 empty] | - | N | N | N | N | Y | N | N | N | N | N | N | N | N | N | N | N | N
151206056 | 238222 | ALGRA-KRÓL | OCHR. P-PRZEP. 4P 15 KA 1,2 KV ON300 | [5 empty] | - | N | N | N | N | Y | N | N | N | N | N | N | N | N | N | N | N | N
151206057 | 239114 | ALGRA-KRÓL | PLEXO55:SZ ŁĄCZNIK FOTOKOMÓRKA PLX55 | [5 empty] | - | N | N | N | N | Y | N | N | N | N | N | N | N | N | N | N | N | N
151206058 | 239306 | ALGRA-KRÓL | ROZŁ. BEZP. R 301 16 A 1P R300 |  |  |  | 4 |  | - | N | N | N | N | Y | N | N | N | N | N | N | N | N | N | N | N | N
151206059 | 241396 | ALGRA-KRÓL | OSŁONA METALOWA 24M W. 150 XL400 | [5 empty] | - | N | N | N | N | Y | N | N | N | N | N | N | N | N | N | N | N | N
151206060 | 241524 | ALGRA-KRÓL | DRZWI PŁASKIE METAL W. 1500 XL400 | [5 empty] | - | N | N | N | N | Y | N | N | N | N | N | N | N | N | N | N | N | N
151206061 | 242801 | BROTHER | TZ-241 TAŚMA 18MM BIAŁY/CZARNY NADRUK | [5 empty] | - | N | N | N | N | Y | N | N | N | N | N | N | N | N | N | N | N | N
151206062 | 237120 | ALGRA-KRÓL | PS NAROŻNIK WEWN. 85X50 KIOPS | [5 empty] | - | N | N | N | N | Y | N | N | N | N | N | N | N | N | N | N | N | N
151206063 | 237723 | ALGRA-KRÓL | M45:2M RAMKA BIAŁA POZIOMA M45 | [5 empty] | - | N | N | N | N | Y | N | N | N | N | N | N | N | N | N | N | N | N
151206064 | 239319 | ALGRA-KRÓL | ROZŁ. BEZP. R 321 35 A 1P+N ROZŁ. R300 | [5 empty] | - | N | N | N | N | Y | N | N | N | N | N | N | N | N | N | N | N | N
151206065 | 234283 | KONTAKT-SIMON | GNIAZDO PODWÓJNE CIMA Z UZIEMIENIEM 2X230V~ 16A; CZYSTA BIEL CONNECT | [5 empty] | - | N | N | N | N | Y | N | N | N | N | N | Y | N | N | N | N | N | N
151206066 | 234396 | KONTAKT-SIMON | PUSZKA PODŁOGOWA 2-MODUŁOWA, 4X K45, GŁ. 70MM + SM202/9; SZARY GRAFIT CONNECT | [5 empty] | - | N | N | N | N | Y | N | N | N | N | N | Y | N | N | N | N | N | N
151206067 | 241381 | ALGRA-KRÓL | WSP. TH 35 ALU. + ZACZEPY 24M REGUL. XL400 | [5 empty] | - | N | N | N | N | Y | N | N | N | N | N | N | N | N | N | N | N | N
151206070 | 234571 | AJM | PATCH CORD 2XRJ45 UTP SZARY 1,5M (IC) TG | [5 empty] | - | N | N | N | N | Y | N | N | N | N | N | N | N | N | N | N | N | N
151206072 | 234574 | AJM | LISTWA ZASILAJĄCA 8 PORT 19" GNIAZDA UPS WTYK STDAND. | [5 empty] | - | N | N | N | N | Y | N | N | N | N | N | N | N | N | N | N | N | N
151206073 | 242683 | ALGRA-KRÓL | CE:RAMKA ALUMINIUM X3 POZ/PION CELIN | [5 empty] | - | N | N | N | N | Y | N | N | N | N | N | N | N | N | N | N | N | N
151206074 | 237122 | ALGRA-KRÓL | PS ŁĄCZNIK KĄTOWY 85X50 KIOPS | [5 empty] | - | N | N | N | N | Y | N | N | N | N | N | N | N | N | N | N | N | N
151206075 | 237727 | ALGRA-KRÓL | KLUCZ DO GNIAZD 2P+Z M45 | [5 empty] | - | N | N | N | N | Y | N | N | N | N | N | N | N | N | N | N | N | N
151206076 | 234289 | KONTAKT-SIMON | POKRYWA REWIZYJNA WIELKOŚCI 3 MODUŁÓW; SZARY GRAFIT CONNECT | [5 empty] | - | N | N | N | N | Y | N | N | N | N | N | Y | N | N | N | N | N | N
151206077 | 241551 | ALGRA-KRÓL | XL3 400 ROZDZ. METAL W. 1500 XL400 | [5 empty] | - | N | N | N | N | Y | N | N | N | N | N | N | N | N | N | N | N | N
151206078 | 234572 | AJM | PATCH CORD CAT. 5E RJ45 1,5M ŻÓŁTY | [5 empty] | - | N | N | N | N | Y | N | N | N | N | N | N | N | N | N | N | N | N
151206079 | 238153 | ALGRA-KRÓL | OSŁONKA 5 MOD. BIAŁA NEDBO | [5 empty] | - | N | N | N | N | Y | N | N | N | N | N | N | N | N | N | N | N | N
151206080 | 234398 | KONTAKT-SIMON | PUSZKA PODŁOGOWA 3-MODUŁOWA, 6X K45, GŁ. 93MM + SM302/9; SZARY CONNECT | [5 empty] | - | N | N | N | N | Y | N | N | N | N | N | Y | N | N | N | N | N | N
151206083 | 239351 | ALGRA-KRÓL | ROZŁ. BEZP. R 323 50 A 3P+N ROZŁ. R300 | [5 empty] | - | N | N | N | N | Y | N | N | N | N | N | N | N | N | N | N | N | N
151206084 | 234575 | AJM | ORGANIZATOR KABLI 19" 1U Z HACZYKAMI 4X6 CZARNY METAL | [5 empty] | - | N | N | N | N | Y | N | N | N | N | N | N | N | N | N | N | N | N
151206085 | 237740 | ALGRA-KRÓL | M45:2M PUSZKA NATYNK 40MM M45 | [5 empty] | - | N | N | N | N | Y | N | N | N | N | N | N | N | N | N | N | N | N
151206086 | 237125 | ALGRA-KRÓL | PS LISTWA KABLOWA KIO 100X50 KIOPS | [5 empty] | - | N | N | N | N | Y | N | N | N | N | N | N | N | N | N | N | N | N
151206087 | 242896 | ALGRA-KRÓL | CE:RAMKA TYTAN X2 POZ/PION CELIN | [5 empty] | - | N | N | N | N | Y | N | N | N | N | N | N | N | N | N | N | N | N
151206089 | 234422 | KONTAKT-SIMON | RAMKA 3-MODUŁOWA; CZYSTA BIEL CONNECT | [5 empty] | - | N | N | N | N | Y | N | N | N | N | N | Y | N | N | N | N | N | N
151206090 | 234305 | KONTAKT-SIMON | ADAPTER CIMA NA 2 MODUŁY K45 (45X45MM) PIONOWO; SZARY GRAFIT CONNECT | [5 empty] | - | N | N | N | N | Y | N | N | N | N | N | Y | N | N | N | N | N | N
151206091 | 239021 | ALGRA-KRÓL | PLEXO55:B GN 2P+Z PRZESŁ. ŚRUB PLX55 | [5 empty] | - | N | N | N | N | Y | N | N | N | N | N | N | N | N | N | N | N | N
151206092 | 241430 | ALGRA-KRÓL | USZCZELKA IP43 XL400 |  |  |  | 1 |  | - | N | N | N | N | Y | N | N | N | N | N | N | N | N | N | N | N | N
151206093 | 238213 | ALGRA-KRÓL | OCHR. P-PRZEP. 2P 15 KA 1,2 KV ON300 | [5 empty] | - | N | N | N | N | Y | N | N | N | N | N | N | N | N | N | N | N | N
151206094 | 234403 | KONTAKT-SIMON | PUSZKA PODŁOGOWA 4-MODUŁOWA, 8X K45, GŁ. 93MM + SM402/9; SZARY GRAFIT CONNECT | [5 empty] | - | N | N | N | N | Y | N | N | N | N | N | Y | N | N | N | N | N | N
151206095 | 234593 | ALGRA-KRÓL | OT: ŻARÓWKA E10 24 V-4 W AKCES | [5 empty] | - | N | N | N | N | Y | N | N | N | N | N | N | N | N | N | N | N | N
151206096 | 243295 | ALGRA-KRÓL | NI:B GN 2X2P+Z 16A PRZESŁONA NILOE | [5 empty] | - | N | N | N | N | Y | N | N | N | N | N | N | N | N | N | N | N | N
151206097 | 241511 | ALGRA-KRÓL | DRZWI PROFILOWANE METAL W. 1050 XL400 | [5 empty] | - | N | N | N | N | Y | N | N | N | N | N | N | N | N | N | N | N | N
151206098 | 234427 | KONTAKT-SIMON | Ramka 4-modułowa; czysta biel CONNECT |  |  |  | 4 |  | - | N | N | N | N | Y | N | N | N | N | N | Y | N | N | N | N | N | N
151206100 | 234329 | KONTAKT-SIMON | SUPORT Z MASKOWNICĄ DO KOLUMN I MINIKOLUMN ALC; SZARY GRAFIT CONNECT | [5 empty] | - | N | N | N | N | Y | N | N | N | N | N | Y | N | N | N | N | N | N
151206101 | 234307 | KONTAKT-SIMON | ADAPTER CIMA NA 2 MODUŁY K45 (45X45MM) PIONOWO; CZYSTA BIEL CONNECT | [5 empty] | - | N | N | N | N | Y | N | N | N | N | N | Y | N | N | N | N | N | N
151206102 | 239023 | ALGRA-KRÓL | PLEXO55:B ŁĄCZNIK SCHODOWY PLX55 | [5 empty] | - | N | N | N | N | Y | N | N | N | N | N | N | N | N | N | N | N | N
151206103 | 241365 | ALGRA-KRÓL | XL3 160 ROZDZIELNICA METAL 6R XL160 | [5 empty] | - | N | N | N | N | Y | N | N | N | N | N | N | N | N | N | N | N | N
151206104 | 236961 | ALGRA-KRÓL | BLOK ROZDZ. 160 A Z PRZYŁ. ŚRUB. ELEMP |  |  |  | 1 |  | - | N | N | N | N | Y | N | N | N | N | N | N | N | N | N | N | N | N
151206105 | 243296 | ALGRA-KRÓL | NI:B GN GŁOŚNIKOWE PODWÓJNE NILOE | [5 empty] | - | N | N | N | N | Y | N | N | N | N | N | N | N | N | N | N | N | N
151206106 | 234560 | KONTAKT-SIMON | PUSZKA PODŁOGOWA 4-MODUŁOWA, 8X K45, GŁ. 70MM + SM402/9; SZARY GRAFIT CONNECT | [5 empty] | - | N | N | N | N | Y | N | N | N | N | N | Y | N | N | N | N | N | N
151206107 | 241533 | ALGRA-KRÓL | DRZWI PROFILOWANE METAL W. 1500 XL400 | [5 empty] | - | N | N | N | N | Y | N | N | N | N | N | N | N | N | N | N | N | N
151206108 | 238228 | ALGRA-KRÓL | OCHRONNIK PRZECIWPRZEP. B+C 4P ON300 | [5 empty] | - | N | N | N | N | Y | N | N | N | N | N | N | N | N | N | N | N | N
151206109 | 234308 | KONTAKT-SIMON | ADAPTER CIMA NA 2 MODUŁY K45 (45X45MM) POZIOMO; SZARY GRAFIT CONNECT | [5 empty] | - | N | N | N | N | Y | N | N | N | N | N | Y | N | N | N | N | N | N
151206111 | 241368 | ALGRA-KRÓL | XL3 160 ROZDZ. WNĘKOWA 4R XL160 | [5 empty] | - | N | N | N | N | Y | N | N | N | N | N | N | N | N | N | N | N | N
151206112 | 239033 | ALGRA-KRÓL | PLEXO55:SZ GN 2X2P+Z PRZYŁ AUT PLX55 | [5 empty] | - | N | N | N | N | Y | N | N | N | N | N | N | N | N | N | N | N | N
151206113 | 237023 | ALGRA-KRÓL | ROZDZ. WNĘK. EKINOXE TX 2 X 18 BIAŁA EXW |  |  |  | 1 |  | - | N | N | N | N | Y | N | N | N | N | N | N | N | N | N | N | N | N
151206114 | 243297 | ALGRA-KRÓL | NI:B GN KOŃCOWE TV_RD-SAT 10DB NILOE | [5 empty] | - | N | N | N | N | Y | N | N | N | N | N | N | N | N | N | N | N | N
151206115 | 234409 | KONTAKT-SIMON | PUSZKA PODŁOGOWA 6-MODUŁOWA, 12X K45, GŁ. 70MM + 2X SM302/9; SZARY GRAFIT CONNECT | [5 empty] | - | N | N | N | N | Y | N | N | N | N | N | Y | N | N | N | N | N | N
151206116 | 241553 | ALGRA-KRÓL | XL3 400 ROZDZ. METAL W. 1600 XL400 | [5 empty] | - | N | N | N | N | Y | N | N | N | N | N | N | N | N | N | N | N | N
151206117 | 238230 | ALGRA-KRÓL | OCHRONNIK 25KA TYP 1 3P ON300 | [5 empty] | - | N | N | N | N | Y | N | N | N | N | N | N | N | N | N | N | N | N
151206118 | 234309 | KONTAKT-SIMON | ADAPTER CIMA NA 2 MODUŁY K45 (45X45MM) POZIOMO; CZYSTA BIEL CONNECT | [5 empty] | - | N | N | N | N | Y | N | N | N | N | N | Y | N | N | N | N | N | N
151206119 | 234392 | KONTAKT-SIMON | PUSZKA PODŁOGOWA 1-MODUŁOWA, 2X K45, GŁ. 70MM + SM102/9; SZARY GRAFIT CONNECT | [5 empty] | - | N | N | N | N | Y | N | N | N | N | N | Y | N | N | N | N | N | N
151206120 | 241371 | ALGRA-KRÓL | XL3 160 ROZDZ. WNĘKOWA 6R XL160 | [5 empty] | - | N | N | N | N | Y | N | N | N | N | N | N | N | N | N | N | N | N
151206121 | 239038 | ALGRA-KRÓL | PLEXO55:GNIAZDO 2P+Z KOMPLET PLX55 | [5 empty] | - | N | N | N | N | Y | N | N | N | N | N | N | N | N | N | N | N | N
151206122 | 237074 | ALGRA-KRÓL | ROZŁ. IZOL. FRX 303 125 A FR30N | [5 empty] | - | N | N | N | N | Y | N | N | N | N | N | N | N | N | N | N | N | N
151206123 | 239354 | ALGRA-KRÓL | ROZŁ. BEZP. R 323 63 A 3P+N ROZŁ. R300 | [5 empty] | - | N | N | N | N | Y | N | N | N | N | N | N | N | N | N | N | N | N
151206124 | 237745 | ALGRA-KRÓL | M45:2M GNIAZDO 2P+Z 16A M45 | [5 empty] | - | N | N | N | N | Y | N | N | N | N | N | N | N | N | N | N | N | N
151206125 | 237130 | ALGRA-KRÓL | PS ŁĄCZNIK KĄTOWY 130X50 KIOPS | [5 empty] | - | N | N | N | N | Y | N | N | N | N | N | N | N | N | N | N | N | N
151206126 | 243300 | ALGRA-KRÓL | NI:B GN TV_RD_SAT GWIAZD 1,5DB NILOE | [5 empty] | - | N | N | N | N | Y | N | N | N | N | N | N | N | N | N | N | N | N
151206127 | 234412 | KONTAKT-SIMON | RAMKA 1-MODUŁOWA; CZYSTA BIEL CONNECT | [5 empty] | - | N | N | N | N | Y | N | N | N | N | N | Y | N | N | N | N | N | N
151206128 | 238741 | ALGRA-KRÓL | P17 WT. PRZEN. 16 A/230 V/2P+Z IP44 P17 | [5 empty] | - | N | N | N | N | Y | N | N | N | N | N | N | N | N | N | N | N | N
151206129 | 241380 | ALGRA-KRÓL | WSP. TH 35 ALU. + ZACZEPY 9M REGUL. XL400 | [5 empty] | - | N | N | N | N | Y | N | N | N | N | N | N | N | N | N | N | N | N
151206133 | 239052 | ALGRA-KRÓL | PLEXO55:SZ GN 2X2P+Z POZIOME PLX55 | [5 empty] | - | N | N | N | N | Y | N | N | N | N | N | N | N | N | N | N | N | N
151206134 | 239393 | ALGRA-KRÓL | RURA SZTYWNA RB MAX 20 RBPS | [5 empty] | - | N | N | N | N | Y | N | N | N | N | N | N | N | N | N | N | N | N
151206135 | 237136 | ALGRA-KRÓL | PS LISTWA KABLOWA KIO 130X50 KIOPS | [5 empty] | - | N | N | N | N | Y | N | N | N | N | N | N | N | N | N | N | N | N
151206137 | 237746 | ALGRA-KRÓL | M45:1M ŁĄCZNIK SCHODOWY 10A M45 | [5 empty] | - | N | N | N | N | Y | N | N | N | N | N | N | N | N | N | N | N | N
151206138 | 238746 | ALGRA-KRÓL | P17 GN. PRZEN. 16 A/230 V/2P+Z IP44 P17 | [5 empty] | - | N | N | N | N | Y | N | N | N | N | N | N | N | N | N | N | N | N
151206139 | 234416 | KONTAKT-SIMON | RAMKA 2-MODUŁOWA; SZARY GRAFIT CONNECT | [5 empty] | - | N | N | N | N | Y | N | N | N | N | N | Y | N | N | N | N | N | N
151206140 | 234401 | KONTAKT-SIMON | PUSZKA PODŁOGOWA 3-MODUŁOWA, 6X K45, GŁ. 70MM + SM302/9; SZARY GRAFIT CONNECT | [5 empty] | - | N | N | N | N | Y | N | N | N | N | N | Y | N | N | N | N | N | N
151206142 | 241384 | ALGRA-KRÓL | PRZEWÓD EKWIPOTENCJALNY XL400 | [5 empty] | - | N | N | N | N | Y | N | N | N | N | N | N | N | N | N | N | N | N
151206144 | 243309 | ALGRA-KRÓL | NI:B GNIAZDO 2P+Z IP44 NILOE | [5 empty] | - | N | N | N | N | Y | N | N | N | N | N | N | N | N | N | N | N | N
151206145 | 237140 | ALGRA-KRÓL | PS LISTWA KABLOWA KIO 190X50 KIOPS | [5 empty] | - | N | N | N | N | Y | N | N | N | N | N | N | N | N | N | N | N | N
151206146 | 239417 | ALGRA-KRÓL | RURA SZTYWNA RB MAX 40 RBPS | [5 empty] | - | N | N | N | N | Y | N | N | N | N | N | N | N | N | N | N | N | N
151206147 | 237760 | ALGRA-KRÓL | M45:2M GN. 2P+Z 45 PRZYŁ ŚRUB M45 | [5 empty] | - | N | N | N | N | Y | N | N | N | N | N | N | N | N | N | N | N | N
151206148 | 237077 | ALGRA-KRÓL | ROZŁ. IZOL. FRX 304 100 A FR30N | [5 empty] | - | N | N | N | N | Y | N | N | N | N | N | N | N | N | N | N | N | N
151206149 | 239071 | ALGRA-KRÓL | PLEXO55:SZ ŁĄCZ SCH.KOMP LUMI PLX55 | [5 empty] | - | N | N | N | N | Y | N | N | N | N | N | N | N | N | N | N | N | N
151206150 | 238786 | ALGRA-KRÓL | P17 GN. ST. 32 A/230 V/2P+Z IP44 P17 | [5 empty] | - | N | N | N | N | Y | N | N | N | N | N | N | N | N | N | N | N | N
151206151 | 234421 | KONTAKT-SIMON | RAMKA 3-MODUŁOWA; SZARY GRAFIT CONNECT | [5 empty] | - | N | N | N | N | Y | N | N | N | N | N | Y | N | N | N | N | N | N
151206153 | 237141 | ALGRA-KRÓL | PS NAROŻNIK ZEWN. 250X50 KIOPS | [5 empty] | - | N | N | N | N | Y | N | N | N | N | N | N | N | N | N | N | N | N
151206155 | 241386 | ALGRA-KRÓL | OSŁONA METAL. PEŁNA W. 50 XL400 | [5 empty] | - | N | N | N | N | Y | N | N | N | N | N | N | N | N | N | N | N | N
151206157 | 239463 | ALGRA-KRÓL | ROZDZ. RWN 2 X 12 DRZWI TRANSP. RWN | [5 empty] | - | N | N | N | N | Y | N | N | N | N | N | N | N | N | N | N | N | N
151206158 | 237767 | ALGRA-KRÓL | M45:2X2M RAMKA BIAŁA PIONOWA M45 | [5 empty] | - | N | N | N | N | Y | N | N | N | N | N | N | N | N | N | N | N | N
151206159 | 243311 | ALGRA-KRÓL | NI:B GNIAZDO TV TYP F NILOE | [5 empty] | - | N | N | N | N | Y | N | N | N | N | N | N | N | N | N | N | N | N
151206161 | 238854 | ALGRA-KRÓL | P17 ZEST. Z ROZ. 32 A/400 V/3P+N+Z IP44 P17 | [5 empty] | - | N | N | N | N | Y | N | N | N | N | N | N | N | N | N | N | N | N
151206164 | 237145 | ALGRA-KRÓL | PS LISTWA KABLOWA KIO 250X50 KIOPS | [5 empty] | - | N | N | N | N | Y | N | N | N | N | N | N | N | N | N | N | N | N
151206165 | 241395 | ALGRA-KRÓL | WKŁADKA ZAMKA Z KLUCZEM 405 XL400 | [5 empty] | - | N | N | N | N | Y | N | N | N | N | N | N | N | N | N | N | N | N
151206166 | 234331 | KONTAKT-SIMON | SUPORT Z MASKOWNICĄ DO KOLUMN I MINIKOLUMN ALC; CZYSTA BIEL CONNECT | [5 empty] | - | N | N | N | N | Y | N | N | N | N | N | Y | N | N | N | N | N | N
151206168 | 239467 | ALGRA-KRÓL | ROZDZ. RWN 4 X 12 DRZWI METALOWE RWN | [5 empty] | - | N | N | N | N | Y | N | N | N | N | N | N | N | N | N | N | N | N
151206169 | 237772 | ALGRA-KRÓL | M45:2M GN.2P+Z BLOK PRZYŁ.AUTO M45 | [5 empty] | - | N | N | N | N | Y | N | N | N | N | N | N | N | N | N | N | N | N
151206172 | 237155 | ALGRA-KRÓL | PS ŁĄCZNIK PROSTY 90X40 KIPS | [5 empty] | - | N | N | N | N | Y | N | N | N | N | N | N | N | N | N | N | N | N
151206173 | 237018 | ALGRA-KRÓL | DRZWI BIAŁE EKINOXE 4 X 12 PRODUKT WYCOFANY | [5 empty] | - | N | N | N | N | Y | N | N | N | N | N | N | N | N | N | N | N | N
151206174 | 234411 | KONTAKT-SIMON | RAMKA 1-MODUŁOWA; SZARY GRAFIT CONNECT | [5 empty] | - | N | N | N | N | Y | N | N | N | N | N | Y | N | N | N | N | N | N
151206175 | 239122 | ALGRA-KRÓL | PLEXO55:B ŁĄCZ. ZMIERZCH 400W PLX55 |  |  |  | 1 |  | - | N | N | N | N | Y | N | N | N | N | N | N | N | N | N | N | N | N
151206176 | 243316 | ALGRA-KRÓL | NI:B ŁĄCZ UNIWERSAL PODW 10AX NILOE | [5 empty] | - | N | N | N | N | Y | N | N | N | N | N | N | N | N | N | N | N | N
151206177 | 234338 | KONTAKT-SIMON | OBUDOWA NATYNKOWA 1-MODUŁOWA Z POKRYWAMI BOCZNYMI, 2X K45; CZYSTA BIEL CONNECT | [5 empty] | - | N | N | N | N | Y | N | N | N | N | N | Y | N | N | N | N | N | N
151206181 | 237784 | ALGRA-KRÓL | M45:4_5_2X2M PUSZ NATYNK POZ40 M45 | [5 empty] | - | N | N | N | N | Y | N | N | N | N | N | N | N | N | N | N | N | N
151206182 | 237160 | ALGRA-KRÓL | PS NAROŻNIK ZEWN. 60X40 KIPS | [5 empty] | - | N | N | N | N | Y | N | N | N | N | N | N | N | N | N | N | N | N
151206184 | 242312 | ALGRA-KRÓL | CE:GNIAZDO 2P 16A ZAC ŚRUBOWE CELIN | [5 empty] | - | N | N | N | N | Y | N | N | N | N | N | N | N | N | N | N | N | N
151206185 | 237073 | ALGRA-KRÓL | ROZŁ. IZOL. FRX 303 100 A FR30N | [5 empty] | - | N | N | N | N | Y | N | N | N | N | N | N | N | N | N | N | N | N
151206187 | 239161 | ALGRA-KRÓL | PODST. BEZP. SP51 3P PODST | [5 empty] | - | N | N | N | N | Y | N | N | N | N | N | N | N | N | N | N | N | N
151206188 | 234390 | KONTAKT-SIMON | PUSZKA PODŁOGOWA 1-MODUŁOWA, 2X K45, GŁ. 93MM + SM102/9; SZARY GRAFIT CONNECT | [5 empty] | - | N | N | N | N | Y | N | N | N | N | N | Y | N | N | N | N | N | N
151206189 | 243322 | ALGRA-KRÓL | NI:B ŁĄCZNIK KRZYŻOWY 10AX NILOE | [5 empty] | - | N | N | N | N | Y | N | N | N | N | N | N | N | N | N | N | N | N
151206191 | 237789 | ALGRA-KRÓL | M45:8M RAMKA BIAŁA POZIOMA M45 | [5 empty] | - | N | N | N | N | Y | N | N | N | N | N | N | N | N | N | N | N | N
151206193 | 237162 | ALGRA-KRÓL | PS NAROŻNIK WEWN. 90X40 KIPS | [5 empty] | - | N | N | N | N | Y | N | N | N | N | N | N | N | N | N | N | N | N
151206194 | 241397 | ALGRA-KRÓL | OSŁONA METAL. PEŁNA W. 100 XL400 | [5 empty] | - | N | N | N | N | Y | N | N | N | N | N | N | N | N | N | N | N | N
151206196 | 242371 | ALGRA-KRÓL | CE:KLAWISZ ŁĄCZ KRZYŻOWY TYTAN CELIN | [5 empty] | - | N | N | N | N | Y | N | N | N | N | N | N | N | N | N | N | N | N
151206198 | 239176 | ALGRA-KRÓL | POKR 3MM DO P.DO BET MET.18M PPOD | [5 empty] | - | N | N | N | N | Y | N | N | N | N | N | N | N | N | N | N | N | N
151206200 | 237801 | ALGRA-KRÓL | M45:2M GN. 2P+Z Z KLAPKĄ M45 | [5 empty] | - | N | N | N | N | Y | N | N | N | N | N | N | N | N | N | N | N | N
151206203 | 243325 | ALGRA-KRÓL | NI:B PRZYC PODW PRZEŁĄCZNY 6A NILOE | [5 empty] | - | N | N | N | N | Y | N | N | N | N | N | N | N | N | N | N | N | N
151206205 | 237164 | ALGRA-KRÓL | PS PUSZKA PRZYLIS. 2 X, KI 60X40 KIPS | [5 empty] | - | N | N | N | N | Y | N | N | N | N | N | N | N | N | N | N | N | N
151206206 | 242382 | ALGRA-KRÓL | CE:KLAWISZ POJEDYNCZY TYTAN CELIN | [5 empty] | - | N | N | N | N | Y | N | N | N | N | N | N | N | N | N | N | N | N
151206208 | 241400 | ALGRA-KRÓL | WSP. TH 35 ALU. + ZACZEPY 24M REGUL. XL400 | [5 empty] | - | N | N | N | N | Y | N | N | N | N | N | N | N | N | N | N | N | N
151206210 | 239188 | ALGRA-KRÓL | PUSZKA DO BETONU METALOWA PPOD | [5 empty] | - | N | N | N | N | Y | N | N | N | N | N | N | N | N | N | N | N | N
151206211 | 237809 | ALGRA-KRÓL | M45:3X2M RAMKA BIAŁA POZIOMA M45 | [5 empty] | - | N | N | N | N | Y | N | N | N | N | N | N | N | N | N | N | N | N
151206214 | 237167 | ALGRA-KRÓL | PS NAROŻNIK WEW.110X60 KIPS | [5 empty] | - | N | N | N | N | Y | N | N | N | N | N | N | N | N | N | N | N | N
151206216 | 243331 | ALGRA-KRÓL | NI:B RAMKA CZTEROKROTNA NILOE | [5 empty] | - | N | N | N | N | Y | N | N | N | N | N | N | N | N | N | N | N | N
151206217 | 242414 | ALGRA-KRÓL | CE:ŁĄCZNIK KRZYŻOWY 10AX CELIN | [5 empty] | - | N | N | N | N | Y | N | N | N | N | N | N | N | N | N | N | N | N
151206218 | 234394 | KONTAKT-SIMON | PUSZKA PODŁOGOWA 2-MODUŁOWA, 4X K45, GŁ. 93MM + SM202/9; SZARY GRAFIT CONNECT | [5 empty] | - | N | N | N | N | Y | N | N | N | N | N | Y | N | N | N | N | N | N
151206221 | 237830 | ALGRA-KRÓL | M45:6_8_3X2M PUSZ NATYNK POZ40 M45 | [5 empty] | - | N | N | N | N | Y | N | N | N | N | N | N | N | N | N | N | N | N
151206222 | 234588 | BROTHER | Taśma TZe-221 firmy Brother - czarny nadruk na białym tle, 9 mm szerkości | <p><span style="color: rgb(84, 84, 84); font-family: Helvetica, Arial, sans-serif; font-size: 14px;">Taśma TZe-221 firmy Brother - czarny nadruk na białym tle, 9 mm szerkości</span></p><p><font color="#545454" face="Helvetica, Arial, sans-serif"><span style="font-size: 14px;"><b>Główne cechy</b></span></font></p><ul><li><font color="#545454" face="Helvetica, Arial, sans-serif"><span style="font-size: 14px;">9 mm szerokości, 8 m długości</span></font></li><li><font color="#545454" face="Helvetica, Arial, sans-serif"><span style="font-size: 14px;">Wysokiej jakości taśmy firmy Brother</span></font></li><li><font color="#545454" face="Helvetica, Arial, sans-serif"><span style="font-size: 14px;">Zapewniają trwałe i czytelne etykiety</span></font></li></ul> |  |  |  |  | - | N | N | N | N | Y | N | N | N | N | N | N | N | N | N | N | N | N
151206223 | 234201 | EFEN | PRZEKŁADNIK PRĄDOWY NW EPSA 415 600/5A KL.0,2 2,5VA | [5 empty] | - | N | N | N | N | Y | N | N | N | N | N | N | N | N | N | N | N | N
151206224 | 239221 | ALGRA-KRÓL | PUSZKA:MUR GŁ.30_40 OKRĄGŁA PUSZK | [5 empty] | - | N | N | N | N | Y | N | N | N | N | N | N | N | N | N | N | N | N
151206226 | 237179 | ALGRA-KRÓL | PS LISTWA KABLOWA KI 90X40.1 KIPS | [5 empty] | - | N | N | N | N | Y | N | N | N | N | N | N | N | N | N | N | N | N
151206228 | 242416 | ALGRA-KRÓL | CE:ŁĄCZNIK UNIWERSALNY 10AX CELIN | [5 empty] | - | N | N | N | N | Y | N | N | N | N | N | N | N | N | N | N | N | N
151206229 | 243332 | ALGRA-KRÓL | NI:B RAMKA PIĘCIOKROTNA NILOE | [5 empty] | - | N | N | N | N | Y | N | N | N | N | N | N | N | N | N | N | N | N
151206232 | 241438 | ALGRA-KRÓL | PODST. MONT. SPX 000/00 XL400 | [5 empty] | - | N | N | N | N | Y | N | N | N | N | N | N | N | N | N | N | N | N
151206233 | 237857 | ALGRA-KRÓL | M45:GN.2X2P+Z 45 PRZYŁ. AUTO M45 | [5 empty] | - | N | N | N | N | Y | N | N | N | N | N | N | N | N | N | N | N | N
151206234 | 234591 | BROTHER | Taśma TZe-551 firmy Brother – czarny nadruk na niebieskim tle, 24mm szerokości | <p><span style="color: rgb(84, 84, 84); font-family: Helvetica, Arial, sans-serif; font-size: 14px;">Taśma TZe-551 firmy Brother – czarny nadruk na niebieskim tle, 24mm szerokości</span></p><p><font color="#545454" face="Helvetica, Arial, sans-serif"><span style="font-size: 14px;"><b>Główne cechy</b></span></font></p><ul><li><font color="#545454" face="Helvetica, Arial, sans-serif"><span style="font-size: 14px;">24mm szerokości, 8m długości</span></font></li><li><font color="#545454" face="Helvetica, Arial, sans-serif"><span style="font-size: 14px;">Wysokiej jakości oryginalna taśma firmy Brother</span></font></li><li><font color="#545454" face="Helvetica, Arial, sans-serif"><span style="font-size: 14px;">Zapewnia wyraźne i trwałe rezultaty</span></font></li></ul><p><span style="color: rgb(84, 84, 84); font-family: Helvetica, Arial, sans-serif; font-size: 14px;"></span><br></p> |  |  |  |  | - | N | N | N | N | Y | N | N | N | N | N | N | N | N | N | N | N | N
151206235 | 234200 | KONTAKT-SIMON | TELESKOP GAZOWY DO TELEBLOKA KTL205 CONNECT | [5 empty] | - | N | N | N | N | Y | N | N | N | N | N | Y | N | N | N | N | N | N
151206236 | 239230 | ALGRA-KRÓL | PUSZKA:POJEDYN KAR.GIPS.GŁ.50 PUSZK | [5 empty] | - | N | N | N | N | Y | N | N | N | N | N | N | N | N | N | N | N | N
151206237 | 237181 | ALGRA-KRÓL | PS LISTWA KABLOWA KI 110X60.1 KIPS | [5 empty] | - | N | N | N | N | Y | N | N | N | N | N | N | N | N | N | N | N | N
151206238 | 240022 | ALGRA-KRÓL | ROZŁ. BEZP. NH SPX 000 125 A SPX | [5 empty] | - | N | N | N | N | Y | N | N | N | N | N | N | N | N | N | N | N | N
151206241 | 243333 | ALGRA-KRÓL | NI:B RAMKA PODWÓJNA NILOE | [5 empty] | - | N | N | N | N | Y | N | N | N | N | N | N | N | N | N | N | N | N
151206242 | 242560 | ALGRA-KRÓL | CE:PLAKIETKA GN 2P/2P+Z TYTAN CELIN | [5 empty] | - | N | N | N | N | Y | N | N | N | N | N | N | N | N | N | N | N | N
151206243 | 234400 | KONTAKT-SIMON | PUSZKA PODŁOGOWA 3-MODUŁOWA, 6X K45, GŁ. 70MM + SM302/9; SZARY CONNECT | [5 empty] | - | N | N | N | N | Y | N | N | N | N | N | Y | N | N | N | N | N | N
151206244 | 241461 | ALGRA-KRÓL | OSŁONA METAL. SPX 000 XL400 | [5 empty] | - | N | N | N | N | Y | N | N | N | N | N | N | N | N | N | N | N | N
151206245 | 234592 | BROTHER | Taśma TZe-751 firmy Brother – czarny nadruk na zielonym tle, 24mm szerokości | <p><span style="color: rgb(84, 84, 84); font-family: Helvetica, Arial, sans-serif; font-size: 14px;">Taśma TZe-751 firmy Brother – czarny nadruk na zielonym tle, 24mm szerokości</span></p><p><font color="#545454" face="Helvetica, Arial, sans-serif"><span style="font-size: 14px;"><b>Główne cechy</b></span></font></p><ul><li><font color="#545454" face="Helvetica, Arial, sans-serif"><span style="font-size: 14px;">24mm szerokości, 8m długości</span></font></li><li><font color="#545454" face="Helvetica, Arial, sans-serif"><span style="font-size: 14px;">Wysokiej jakości oryginalna taśma firmy Brother</span></font></li><li><font color="#545454" face="Helvetica, Arial, sans-serif"><span style="font-size: 14px;">Zapewnia wyraźne i trwałe rezultaty</span></font></li></ul><p><span style="color: rgb(84, 84, 84); font-family: Helvetica, Arial, sans-serif; font-size: 14px;"></span><br></p> |  |  |  |  | - | N | N | N | N | Y | N | N | N | N | N | N | N | N | N | N | N | N
151206246 | 237864 | ALGRA-KRÓL | M45:GN2X2P+Z 45 PRZYŁ.AUTO KOD M45 | [5 empty] | - | N | N | N | N | Y | N | N | N | N | N | N | N | N | N | N | N | N
151206247 | 237277 | ALGRA-KRÓL | LAMPKA SYGN. L313 ZIEL. 230 V L300 |  |  |  | 3 |  | - | N | N | N | N | Y | N | N | N | N | N | N | N | N | N | N | N | N
151206249 | 239232 | ALGRA-KRÓL | PUSZKA:2M MUR GŁ.50 KWADRAT PUSZK | [5 empty] | - | N | N | N | N | Y | N | N | N | N | N | N | N | N | N | N | N | N
151206251 | 240028 | ALGRA-KRÓL | ROZŁ. BEZP. NH SPX 00 160 A 60 MM SPX | [5 empty] | - | N | N | N | N | Y | N | N | N | N | N | N | N | N | N | N | N | N
151206252 | 242575 | ALGRA-KRÓL | CE:PRZYCISK JEDOBIEGUNOWY 6A CELIN | [5 empty] | - | N | N | N | N | Y | N | N | N | N | N | N | N | N | N | N | N | N
151206253 | 239016 | ALGRA-KRÓL | PLEXO55:B 1M PUSZKA NATYK PLX55 | [5 empty] | - | N | N | N | N | Y | N | N | N | N | N | N | N | N | N | N | N | N
151206255 | 237898 | ALGRA-KRÓL | M45:GN.4X2P+Z 45 PRZYŁ. AUTO M45 | [5 empty] | - | N | N | N | N | Y | N | N | N | N | N | N | N | N | N | N | N | N
151206256 | 243335 | ALGRA-KRÓL | NI:B RAMKA POJEDYNCZA IP44 NILOE | [5 empty] | - | N | N | N | N | Y | N | N | N | N | N | N | N | N | N | N | N | N
151206257 | 241492 | ALGRA-KRÓL | DRZWI PROFILOWANE METAL W. 600 XL400 | [5 empty] | - | N | N | N | N | Y | N | N | N | N | N | N | N | N | N | N | N | N
151206258 | 235475 | ALGRA-KRÓL | CA: B ŁĄCZ.SCHODOWY PODWÓJNY CARIV | [5 empty] | - | N | N | N | N | Y | N | N | N | N | N | N | N | N | N | N | N | N
151206259 | 237617 | ALGRA-KRÓL | PS LISTWA KABLOWA LN 40X16.1 LNPS | [5 empty] | - | N | N | N | N | Y | N | N | N | N | N | N | N | N | N | N | N | N
151206260 | 239246 | ALGRA-KRÓL | PUSZKA:2M MUR GŁ.60 KWADRAT PUSZK | [5 empty] | - | N | N | N | N | Y | N | N | N | N | N | N | N | N | N | N | N | N
151206263 | 240144 | ALGRA-KRÓL | TRANSF. 230-400/24 V 160 VA TRAFO | [5 empty] | - | N | N | N | N | Y | N | N | N | N | N | N | N | N | N | N | N | N
151206264 | 242681 | ALGRA-KRÓL | CE:RAMKA ALUMINIUM X1 CELIN | [5 empty] | - | N | N | N | N | Y | N | N | N | N | N | N | N | N | N | N | N | N
151206265 | 237899 | ALGRA-KRÓL | M45:GN3X2P+Z 45 PRZYŁ. AUT KOD M45 | [5 empty] | - | N | N | N | N | Y | N | N | N | N | N | N | N | N | N | N | N | N
151206266 | 241503 | ALGRA-KRÓL | DRZWI PŁASKIE TRANSP. W. 750 XL400 | [5 empty] | - | N | N | N | N | Y | N | N | N | N | N | N | N | N | N | N | N | N
151206267 | 239017 | ALGRA-KRÓL | PLEXO55:SZ PUSZ POJED. NATYNK PLX55 | [5 empty] | - | N | N | N | N | Y | N | N | N | N | N | N | N | N | N | N | N | N
151206268 | 243336 | ALGRA-KRÓL | NI:B RAMKA POTRÓJNA NILOE | [5 empty] | - | N | N | N | N | Y | N | N | N | N | N | N | N | N | N | N | N | N
151206269 | 237621 | ALGRA-KRÓL | PS LISTWA KABLOWA LN 50X20.1 LNPS | [5 empty] | - | N | N | N | N | Y | N | N | N | N | N | N | N | N | N | N | N | N
151206272 | 239253 | ALGRA-KRÓL | PUSZKA P/T ROZGAL.85X85 GL.40 PUSZK | [5 empty] | - | N | N | N | N | Y | N | N | N | N | N | N | N | N | N | N | N | N
151206274 | 242682 | ALGRA-KRÓL | CE:RAMKA ALUMINIUM X2 POZ/PION CELIN | [5 empty] | - | N | N | N | N | Y | N | N | N | N | N | N | N | N | N | N | N | N
151206275 | 234508 | KONTAKT-SIMON | REGULOWANY KĄT ZEWNĘTRZNY CABLOPLUS 90X55MM; CZYSTA BIEL CONNECT | [5 empty] | - | N | N | N | N | Y | N | N | N | N | N | Y | N | N | N | N | N | N
151206276 | 237989 | ALGRA-KRÓL | OBUDOWA GJ IP65 M-611 M600 | [5 empty] | - | N | N | N | N | Y | N | N | N | N | N | N | N | N | N | N | N | N
151206277 | 240179 | ALGRA-KRÓL | TRANSF. 230-400/24 V 630 VA TRAFO | [5 empty] | - | N | N | N | N | Y | N | N | N | N | N | N | N | N | N | N | N | N
151206278 | 237634 | ALGRA-KRÓL | PS LISTWA KABLOWA LN 40X25.1 LNPS | [5 empty] | - | N | N | N | N | Y | N | N | N | N | N | N | N | N | N | N | N | N
151206280 | 241504 | ALGRA-KRÓL | DRZWI PROFILOWANE METAL W. 900 XL400 | [5 empty] | - | N | N | N | N | Y | N | N | N | N | N | N | N | N | N | N | N | N
151206281 | 234589 | AEP | PRZEDŁUŻACZ 63A 10MB | [5 empty] | - | N | N | N | N | Y | N | N | N | N | N | N | N | N | N | N | N | N
151206282 | 243340 | ALGRA-KRÓL | NI:B TERM. PROGRAMOWALNY NILOE | [5 empty] | - | N | N | N | N | Y | N | N | N | N | N | N | N | N | N | N | N | N
151206283 | 239062 | ALGRA-KRÓL | PLEXO55:B GN 2P+Z PRZESŁ. KOD PLX55 | [5 empty] | - | N | N | N | N | Y | N | N | N | N | N | N | N | N | N | N | N | N
151206284 | 237737 | ALGRA-KRÓL | M45:4M RAMKA BIAŁA POZIOMA M45 | [5 empty] | - | N | N | N | N | Y | N | N | N | N | N | N | N | N | N | N | N | N
151206285 | 240304 | ALGRA-KRÓL | V:RAM X2 POZIOM KREM/ZŁOTY VALEN | [5 empty] | - | N | N | N | N | Y | N | N | N | N | N | N | N | N | N | N | N | N
151206286 | 243349 | ALGRA-KRÓL | NI:K GN 2X2P+Z 16A PRZESŁONA NILOE | [5 empty] | - | N | N | N | N | Y | N | N | N | N | N | N | N | N | N | N | N | N
151206287 | 240320 | ALGRA-KRÓL | V:AL ŁĄCZNIK ŚWIECZNIKOWY VALEN | [5 empty] | - | N | N | N | N | Y | N | N | N | N | N | N | N | N | N | N | N | N
151206288 | 243358 | ALGRA-KRÓL | NI:K GN. 2P+Z 16A Z PRZESŁONĄ NILOE | [5 empty] | - | N | N | N | N | Y | N | N | N | N | N | N | N | N | N | N | N | N
151206289 | 241359 | ALGRA-KRÓL | XL3 160 ROZDZ. IZOLACYJNA 3R XL160 | [5 empty] | - | N | N | N | N | Y | N | N | N | N | N | N | N | N | N | N | N | N
151206290 | 244364 | LANGE ŁUKASZUK | DŁUTO SDS-PLUS PŁASKIE, 250 X 20 MM |  |  |  | 1 |  | - | N | N | N | N | Y | N | N | N | N | N | Y | N | N | N | N | N | N
151206291 | 244367 | LANGE ŁUKASZUK | DŁUTO SDS-PLUS SZEROKIE, 250 X 40 MM |  |  |  | 1 |  | - | N | N | N | N | Y | N | N | N | N | N | Y | N | N | N | N | N | N
151206293 | 245202 | LANGE ŁUKASZUK | 12 KLING IZOLOWANYCH W METALOWYM PUDEŁKU | [5 empty] | - | N | N | N | N | Y | N | N | N | N | N | Y | N | N | N | N | N | N
151206294 | 245229 | LANGE ŁUKASZUK | BIT IMBUSOWY 6,0 FELO - 25 MM BITY |  |  |  | 3 |  | - | N | N | N | N | Y | N | N | N | N | N | Y | N | N | N | N | N | N
151206296 | 246188 | LANGE ŁUKASZUK | SUPER ZESTAW BITÓW, 75 CZĘŚCI | [5 empty] | - | N | N | N | N | Y | N | N | N | N | N | Y | N | N | N | N | N | N
151206297 | 245088 | LANGE ŁUKASZUK | 3,0/4,0/5,5/6,5/PH1/PH2 | [5 empty] | - | N | N | N | N | Y | N | N | N | N | N | Y | N | N | N | N | N | N
151206298 | 246478 | LANGE ŁUKASZUK | ZESTAW KLUCZY OCZKOWO-GIĘTYCH, 8 CZĘŚCI | [5 empty] | - | N | N | N | N | Y | N | N | N | N | N | Y | N | N | N | N | N | N
151206299 | 244372 | LANGE ŁUKASZUK | OTWORNICA SDS-PLUS DO BETONU, KOMPLETNA, FI 66MM | [5 empty] | - | N | N | N | N | Y | N | N | N | N | N | Y | N | N | N | N | N | N
151206300 | 244365 | LANGE ŁUKASZUK | DŁUTO SDS-PLUS SZPIC 250 MM |  |  |  | 1 |  | - | N | N | N | N | Y | N | N | N | N | N | Y | N | N | N | N | N | N
151206301 | 245206 | LANGE ŁUKASZUK | BIT KRZYŻOWY PZ 1 FELO - 25 MM / TIN BITY |  |  |  | 3 |  | - | N | N | N | N | Y | N | N | N | N | N | Y | N | N | N | N | N | N
151206302 | 245774 | LANGE ŁUKASZUK | NOŻYCE DO KABLI |  |  |  | 2 |  | - | N | N | N | N | Y | N | N | N | N | N | Y | N | N | N | N | N | N
151206303 | 245238 | LANGE ŁUKASZUK | PZ 2 | [5 empty] | - | N | N | N | N | Y | N | N | N | N | N | Y | N | N | N | N | N | N
151206304 | 244366 | LANGE ŁUKASZUK | DŁUTO SDS-PLUS BRUZDOWNICA, 250 X 22 MM |  |  |  | 1 |  | - | N | N | N | N | Y | N | N | N | N | N | Y | N | N | N | N | N | N
151206305 | 245207 | LANGE ŁUKASZUK | PZ 2 | [5 empty] | - | N | N | N | N | Y | N | N | N | N | N | Y | N | N | N | N | N | N
151206306 | 245777 | LANGE ŁUKASZUK | KOMBINERKI |  |  |  | 1 |  | - | N | N | N | N | Y | N | N | N | N | N | Y | N | N | N | N | N | N
151206307 | 244541 | LANGE ŁUKASZUK | KORONA OTWORNICY RATIO QUICK, FI 100MM | [5 empty] | - | N | N | N | N | Y | N | N | N | N | N | Y | N | N | N | N | N | N
151206308 | 246539 | LANGE ŁUKASZUK | ZESTAW KLUCZY IMBUSOWYCH TORX ZEWN., 9 CZĘŚCI | [5 empty] | - | N | N | N | N | Y | N | N | N | N | N | Y | N | N | N | N | N | N
151206309 | 245149 | LANGE ŁUKASZUK | 2,5 X 0,4 |  |  |  | 2 |  | - | N | N | N | N | Y | N | N | N | N | N | Y | N | N | N | N | N | N
151206310 | 245239 | LANGE ŁUKASZUK | PH 1 | [5 empty] | - | N | N | N | N | Y | N | N | N | N | N | Y | N | N | N | N | N | N
151206311 | 245209 | LANGE ŁUKASZUK | PH 1 | [5 empty] | - | N | N | N | N | Y | N | N | N | N | N | Y | N | N | N | N | N | N
151206312 | 243608 | XXXXXX | WYKONANIE INSTALACJI ALARMOWEJ I MONITORINGU | [5 empty] | - | N | N | N | N | Y | N | N | N | N | N | N | N | N | N | N | N | N
151206313 | 245787 | LANGE ŁUKASZUK | OBCINACZKI BOCZNE |  |  |  | 2 |  | - | N | N | N | N | Y | N | N | N | N | N | Y | N | N | N | N | N | N
151206315 | 245150 | LANGE ŁUKASZUK | 3,0 X 0,5 |  |  |  | 1 |  | - | N | N | N | N | Y | N | N | N | N | N | Y | N | N | N | N | N | N
151206317 | 245240 | LANGE ŁUKASZUK | PH 2 | [5 empty] | - | N | N | N | N | Y | N | N | N | N | N | Y | N | N | N | N | N | N
151206318 | 245788 | LANGE ŁUKASZUK | OBCINACZKI BOCZNE |  |  |  | 1 |  | - | N | N | N | N | Y | N | N | N | N | N | Y | N | N | N | N | N | N
151206321 | 245210 | LANGE ŁUKASZUK | PH 2 | [5 empty] | - | N | N | N | N | Y | N | N | N | N | N | Y | N | N | N | N | N | N
151206322 | 245151 | LANGE ŁUKASZUK | WKRĘTAK PŁASKI 3,5 X 0,6 |  |  |  | 1 |  | - | N | N | N | N | Y | N | N | N | N | N | Y | N | N | N | N | N | N
151206323 | 247152 | LANGE ŁUKASZUK | IS 1 B -CZUJNIK RUCHU I ZMIERZCHU | [5 empty] | - | N | N | N | N | Y | N | N | N | N | N | Y | N | N | N | N | N | N
151206324 | 245243 | LANGE ŁUKASZUK | PZ 2 | [5 empty] | - | N | N | N | N | Y | N | N | N | N | N | Y | N | N | N | N | N | N
151206325 | 244846 | LANGE ŁUKASZUK | BENNING MM 1-2 UNIWERSALNY CYFROWY MIERNIK Z AKCESORIAMI | [5 empty] | - | N | N | N | N | Y | N | N | N | N | N | Y | N | N | N | N | N | N
151206326 | 245791 | LANGE ŁUKASZUK | OBCINACZKI BOCZNE |  |  |  | 1 |  | - | N | N | N | N | Y | N | N | N | N | N | Y | N | N | N | N | N | N
151206327 | 245211 | LANGE ŁUKASZUK | BIT KRZYŻOWY PH 3 FELO - 25 MM / TIN BITY |  |  |  | 4 |  | - | N | N | N | N | Y | N | N | N | N | N | Y | N | N | N | N | N | N
151206329 | 245152 | FELO | 4,0 X 0,8 |  |  |  | 2 |  | - | N | N | N | N | Y | N | N | N | N | N | N | N | N | N | N | N | Y
151206330 | 247153 | LANGE ŁUKASZUK | IS 1 C -CZUJNIK RUCHU I ZMIERZCHU |  |  |  | 2 |  | - | N | N | N | N | Y | N | N | N | N | N | Y | N | N | N | N | N | N
151206331 | 245245 | LANGE ŁUKASZUK | PH 1 | [5 empty] | - | N | N | N | N | Y | N | N | N | N | N | Y | N | N | N | N | N | N
151206332 | 245794 | LANGE ŁUKASZUK | SZCZYPCE TELEFONICZNE |  |  |  | 1 |  | - | N | N | N | N | Y | N | N | N | N | N | Y | N | N | N | N | N | N
151206333 | 244847 | LANGE ŁUKASZUK | BENNING MM 1-3 UNIWERSALNY CYFROWY MIERNIK Z AKCESORIAMI | [5 empty] | - | N | N | N | N | Y | N | N | N | N | N | Y | N | N | N | N | N | N
151206334 | 245212 | LANGE ŁUKASZUK | BIT KRZYŻOWY PZ 1 FELO - 25 MM BITY |  |  |  | 5 |  | - | N | N | N | N | Y | N | N | N | N | N | Y | N | N | N | N | N | N
151206336 | 245158 | LANGE ŁUKASZUK | PH 1 | [5 empty] | - | N | N | N | N | Y | N | N | N | N | N | Y | N | N | N | N | N | N
151206337 | 247219 | LANGE ŁUKASZUK | NIGHTMATIC 3000 B- CZUJNIK ZMIERZCHU |  |  |  | 1 |  | - | N | N | N | N | Y | N | N | N | N | N | Y | N | N | N | N | N | N
151206338 | 245247 | LANGE ŁUKASZUK | PH 3 | [5 empty] | - | N | N | N | N | Y | N | N | N | N | N | Y | N | N | N | N | N | N
151206339 | 245795 | LANGE ŁUKASZUK | SZCZYPCE TELEFONICZNE | [5 empty] | - | N | N | N | N | Y | N | N | N | N | N | Y | N | N | N | N | N | N
151206340 | 245216 | LANGE ŁUKASZUK | BIT KRZYŻOWY PZ 3 FELO - 25 MM BITY |  |  |  | 4 |  | - | N | N | N | N | Y | N | N | N | N | N | Y | N | N | N | N | N | N
151206341 | 244851 | LANGE ŁUKASZUK | BENNING MM 3 UNIWERSALNY CYFROWY MIERNIK Z AKCESORIAMI | [5 empty] | - | N | N | N | N | Y | N | N | N | N | N | Y | N | N | N | N | N | N
151206343 | 245162 | LANGE ŁUKASZUK | WKRĘTAK KRZYŻOWY PZ 1 WKRĘTAKI KRZYŻOWE |  |  |  | 2 |  | - | N | N | N | N | Y | N | N | N | N | N | Y | N | N | N | N | N | N
151206345 | 245796 | LANGE ŁUKASZUK | SZCZYPCE TELEF. ODGIĘTE |  |  |  | 1 |  | - | N | N | N | N | Y | N | N | N | N | N | Y | N | N | N | N | N | N
151206346 | 245291 | LANGE ŁUKASZUK | BIT GWIAZDKOWY TX 25 FELO - 25 MM BITY |  |  |  | 3 |  | - | N | N | N | N | Y | N | N | N | N | N | Y | N | N | N | N | N | N
151206347 | 245218 | LANGE ŁUKASZUK | PH 1 | [5 empty] | - | N | N | N | N | Y | N | N | N | N | N | Y | N | N | N | N | N | N
151206348 | 244860 | LANGE ŁUKASZUK | BENNING CM 2 CYFROWY CĘGOWY MIERNIK PRĄDU Z AKCESORIAMI | [5 empty] | - | N | N | N | N | Y | N | N | N | N | N | Y | N | N | N | N | N | N
151206350 | 245797 | LANGE ŁUKASZUK | SZCZYPCE TELEF. ODGIĘTE |  |  |  | 1 |  | - | N | N | N | N | Y | N | N | N | N | N | Y | N | N | N | N | N | N
151206351 | 247294 | LANGE ŁUKASZUK | HS 150 B - HALOGEN Z CZUJNIKIEM RUCHU I ZMIERZCHOWYM | [5 empty] | - | N | N | N | N | Y | N | N | N | N | N | Y | N | N | N | N | N | N
151206352 | 245163 | LANGE ŁUKASZUK | PZ 2 | [5 empty] | - | N | N | N | N | Y | N | N | N | N | N | Y | N | N | N | N | N | N
151206353 | 245220 | LANGE ŁUKASZUK | PH 2 | [5 empty] | - | N | N | N | N | Y | N | N | N | N | N | Y | N | N | N | N | N | N
151206354 | 245293 | LANGE ŁUKASZUK | BIT GWIAZDKOWY TX 30 FELO - 25 MM BITY |  |  |  | 2 |  | - | N | N | N | N | Y | N | N | N | N | N | Y | N | N | N | N | N | N
151206355 | 244870 | LANGE ŁUKASZUK | BENNING IT 101 MIERNIK REZYSTANCJI IZOLACJI I REZYSTANCJI Z AKCESORIAMI NOWOŚĆ !!! | [5 empty] | - | N | N | N | N | Y | N | N | N | N | N | Y | N | N | N | N | N | N
151206362 | 245325 | LANGE ŁUKASZUK | UCHWYT MAGNETYCZNY 58 MM | [5 empty] | - | N | N | N | N | Y | N | N | N | N | N | Y | N | N | N | N | N | N
151206363 | 245208 | LANGE ŁUKASZUK | BIT KRZYŻOWY PZ 3 FELO - 25 MM / TIN BITY |  |  |  | 4 |  | - | N | N | N | N | Y | N | N | N | N | N | Y | N | N | N | N | N | N
151206365 | 245775 | LANGE ŁUKASZUK | NOŻYCE DO KABLI | [5 empty] | - | N | N | N | N | Y | N | N | N | N | N | Y | N | N | N | N | N | N
151206368 | 245330 | LANGE ŁUKASZUK | UCHWYT MAGNETYCZNY 70 MM FELO STAR | [5 empty] | - | N | N | N | N | Y | N | N | N | N | N | Y | N | N | N | N | N | N
151206374 | 247046 | LANGE ŁUKASZUK | HL1400 S OPALARKA 2-BIEGOWA 1400 W | [5 empty] | - | N | N | N | N | Y | N | N | N | N | N | Y | N | N | N | N | N | N
151206375 | 245331 | LANGE ŁUKASZUK | ZESTAW 6 BITÓW + UCHWYT | [5 empty] | - | N | N | N | N | Y | N | N | N | N | N | Y | N | N | N | N | N | N
151206376 | 244373 | LANGE ŁUKASZUK | OTWORNICA SDS-PLUS DO BETONU, KOMPLETNA, FI 82MM | [5 empty] | - | N | N | N | N | Y | N | N | N | N | N | Y | N | N | N | N | N | N
151206379 | 245784 | LANGE ŁUKASZUK | SZCZYPCE PŁASKIE |  |  |  | 1 |  | - | N | N | N | N | Y | N | N | N | N | N | Y | N | N | N | N | N | N
151206383 | 245413 | LANGE ŁUKASZUK | NOŻYK DO ZDEJMOWANIA IZOLACJI |  |  |  | 4 |  | - | N | N | N | N | Y | N | N | N | N | N | Y | N | N | N | N | N | N
151206384 | 243377 | ALGRA-KRÓL | NI:K ŁĄCZNIK UNIWERSALNY 10AX NILOE | [5 empty] | - | N | N | N | N | Y | N | N | N | N | N | N | N | N | N | N | N | N
151206385 | 245214 | LANGE ŁUKASZUK | PZ 2 | [5 empty] | - | N | N | N | N | Y | N | N | N | N | N | Y | N | N | N | N | N | N
151206391 | 243383 | ALGRA-KRÓL | NI:K RAMKA CZTEROKROTNA NILOE | [5 empty] | - | N | N | N | N | Y | N | N | N | N | N | N | N | N | N | N | N | N
151206397 | 245242 | LANGE ŁUKASZUK | PZ 1 | [5 empty] | - | N | N | N | N | Y | N | N | N | N | N | Y | N | N | N | N | N | N
151206398 | 243385 | ALGRA-KRÓL | NI:K RAMKA PODWÓJNA NILOE | [5 empty] | - | N | N | N | N | Y | N | N | N | N | N | N | N | N | N | N | N | N
151206401 | 245157 | LANGE ŁUKASZUK | PH 0 | [5 empty] | - | N | N | N | N | Y | N | N | N | N | N | Y | N | N | N | N | N | N
151206405 | 243386 | ALGRA-KRÓL | NI:K RAMKA POJEDYNCZA NILOE | [5 empty] | - | N | N | N | N | Y | N | N | N | N | N | N | N | N | N | N | N | N
151206411 | 245244 | LANGE ŁUKASZUK | BIT KRZYŻOWY PZ 3 FELO - 50 MM | [5 empty] | - | N | N | N | N | Y | N | N | N | N | N | Y | N | N | N | N | N | N
151206412 | 243388 | ALGRA-KRÓL | NI:K RAMKA POTRÓJNA NILOE | [5 empty] | - | N | N | N | N | Y | N | N | N | N | N | N | N | N | N | N | N | N
151206413 | 245222 | LANGE ŁUKASZUK | BIT KRZYŻOWY PH 3 FELO - 25 MM BITY |  |  |  | 3 |  | - | N | N | N | N | Y | N | N | N | N | N | Y | N | N | N | N | N | N
151206414 | 247301 | LANGE ŁUKASZUK | HS 500 B - HALOGEN Z CZUJNIKIEM RUCHU I ZMIERZCHOWYM | [5 empty] | - | N | N | N | N | Y | N | N | N | N | N | Y | N | N | N | N | N | N
151206416 | 245159 | LANGE ŁUKASZUK | WKRĘTAK KRZYŻOWY PH 2 WKRĘTAKI KRZYŻOWE | [5 empty] | - | N | N | N | N | Y | N | N | N | N | N | Y | N | N | N | N | N | N
151206417 | 243397 | ALGRA-KRÓL | NI:PAZURKI DO MECHANIZMÓW NILOE | [5 empty] | - | N | N | N | N | Y | N | N | N | N | N | N | N | N | N | N | N | N
151206422 | 245227 | LANGE ŁUKASZUK | BIT IMBUSOWY 4,0 FELO - 25 MM BITY |  |  |  | 3 |  | - | N | N | N | N | Y | N | N | N | N | N | Y | N | N | N | N | N | N
151206423 | 244484 | LANGE ŁUKASZUK | WIERTŁO SDS-MAX UDAROWE, 35/570/450 | [5 empty] | - | N | N | N | N | Y | N | N | N | N | N | Y | N | N | N | N | N | N
151206426 | 243441 | ALGRA-KRÓL | NI:B ŁĄCZNIK POJEDYN 300W ZIGB MHLEG | [5 empty] | - | N | N | N | N | Y | N | N | N | N | N | N | N | N | N | N | N | N
151206427 | 245165 | LANGE ŁUKASZUK | 2,5/4,0/5,5/PH1/PH2/ PRÓBNIK | [5 empty] | - | N | N | N | N | Y | N | N | N | N | N | Y | N | N | N | N | N | N
151206429 | 245425 | LANGE ŁUKASZUK | SUPER 4 PLUS | [5 empty] | - | N | N | N | N | Y | N | N | N | N | N | Y | N | N | N | N | N | N
151206430 | 252868 | ELMONTER OŚWIETLENIE | MASZT MS12 | [5 empty] | - | N | N | N | N | Y | N | N | N | N | N | N | N | N | N | N | N | N
151206431 | 252940 | AEP | ROZDZIELNICA STACJONARNA 4M 16A 5P 2*GW IP44 MIKOŁAJKI | [5 empty] | - | N | N | N | N | Y | N | N | N | N | N | N | N | N | N | N | N | N
151206432 | 253344 | CHINT | NB1-63 B6 3P WYŁACZNIK NADMIAROWO-PRĄDOWY 6KA |  |  |  | 4 |  | - | N | N | N | N | Y | N | N | N | N | Y | N | N | N | N | N | N | N
151206433 | 253472 | CHINT | NB1L B6 0,03 A 1P+N WYŁACZNIK RÓŻNICOWOPRĄDOWY Z CZŁONEM NADPRĄDOWYM 1P+N, TYP A | [5 empty] | - | N | N | N | N | Y | N | N | N | N | Y | N | N | N | N | N | N | N
151206434 | 253513 | CHINT | NCH8-25/40 230V STYCZNIK INSTALACYJNY 25A UN=220/230V 4NO | [5 empty] | - | N | N | N | N | Y | N | N | N | N | Y | N | N | N | N | N | N | N
151206435 | 253934 | CHINT | NC6-0910 230V 50HZ STYCZNIK MINIATUROWY NC6 9A + STYK 1NO | [5 empty] | - | N | N | N | N | Y | N | N | N | N | Y | N | N | N | N | N | N | N
151206436 | 253985 | CHINT | NC1-3201 24V 50HZ STYCZNIK NC1 32A + STYK 1NC | [5 empty] | - | N | N | N | N | Y | N | N | N | N | Y | N | N | N | N | N | N | N
151206440 | 254849 | XXXXXX | PATCHCORD QUICKFIBER DUPLEX 25M LC/UPC-SC/APC OS2 (9/125) | [5 empty] | - | N | N | N | N | Y | N | N | N | N | N | N | N | N | N | N | N | N
151206442 | 252869 | ELMONTER OŚWIETLENIE | MASZT MS16 | [5 empty] | - | N | N | N | N | Y | N | N | N | N | N | N | N | N | N | N | N | N
151206443 | 254996 | TT PLAST | RL 16 Rura elektroinstalacyjna sztywna 3mb | <p>RL 16 Rura elektroinstalacyjna sztywna 3mb</p><p class="MsoNormal">Rury sztywne RL przeznaczone są do rozprowadzania i ochrony przewodów elektrycznych w instalacjach naściennych, zarówno na zewnątrz jak i wewnątrz budynku. Możliwość doboru rur o odpowiedniej wytrzymałości pozwala na optymalne dopasowanie do konkretnych warunków i wymogów instalacji.<o:p></o:p></p><p class="MsoNormal">Duża sztywność rur zapewnia odpowiednią ochronę mechaniczną, dla prowadzonych wewnątrz przewodów. Wysoka precyzja wykonania umożliwia łatwy i szybki montaż instalacji. Nowoczesna technologia wykonania w połączeniu z oryginalnym surowcem sprawiają, że rury typy RL odznaczają się zwiększoną trwałością oraz niezmiennością barwy, nawet w warunkach ciągłego narażenia na promieniowanie słoneczne (UV). Gładka powierzchnia znacznie ułatwia utrzymanie rur w czystości.</p><p class="MsoNormal">Dokumenty odniesienia: Dyrektywa 2014/35/UE, PN-EN 61386-1:2011</p><p class="MsoNormal"><o:p></o:p></p><p> </p><p class="MsoNormal">PKWiU: 22.21.21.0<o:p></o:p></p><p class="MsoNormal">Charakterystyka: Rura sztywna, nierozprzestrzeniająca płomienia, samogasnąca, Odznacza się zwiększoną trwałością oraz niezmiennością barwy, nawet w warunkach ciągłego narażenia na promieniowanie UV<o:p></o:p></p><p class="MsoNormal">Zastosowanie: Instalacje naścienne (zewnętrzne i wewnętrzne), podtynkowe, ściany gipsowe<o:p></o:p></p><p class="MsoNormal">Zalecane stosowanie: miejsca o podwyższonym zagrożeniu, pożarowym, budynki użyteczności publicznej, budynki o konstrukcji drewnianej, strychy i poddasza<o:p></o:p></p><p class="MsoNormal">Przeznaczenie: Zabezpieczenie instalacji elektrycznych w budownictwie i przemyśle przed czynnikami mechanicznymi, wilgocią<o:p></o:p></p><p class="MsoNormal">Materiał: PCV<o:p></o:p></p><p class="MsoNormal">Odporność na ściskanie: 320N<o:p></o:p></p><p class="MsoNormal">Typ: Rura sztywna<o:p></o:p></p><p class="MsoNormal">Zakres temperatur: -20oC ÷ 50oC<o:p></o:p></p><p class="MsoNormal">Kolor: biały<o:p></o:p></p><p class="MsoNormal">Średnice zewnętrzne (mm): 16</p><p class="MsoNormal"> Długość odcinków: 3 mb</p><p class="MsoNormal">Kategoria: Rury elektroinstalacyjne</p><p class="MsoNormal"><o:p></o:p></p> |  |  |  |  | - | N | N | N | N | Y | N | N | N | N | N | N | N | N | N | N | N | N
151206444 | 253935 | CHINT | NC1-0901 230V 50HZ STYCZNIK NC1 9A + STYK 1NC | [5 empty] | - | N | N | N | N | Y | N | N | N | N | Y | N | N | N | N | N | N | N
151206445 | 253345 | CHINT | NB1-63 B10A 3P WYŁACZNIK NADMIAROWO-PRĄDOWY 6KA |  |  |  | 7 |  | - | N | N | N | N | Y | N | N | N | N | Y | N | N | N | N | N | N | N
151206446 | 253514 | CHINT | NCH8-40/40 230V STYCZNIK INSTALACYJNY 40A UN=220/230V 4NO | [5 empty] | - | N | N | N | N | Y | N | N | N | N | Y | N | N | N | N | N | N | N
151206447 | 253473 | CHINT | NB1L B10 0,03 A 1P+N WYŁACZNIK RÓŻNICOWOPRĄDOWY Z CZŁONEM NADPRĄDOWYM 1P+N, TYP A | [5 empty] | - | N | N | N | N | Y | N | N | N | N | Y | N | N | N | N | N | N | N
151206448 | 254032 | CHINT | NCF6-11 STYKI POMOCNICZE DO STYCZNIKA NC6 |  |  |  | 5 |  | - | N | N | N | N | Y | N | N | N | N | Y | N | N | N | N | N | N | N
151206449 | 254851 | XXXXXX | PATCHCORD QUICKFIBER DUPLEX 10M LC/PC-LC/PC OM4 (50/125) | [5 empty] | - | N | N | N | N | Y | N | N | N | N | N | N | N | N | N | N | N | N
151206450 | 252906 | ELMONTER OŚWIETLENIE | SŁUP STOŻKOWY C4/3/60 | [5 empty] | - | N | N | N | N | Y | N | N | N | N | N | N | N | N | N | N | N | N
151206451 | 252870 | ELMONTER OŚWIETLENIE | MASZT MS16 WZMOCNIONY | [5 empty] | - | N | N | N | N | Y | N | N | N | N | N | N | N | N | N | N | N | N
151206453 | 253937 | CHINT | NC1-1201 230V 50HZ STYCZNIK NC1 12A + STYK 1NC | [5 empty] | - | N | N | N | N | Y | N | N | N | N | Y | N | N | N | N | N | N | N
151206455 | 254850 | XXXXXX | PATCHCORD QUICKFIBER DUPLEX 15M LC/UPC-SC/APC OS2 (9/125) | [5 empty] | - | N | N | N | N | Y | N | N | N | N | N | N | N | N | N | N | N | N
151206456 | 254997 | TT PLAST | RL 18 Rura elektroinstalacyjna sztywna 3mb | <p>RL 18 Rura elektroinstalacyjna sztywna 3mb</p><p class="MsoNormal">Rury sztywne RL przeznaczone są do rozprowadzania i ochrony przewodów elektrycznych w instalacjach naściennych, zarówno na zewnątrz jak i wewnątrz budynku. Możliwość doboru rur o odpowiedniej wytrzymałości pozwala na optymalne dopasowanie do konkretnych warunków i wymogów instalacji.<o:p></o:p></p><p class="MsoNormal">Duża sztywność rur zapewnia odpowiednią ochronę mechaniczną, dla prowadzonych wewnątrz przewodów. Wysoka precyzja wykonania umożliwia łatwy i szybki montaż instalacji. Nowoczesna technologia wykonania w połączeniu z oryginalnym surowcem sprawiają, że rury typy RL odznaczają się zwiększoną trwałością oraz niezmiennością barwy, nawet w warunkach ciągłego narażenia na promieniowanie słoneczne (UV). Gładka powierzchnia znacznie ułatwia utrzymanie rur w czystości.<o:p></o:p></p><p class="MsoNormal">Dokumenty odniesienia: Dyrektywa 2014/35/UE, PN-EN 61386-1:2011<o:p></o:p></p><p class="MsoNormal">PKWiU: 22.21.21.0<o:p></o:p></p><p class="MsoNormal">Charakterystyka: Rura sztywna, nierozprzestrzeniająca płomienia, samogasnąca, Odznacza się zwiększoną trwałością oraz niezmiennością barwy, nawet w warunkach ciągłego narażenia na promieniowanie UV<o:p></o:p></p><p class="MsoNormal">Zastosowanie: Instalacje naścienne (zewnętrzne i wewnętrzne), podtynkowe, ściany gipsowe<o:p></o:p></p><p class="MsoNormal">Zalecane stosowanie: miejsca o podwyższonym zagrożeniu, pożarowym, budynki użyteczności publicznej, budynki o konstrukcji drewnianej, strychy i poddasza<o:p></o:p></p><p class="MsoNormal">Przeznaczenie: Zabezpieczenie instalacji elektrycznych w budownictwie i przemyśle przed czynnikami mechanicznymi, wilgocią<o:p></o:p></p><p class="MsoNormal">Materiał: PCV<o:p></o:p></p><p class="MsoNormal">Odporność na ściskanie: 320N<o:p></o:p></p><p class="MsoNormal">Typ: Rura sztywna<o:p></o:p></p><p class="MsoNormal">Zakres temperatur: -20oC ÷ 50oC<o:p></o:p></p><p class="MsoNormal">Kolor: biały<o:p></o:p></p><p class="MsoNormal">Średnice zewnętrzne (mm): 18<o:p></o:p></p><p class="MsoNormal">Długość odcinków: 3 mb<o:p></o:p></p><p> </p><p class="MsoNormal">Kategoria: Rury elektroinstalacyjne<o:p></o:p></p> |  |  |  |  | - | N | N | N | N | Y | N | N | N | N | N | N | N | N | N | N | N | N
151206457 | 253347 | CHINT | NB1-63 B16A 3P WYŁACZNIK NADMIAROWO-PRĄDOWY 6KA |  |  |  | 5 |  | - | N | N | N | N | Y | N | N | N | N | Y | N | N | N | N | N | N | N
151206458 | 253545 | CHINT | NB1-63 D16 1P WYŁACZNIK NADMIAROWO-PRĄDOWY 6KA | [5 empty] | - | N | N | N | N | Y | N | N | N | N | Y | N | N | N | N | N | N | N
151206459 | 254870 | XXXXXX | KABEL ŚWIATŁOWODWY 4/50/125 SC WEWN. PATCHCORD U-DQ(ZN)BH 50/125 4G OM2 E14A | [5 empty] | - | N | N | N | N | Y | N | N | N | N | N | N | N | N | N | N | N | N
151206460 | 253940 | CHINT | NC1-1810 230V 50HZ STYCZNIK NC1 18A + STYK 1NO | [5 empty] | - | N | N | N | N | Y | N | N | N | N | Y | N | N | N | N | N | N | N
151206461 | 253474 | CHINT | NB1L B16 0,03 A 1P+N WYŁACZNIK RÓŻNICOWOPRĄDOWY Z CZŁONEM NADPRĄDOWYM 1P+N, TYP A |  |  |  | 1 |  | - | N | N | N | N | Y | N | N | N | N | Y | N | N | N | N | N | N | N
151206462 | 252907 | XXXXXX | PANELOWA MUFA ŚWIATŁOWODOWA 24 SPAWY 19" / 2U | [5 empty] | - | N | N | N | N | Y | N | N | N | N | N | N | N | N | N | N | N | N
151206463 | 254272 | HAGER | fw2 Rozdzielnica podtynkowa z zaciskami PE/N 4R/96M (4x24) I kl. IP30 | <p><b>fw2 Rozdzielnica podtynkowa z zaciskami PE/N 4R/96M (4x24) I kl. IP30</b></p><p><b>Konstrukcja</b></p><p>Montaż: Montaż podtynkowy</p><p><b>Pokrywa / Drzwi / Element wierzchni</b></p><p>Rodzaj zamka: bez zamknięcia</p><p>Liczba drzwi: 1</p><p><b>Materiał</b></p><p>Kolor: biały</p><p>Kolor RAL: RAL 9010</p><p>Materiał obudowy:<span style="white-space:pre"> </span>Blacha stalowa</p><p>Materiał:<span style="white-space:pre"> </span>blacha stalowa ocynkowana</p><p>Rodzaj wykończenia powierzchni:<span style="white-space:pre"> </span>malowane proszkowo</p><p><b>Wymiary</b></p><p>Głębokość produktu: 110 mm</p><p>Wysokość produktu: 770 mm</p><p>Szerokość produktu: 550 mm</p><p><b>Wyposażenie</b></p><p>Liczba rzędów pod aparaty: 4</p><p>Liczba pól / sekcji: 2</p><p><b>Norma</b></p><p>Zgodność z normą:<span style="white-space:pre"> </span>EN 61439-3</p><p>Klasa ochrony i norma:<span style="white-space:pre"> </span>IP30 - EN 62208</p><p><b>Bezpieczeństwo</b></p><p>Stopień ochrony: IP30</p><p>Klasa ochronności:<span style="white-space:pre"> </span>Klasa ochronności I</p><p><b>Kategoria</b></p><p>Rozdzielnice</p> |  |  | 1 |  | - | N | N | N | N | Y | N | N | N | Y | N | N | N | N | N | N | N | N
151206464 | 252872 | ELMONTER OŚWIETLENIE | SŁUP WIELOKĄTNY SO9/3 | [5 empty] | - | N | N | N | N | Y | N | N | N | N | N | N | N | N | N | N | N | N
151206467 | 254038 | CHINT | F4-11 STYKI POMOCNICZE DO STYCZNIKA NC1 |  |  |  | 2 |  | - | N | N | N | N | Y | N | N | N | N | Y | N | N | N | N | N | N | N
151206469 | 255001 | TT PLAST | RL 28 Rura elektroinstalacyjna sztywna 3mb | <p>RL 28 Rura elektroinstalacyjna sztywna 3mb</p><p class="MsoNormal">Rury sztywne RL przeznaczone są do rozprowadzania i ochrony przewodów elektrycznych w instalacjach naściennych, zarówno na zewnątrz jak i wewnątrz budynku. Możliwość doboru rur o odpowiedniej wytrzymałości pozwala na optymalne dopasowanie do konkretnych warunków i wymogów instalacji.<o:p></o:p></p><p class="MsoNormal">Duża sztywność rur zapewnia odpowiednią ochronę mechaniczną, dla prowadzonych wewnątrz przewodów. Wysoka precyzja wykonania umożliwia łatwy i szybki montaż instalacji. Nowoczesna technologia wykonania w połączeniu z oryginalnym surowcem sprawiają, że rury typy RL odznaczają się zwiększoną trwałością oraz niezmiennością barwy, nawet w warunkach ciągłego narażenia na promieniowanie słoneczne (UV). Gładka powierzchnia znacznie ułatwia utrzymanie rur w czystości.<o:p></o:p></p><p class="MsoNormal">Dokumenty odniesienia: Dyrektywa 2014/35/UE, PN-EN 61386-1:2011<o:p></o:p></p><p class="MsoNormal">PKWiU: 22.21.21.0<o:p></o:p></p><p class="MsoNormal">Charakterystyka: Rura sztywna, nierozprzestrzeniająca płomienia, samogasnąca, Odznacza się zwiększoną trwałością oraz niezmiennością barwy, nawet w warunkach ciągłego narażenia na promieniowanie UV<o:p></o:p></p><p class="MsoNormal">Zastosowanie: Instalacje naścienne (zewnętrzne i wewnętrzne), podtynkowe, ściany gipsowe<o:p></o:p></p><p class="MsoNormal">Zalecane stosowanie: miejsca o podwyższonym zagrożeniu, pożarowym, budynki użyteczności publicznej, budynki o konstrukcji drewnianej, strychy i poddasza<o:p></o:p></p><p class="MsoNormal">Przeznaczenie: Zabezpieczenie instalacji elektrycznych w budownictwie i przemyśle przed czynnikami mechanicznymi, wilgocią<o:p></o:p></p><p class="MsoNormal">Materiał: PCV<o:p></o:p></p><p class="MsoNormal">Odporność na ściskanie: 320N<o:p></o:p></p><p class="MsoNormal">Typ: Rura sztywna<o:p></o:p></p><p class="MsoNormal">Zakres temperatur: -20oC ÷ 50oC<o:p></o:p></p><p class="MsoNormal">Kolor: biały<o:p></o:p></p><p class="MsoNormal">Średnice zewnętrzne (mm): 28<o:p></o:p></p><p class="MsoNormal">Długość odcinków: 3 mb<o:p></o:p></p><p> </p><p class="MsoNormal">Kategoria: Rury elektroinstalacyjne<o:p></o:p></p> |  |  |  |  | - | N | N | N | N | Y | N | N | N | N | N | N | N | N | N | N | N | N
151206470 | 253348 | CHINT | NB1-63 B20A 3P WYŁACZNIK NADMIAROWO-PRĄDOWY 6KA |  |  |  | 1 |  | - | N | N | N | N | Y | N | N | N | N | Y | N | N | N | N | N | N | N
151206471 | 252908 | XXXXXX | PANELOWA MUFA ŚWIATŁOWODOWA 48 SPAWÓW 19" / 2U | [5 empty] | - | N | N | N | N | Y | N | N | N | N | N | N | N | N | N | N | N | N
151206472 | 253595 | CHINT | NS2-25 0.25-0.4A WYŁĄCZNIK SILNIKOWY |  |  |  | 2 |  | - | N | N | N | N | Y | N | N | N | N | Y | N | N | N | N | N | N | N
151206473 | 253475 | CHINT | NB1L B20 0,03 A 1P+N WYŁACZNIK RÓŻNICOWOPRĄDOWY Z CZŁONEM NADPRĄDOWYM 1P+N, TYP A |  |  |  | 1 |  | - | N | N | N | N | Y | N | N | N | N | Y | N | N | N | N | N | N | N
151206474 | 253941 | CHINT | NC1-2501 230V 50HZ STYCZNIK NC1 25A + STYK 1NC | [5 empty] | - | N | N | N | N | Y | N | N | N | N | Y | N | N | N | N | N | N | N
151206478 | 252873 | ELMONTER OŚWIETLENIE | SŁUP WIELOKĄTNY SO9/4 | [5 empty] | - | N | N | N | N | Y | N | N | N | N | N | N | N | N | N | N | N | N
151206479 | 254041 | CHINT | F4-22 STYKI POMOCNICZE DO STYCZNIKA NC1 |  |  |  | 3 |  | - | N | N | N | N | Y | N | N | N | N | Y | N | N | N | N | N | N | N
151206481 | 253349 | CHINT | NB1-63 B25A 3P WYŁACZNIK NADMIAROWO-PRĄDOWY 6KA |  |  |  | 2 |  | - | N | N | N | N | Y | N | N | N | N | Y | N | N | N | N | N | N | N
151206482 | 255005 | TT PLAST | RL 47 Rura elektroinstalacyjna sztywna 3mb | <p>RL 47 Rura elektroinstalacyjna sztywna 3mb</p><p class="MsoNormal">Rury sztywne RL przeznaczone są do rozprowadzania i ochrony przewodów elektrycznych w instalacjach naściennych, zarówno na zewnątrz jak i wewnątrz budynku. Możliwość doboru rur o odpowiedniej wytrzymałości pozwala na optymalne dopasowanie do konkretnych warunków i wymogów instalacji.<o:p></o:p></p><p class="MsoNormal">Duża sztywność rur zapewnia odpowiednią ochronę mechaniczną, dla prowadzonych wewnątrz przewodów. Wysoka precyzja wykonania umożliwia łatwy i szybki montaż instalacji. Nowoczesna technologia wykonania w połączeniu z oryginalnym surowcem sprawiają, że rury typy RL odznaczają się zwiększoną trwałością oraz niezmiennością barwy, nawet w warunkach ciągłego narażenia na promieniowanie słoneczne (UV). Gładka powierzchnia znacznie ułatwia utrzymanie rur w czystości.<o:p></o:p></p><p class="MsoNormal">Dokumenty odniesienia: Dyrektywa 2014/35/UE, PN-EN 61386-1:2011<o:p></o:p></p><p class="MsoNormal">PKWiU: 22.21.21.0<o:p></o:p></p><p class="MsoNormal">Charakterystyka: Rura sztywna, nierozprzestrzeniająca płomienia, samogasnąca, Odznacza się zwiększoną trwałością oraz niezmiennością barwy, nawet w warunkach ciągłego narażenia na promieniowanie UV<o:p></o:p></p><p class="MsoNormal">Zastosowanie: Instalacje naścienne (zewnętrzne i wewnętrzne), podtynkowe, ściany gipsowe<o:p></o:p></p><p class="MsoNormal">Zalecane stosowanie: miejsca o podwyższonym zagrożeniu, pożarowym, budynki użyteczności publicznej, budynki o konstrukcji drewnianej, strychy i poddasza<o:p></o:p></p><p class="MsoNormal">Przeznaczenie: Zabezpieczenie instalacji elektrycznych w budownictwie i przemyśle przed czynnikami mechanicznymi, wilgocią<o:p></o:p></p><p class="MsoNormal">Materiał: PCV<o:p></o:p></p><p class="MsoNormal">Odporność na ściskanie: 320N<o:p></o:p></p><p class="MsoNormal">Typ: Rura sztywna<o:p></o:p></p><p class="MsoNormal">Zakres temperatur: -20oC ÷ 50oC<o:p></o:p></p><p class="MsoNormal">Kolor: biały<o:p></o:p></p><p class="MsoNormal">Średnice zewnętrzne (mm): 47<o:p></o:p></p><p class="MsoNormal">Długość odcinków: 3 mb<o:p></o:p></p><p> </p><p class="MsoNormal">Kategoria: Rury elektroinstalacyjne<o:p></o:p></p> |  |  |  |  | - | N | N | N | N | Y | N | N | N | N | N | N | N | N | N | N | N | N
151206483 | 253476 | CHINT | NB1L B25 0,03 A 1P+N WYŁACZNIK RÓŻNICOWOPRĄDOWY Z CZŁONEM NADPRĄDOWYM 1P+N, TYP A | [5 empty] | - | N | N | N | N | Y | N | N | N | N | Y | N | N | N | N | N | N | N
151206484 | 252910 | XXXXXX | PRZEŁĄCZNICA ŚWIATŁOWA 48 PORTÓW 19" | [5 empty] | - | N | N | N | N | Y | N | N | N | N | N | N | N | N | N | N | N | N
151206485 | 253943 | CHINT | NC1-3201 230V 50HZ STYCZNIK NC1 32A + STYK 1NC | [5 empty] | - | N | N | N | N | Y | N | N | N | N | Y | N | N | N | N | N | N | N
151206486 | 253596 | CHINT | NS2-25 0.4-0.63A WYŁĄCZNIK SILNIKOWY | [5 empty] | - | N | N | N | N | Y | N | N | N | N | Y | N | N | N | N | N | N | N
151206488 | 254275 | HAGER | ROZDZIELNICA KOMPLETNA 4X36MOD.+ZACISKI PE/N, IP30/I KL.PT. HAG | [5 empty] | - | N | N | N | N | Y | N | N | N | Y | N | N | N | N | N | N | N | N
151206489 | 252874 | ELMONTER OŚWIETLENIE | SŁUP WIELOKĄTNY SO4/3 | [5 empty] | - | N | N | N | N | Y | N | N | N | N | N | N | N | N | N | N | N | N
151206490 | 254046 | CHINT | NCF1-11C STYKI BOCZNE DO STYCZNIKA NC1 | [5 empty] | - | N | N | N | N | Y | N | N | N | N | Y | N | N | N | N | N | N | N
151206491 | 254859 | ELKO-BIS | AL MASZT ODGROMOWY Z PODST.BETONOWĄ 2,5M 43.25 AL G 5: MASZTY ODGROMOWE I IGLICE | Wolnostojący maszt odgromowy na podstawie betonowej, nie wymagający stosowania odciągów. Ochrania pojedyncze urządzenia zamontowane na dachach obiektów (wentylatory, skraplacze, itp.) przed skutkami wyładowań. Dodatkowy stalowy stabilizator zapewnia mu stabilność i odporność na podmuchy wiatru. Maszt jest w sposób trwały połączony ze stabilizatorem. |  |  |  |  | - | N | N | N | N | Y | N | N | N | N | N | N | N | y | N | N | N | N
151206492 | 254995 | TT PLAST | RL 13 Rura elektroinstalacyjna sztywna 3mb | <p>RL 13 Rura elektroinstalacyjna sztywna 3mb</p><p class="MsoNormal">Rury sztywne RL przeznaczone są do rozprowadzania i ochrony przewodów elektrycznych w instalacjach naściennych, zarówno na zewnątrz jak i wewnątrz budynku. Możliwość doboru rur o odpowiedniej wytrzymałości pozwala na optymalne dopasowanie do konkretnych warunków i wymogów instalacji.<o:p></o:p></p><p class="MsoNormal">Duża sztywność rur zapewnia odpowiednią ochronę mechaniczną, dla prowadzonych wewnątrz przewodów. Wysoka precyzja wykonania umożliwia łatwy i szybki montaż instalacji. Nowoczesna technologia wykonania w połączeniu z oryginalnym surowcem sprawiają, że rury typy RL odznaczają się zwiększoną trwałością oraz niezmiennością barwy, nawet w warunkach ciągłego narażenia na promieniowanie słoneczne (UV). Gładka powierzchnia znacznie ułatwia utrzymanie rur w czystości.<o:p></o:p></p><p class="MsoNormal">Dokumenty odniesienia: Dyrektywa 2014/35/UE, PN-EN 61386-1:2011<o:p></o:p></p><p class="MsoNormal">PKWiU: 22.21.21.0<o:p></o:p></p><p class="MsoNormal">Charakterystyka: Rura sztywna, nierozprzestrzeniająca płomienia, samogasnąca, Odznacza się zwiększoną trwałością oraz niezmiennością barwy, nawet w warunkach ciągłego narażenia na promieniowanie UV<o:p></o:p></p><p class="MsoNormal">Zastosowanie: Instalacje naścienne (zewnętrzne i wewnętrzne), podtynkowe, ściany gipsowe<o:p></o:p></p><p class="MsoNormal">Zalecane stosowanie: miejsca o podwyższonym zagrożeniu, pożarowym, budynki użyteczności publicznej, budynki o konstrukcji drewnianej, strychy i poddasza<o:p></o:p></p><p class="MsoNormal">Przeznaczenie: Zabezpieczenie instalacji elektrycznych w budownictwie i przemyśle przed czynnikami mechanicznymi, wilgocią<o:p></o:p></p><p class="MsoNormal">Materiał: PCV<o:p></o:p></p><p class="MsoNormal">Odporność na ściskanie: 320N<o:p></o:p></p><p class="MsoNormal">Typ: Rura sztywna<o:p></o:p></p><p class="MsoNormal">Zakres temperatur: -20oC ÷ 50oC<o:p></o:p></p><p class="MsoNormal">Kolor: biały<o:p></o:p></p><p class="MsoNormal">Średnice zewnętrzne (mm): 13<o:p></o:p></p><p class="MsoNormal">Długość odcinków: 3 mb<o:p></o:p></p><p> </p><p class="MsoNormal">Kategoria: Rury elektroinstalacyjne<o:p></o:p></p> |  |  |  |  | - | N | N | N | N | Y | N | N | N | N | N | N | N | N | N | N | N | N
151206493 | 253355 | CHINT | NB1-63 C2 3P WYŁACZNIK NADMIAROWO-PRĄDOWY 6KA |  |  |  | 2 |  | - | N | N | N | N | Y | N | N | N | N | Y | N | N | N | N | N | N | N
151206494 | 255009 | TT PLAST | RL 18 SZ Rura elektroinstalacyjna sztywna 3mb (szara) | <p>RL 18 SZ Rura elektroinstalacyjna sztywna 3mb (szara)</p><p class="MsoNormal">Rury sztywne RL przeznaczone są do rozprowadzania i ochrony przewodów elektrycznych w instalacjach naściennych, zarówno na zewnątrz jak i wewnątrz budynku. Możliwość doboru rur o odpowiedniej wytrzymałości pozwala na optymalne dopasowanie do konkretnych warunków i wymogów instalacji.<o:p></o:p></p><p class="MsoNormal">Duża sztywność rur zapewnia odpowiednią ochronę mechaniczną, dla prowadzonych wewnątrz przewodów. Wysoka precyzja wykonania umożliwia łatwy i szybki montaż instalacji. Nowoczesna technologia wykonania w połączeniu z oryginalnym surowcem sprawiają, że rury typy RL odznaczają się zwiększoną trwałością oraz niezmiennością barwy, nawet w warunkach ciągłego narażenia na promieniowanie słoneczne (UV). Gładka powierzchnia znacznie ułatwia utrzymanie rur w czystości.<o:p></o:p></p><p class="MsoNormal">Dokumenty odniesienia: Dyrektywa 2014/35/UE, PN-EN 61386-1:2011<o:p></o:p></p><p class="MsoNormal">PKWiU: 22.21.21.0<o:p></o:p></p><p class="MsoNormal">Charakterystyka: Rura sztywna, nierozprzestrzeniająca płomienia, samogasnąca, Odznacza się zwiększoną trwałością oraz niezmiennością barwy, nawet w warunkach ciągłego narażenia na promieniowanie UV<o:p></o:p></p><p class="MsoNormal">Zastosowanie: Instalacje naścienne (zewnętrzne i wewnętrzne), podtynkowe, ściany gipsowe<o:p></o:p></p><p class="MsoNormal">Zalecane stosowanie: miejsca o podwyższonym zagrożeniu, pożarowym, budynki użyteczności publicznej, budynki o konstrukcji drewnianej, strychy i poddasza<o:p></o:p></p><p class="MsoNormal">Przeznaczenie: Zabezpieczenie instalacji elektrycznych w budownictwie i przemyśle przed czynnikami mechanicznymi, wilgocią<o:p></o:p></p><p class="MsoNormal">Materiał: PCV<o:p></o:p></p><p class="MsoNormal">Odporność na ściskanie: 320N<o:p></o:p></p><p class="MsoNormal">Typ: Rura sztywna<o:p></o:p></p><p class="MsoNormal">Zakres temperatur: -20oC ÷ 50oC<o:p></o:p></p><p class="MsoNormal">Kolor: szary<o:p></o:p></p><p class="MsoNormal">Średnice zewnętrzne (mm): 18<o:p></o:p></p><p class="MsoNormal">Długość odcinków: 3 mb<o:p></o:p></p><p> </p><p class="MsoNormal">Kategoria: Rury elektroinstalacyjne<o:p></o:p></p> |  |  |  |  | - | N | N | N | N | Y | N | N | N | N | N | N | N | N | N | N | N | N
151206495 | 253482 | CHINT | NB1L C10 0,03 A 1P+N WYŁACZNIK RÓŻNICOWOPRĄDOWY Z CZŁONEM NADPRĄDOWYM 1P+N, TYP A |  |  |  | 2 |  | - | N | N | N | N | Y | N | N | N | N | Y | N | N | N | N | N | N | N
151206496 | 252911 | XXXXXX | PRZEŁĄCZNICA ŚWIATŁOWA 24 PORTY 19" | [5 empty] | - | N | N | N | N | Y | N | N | N | N | N | N | N | N | N | N | N | N
151206497 | 254086 | CHINT | NR2-36 23-32A PRZEKAŹNIK TERMICZNY PRZECIĄŻENIOWY NR2-36-23-32A | [5 empty] | - | N | N | N | N | Y | N | N | N | N | Y | N | N | N | N | N | N | N
151206499 | 253598 | CHINT | NS2-25 1-1.6A WYŁĄCZNIK SILNIKOWY |  |  |  | 4 |  | - | N | N | N | N | Y | N | N | N | N | Y | N | N | N | N | N | N | N
151206500 | 253945 | CHINT | NC1-4011 230V 50HZ STYCZNIK NC1 40A + STYK 1NO 1N/C | [5 empty] | - | N | N | N | N | Y | N | N | N | N | Y | N | N | N | N | N | N | N
151206501 | 254060 | CHINT | NR2-11.5 0.25-0.4A PRZEKAŹNIK TERMICZNY PRZECIĄŻENIOWY NR2-11,5-0,25-0,4A |  |  |  | 1 |  | - | N | N | N | N | Y | N | N | N | N | Y | N | N | N | N | N | N | N
151206502 | 252878 | ELMONTER OŚWIETLENIE | MASZT MN12 WZMOCNIONY | [5 empty] | - | N | N | N | N | Y | N | N | N | N | N | N | N | N | N | N | N | N
151206504 | 254854 | XXXXXX | PODSTAWA Z PAPY ŚREDNIA | [5 empty] | - | N | N | N | N | Y | N | N | N | N | N | N | N | N | N | N | N | N
151206505 | 255013 | TT PLAST | RL 28 SZ Rura elektroinstalacyjna sztywna 3mb (szara) | <p>RL 28 SZ Rura elektroinstalacyjna sztywna 3mb (szara)</p><p class="MsoNormal">Rury sztywne RL przeznaczone są do rozprowadzania i ochrony przewodów elektrycznych w instalacjach naściennych, zarówno na zewnątrz jak i wewnątrz budynku. Możliwość doboru rur o odpowiedniej wytrzymałości pozwala na optymalne dopasowanie do konkretnych warunków i wymogów instalacji.<o:p></o:p></p><p class="MsoNormal">Duża sztywność rur zapewnia odpowiednią ochronę mechaniczną, dla prowadzonych wewnątrz przewodów. Wysoka precyzja wykonania umożliwia łatwy i szybki montaż instalacji. Nowoczesna technologia wykonania w połączeniu z oryginalnym surowcem sprawiają, że rury typy RL odznaczają się zwiększoną trwałością oraz niezmiennością barwy, nawet w warunkach ciągłego narażenia na promieniowanie słoneczne (UV). Gładka powierzchnia znacznie ułatwia utrzymanie rur w czystości.<o:p></o:p></p><p class="MsoNormal">Dokumenty odniesienia: Dyrektywa 2014/35/UE, PN-EN 61386-1:2011<o:p></o:p></p><p class="MsoNormal">PKWiU: 22.21.21.0<o:p></o:p></p><p class="MsoNormal">Charakterystyka: Rura sztywna, nierozprzestrzeniająca płomienia, samogasnąca, Odznacza się zwiększoną trwałością oraz niezmiennością barwy, nawet w warunkach ciągłego narażenia na promieniowanie UV<o:p></o:p></p><p class="MsoNormal">Zastosowanie: Instalacje naścienne (zewnętrzne i wewnętrzne), podtynkowe, ściany gipsowe<o:p></o:p></p><p class="MsoNormal">Zalecane stosowanie: miejsca o podwyższonym zagrożeniu, pożarowym, budynki użyteczności publicznej, budynki o konstrukcji drewnianej, strychy i poddasza<o:p></o:p></p><p class="MsoNormal">Przeznaczenie: Zabezpieczenie instalacji elektrycznych w budownictwie i przemyśle przed czynnikami mechanicznymi, wilgocią<o:p></o:p></p><p class="MsoNormal">Materiał: PCV<o:p></o:p></p><p class="MsoNormal">Odporność na ściskanie: 320N<o:p></o:p></p><p class="MsoNormal">Typ: Rura sztywna<o:p></o:p></p><p class="MsoNormal">Zakres temperatur: -20oC ÷ 50oC<o:p></o:p></p><p class="MsoNormal">Kolor: szary<o:p></o:p></p><p class="MsoNormal">Średnice zewnętrzne (mm): 28<o:p></o:p></p><p class="MsoNormal">Długość odcinków: 3 mb<o:p></o:p></p><p> </p><p class="MsoNormal">Kategoria: Rury elektroinstalacyjne<o:p></o:p></p> |  |  |  |  | - | N | N | N | N | Y | N | N | N | N | N | N | N | N | N | N | N | N
151206506 | 252913 | XXXXXX | FRONT PANEL 19" 48 PORTY SC | [5 empty] | - | N | N | N | N | Y | N | N | N | N | N | N | N | N | N | N | N | N
151206507 | 253484 | CHINT | NB1L C20 0,03 A 1P+N WYŁACZNIK RÓŻNICOWOPRĄDOWY Z CZŁONEM NADPRĄDOWYM 1P+N, TYP A |  |  |  | 1 |  | - | N | N | N | N | Y | N | N | N | N | Y | N | N | N | N | N | N | N
151206508 | 253357 | CHINT | NB1-63 C4 3P WYŁACZNIK NADMIAROWO-PRĄDOWY 6KA |  |  |  | 3 |  | - | N | N | N | N | Y | N | N | N | N | Y | N | N | N | N | N | N | N
151206510 | 254088 | CHINT | NR2-93 23-32A PRZEKAŹNIK TERMICZNY PRZECIĄŻENIOWY NR2-93-23-32A |  |  |  | 1 |  | - | N | N | N | N | Y | N | N | N | N | Y | N | N | N | N | N | N | N
151206511 | 253946 | CHINT | NC1-5011 230V 50HZ STYCZNIK NC1 50A + STYK 1NO 1N/C | [5 empty] | - | N | N | N | N | Y | N | N | N | N | Y | N | N | N | N | N | N | N
151206512 | 252938 | XXXXXX | TERMISTOR PTC 75, D=6.5MM | [5 empty] | - | N | N | N | N | Y | N | N | N | N | N | N | N | N | N | N | N | N
151206513 | 253600 | CHINT | NS2-25 2.5-4A WYŁĄCZNIK SILNIKOWY | [5 empty] | - | N | N | N | N | Y | N | N | N | N | Y | N | N | N | N | N | N | N
151206514 | 254061 | CHINT | NR2-11.5 0.4-0.63A PRZEKAŹNIK TERMICZNY PRZECIĄŻENIOWY NR2-11,5-0,4-0,63A |  |  |  | 2 |  | - | N | N | N | N | Y | N | N | N | N | Y | N | N | N | N | N | N | N
151206516 | 252855 | ELMONTER OŚWIETLENIE | FUNDAMENT B80 | [5 empty] | - | N | N | N | N | Y | N | N | N | N | N | N | N | N | N | N | N | N
151206517 | 255015 | TT PLAST | RL 37 SZ Rura elektroinstalacyjna sztywna 3mb (szara) | <p>RL 37 SZ Rura elektroinstalacyjna sztywna 3mb (szara)</p><p class="MsoNormal">Rury sztywne RL przeznaczone są do rozprowadzania i ochrony przewodów elektrycznych w instalacjach naściennych, zarówno na zewnątrz jak i wewnątrz budynku. Możliwość doboru rur o odpowiedniej wytrzymałości pozwala na optymalne dopasowanie do konkretnych warunków i wymogów instalacji.<o:p></o:p></p><p class="MsoNormal">Duża sztywność rur zapewnia odpowiednią ochronę mechaniczną, dla prowadzonych wewnątrz przewodów. Wysoka precyzja wykonania umożliwia łatwy i szybki montaż instalacji. Nowoczesna technologia wykonania w połączeniu z oryginalnym surowcem sprawiają, że rury typy RL odznaczają się zwiększoną trwałością oraz niezmiennością barwy, nawet w warunkach ciągłego narażenia na promieniowanie słoneczne (UV). Gładka powierzchnia znacznie ułatwia utrzymanie rur w czystości.<o:p></o:p></p><p class="MsoNormal">Dokumenty odniesienia: Dyrektywa 2014/35/UE, PN-EN 61386-1:2011<o:p></o:p></p><p class="MsoNormal">PKWiU: 22.21.21.0<o:p></o:p></p><p class="MsoNormal">Charakterystyka: Rura sztywna, nierozprzestrzeniająca płomienia, samogasnąca, Odznacza się zwiększoną trwałością oraz niezmiennością barwy, nawet w warunkach ciągłego narażenia na promieniowanie UV<o:p></o:p></p><p class="MsoNormal">Zastosowanie: Instalacje naścienne (zewnętrzne i wewnętrzne), podtynkowe, ściany gipsowe<o:p></o:p></p><p class="MsoNormal">Zalecane stosowanie: miejsca o podwyższonym zagrożeniu, pożarowym, budynki użyteczności publicznej, budynki o konstrukcji drewnianej, strychy i poddasza<o:p></o:p></p><p class="MsoNormal">Przeznaczenie: Zabezpieczenie instalacji elektrycznych w budownictwie i przemyśle przed czynnikami mechanicznymi, wilgocią<o:p></o:p></p><p class="MsoNormal">Materiał: PCV<o:p></o:p></p><p class="MsoNormal">Odporność na ściskanie: 320N<o:p></o:p></p><p class="MsoNormal">Typ: Rura sztywna<o:p></o:p></p><p class="MsoNormal">Zakres temperatur: -20oC ÷ 50oC<o:p></o:p></p><p class="MsoNormal">Kolor: szary<o:p></o:p></p><p class="MsoNormal">Średnice zewnętrzne (mm): 37<o:p></o:p></p><p class="MsoNormal">Długość odcinków: 3 mb<o:p></o:p></p><p> </p><p class="MsoNormal">Kategoria: Rury elektroinstalacyjne<o:p></o:p></p> |  |  |  |  | - | N | N | N | N | Y | N | N | N | N | N | N | N | N | N | N | N | N
151206519 | 253358 | CHINT | NB1-63 C6 3P WYŁACZNIK NADMIAROWO-PRĄDOWY 6KA |  |  |  | 5 |  | - | N | N | N | N | Y | N | N | N | N | Y | N | N | N | N | N | N | N
151206520 | 253490 | CHINT | NB1L B6 0,03 A 2P 10KA WYŁACZNIK RÓŻNICOWO-PRĄDOWY Z CZŁONEM NADPRĄDOWYM 2P, TYP A 10KA | [5 empty] | - | N | N | N | N | Y | N | N | N | N | Y | N | N | N | N | N | N | N
151206522 | 253947 | CHINT | NC1-6511 230V 50HZ STYCZNIK NC1 65A + STYK 1NO 1N/C | [5 empty] | - | N | N | N | N | Y | N | N | N | N | Y | N | N | N | N | N | N | N
151206523 | 255034 | TT PLAST | ZCL 13 Złączka kompensacyjna | <p>ZCL 13 Złączka kompensacyjna</p><p class="MsoNormal">Złączki ZCL PCV stanowią system mocujący rur elektroinstalacyjnych sztywnych typu RL i RS. Wykonane są z polichlorku winylu (PCV). Stosowane są głównie w instalacjach naściennych.<o:p></o:p></p><p class="MsoNormal">Złączki karbowane PCV – pozwalają na łączenie rur sztywnych zarówno na prostych odcinkach jak i rur zamocowanych pod dowolnym kątem.<o:p></o:p></p><p class="MsoNormal">Dokumenty odniesienia: Dyrektywa 2014/35/UE; PN-EN 61386-1:2011<o:p></o:p></p><p class="MsoNormal">PKWiU: 22.21.29.0<o:p></o:p></p><p class="MsoNormal">Charakterystyka: Złączka kompensacyjna niepalna, nierozprzestrzeniająca płomienia, samogasnąca, Odznacza się zwiększoną trwałością oraz niezmiennością barwy, nawet w warunkach ciągłego narażenia na promieniowanie UV<o:p></o:p></p><p class="MsoNormal">Zastosowanie: Instalacje naścienne, podtynkowe, ściany gipsowe<o:p></o:p></p><p class="MsoNormal">Przeznaczenie: System mocujący dla rur elektroinstalacyjnych sztywnych (RL, RS)<o:p></o:p></p><p class="MsoNormal">Materiał: PCV<o:p></o:p></p><p class="MsoNormal">Zakres temperatur: -15oC ÷ 90oC<o:p></o:p></p><p class="MsoNormal">Kolor: biały<o:p></o:p></p><p class="MsoNormal">Rozmiar: 13<o:p></o:p></p><p> </p><p class="MsoNormal">Kategoria: Złączki do rur elektroinstalacyjnych<o:p></o:p></p> |  |  | 93 |  | - | N | N | N | N | Y | N | N | N | N | N | Y | N | N | N | N | N | N
151206524 | 253601 | CHINT | NS2-25 4-6.3A WYŁĄCZNIK SILNIKOWY | [5 empty] | - | N | N | N | N | Y | N | N | N | N | Y | N | N | N | N | N | N | N
151206525 | 253285 | CHINT | NB1-63 B2 1P WYŁACZNIK NADMIAROWO-PRĄDOWY 6KA |  |  |  | 6 |  | - | N | N | N | N | Y | N | N | N | N | Y | N | N | N | N | N | N | N
151206526 | 254062 | CHINT | NR2-11.5 0.63-1A PRZEKAŹNIK TERMICZNY PRZECIĄŻENIOWY NR2-11,5-0,63-1A |  |  |  | 2 |  | - | N | N | N | N | Y | N | N | N | N | Y | N | N | N | N | N | N | N
151206527 | 252856 | ELMONTER OŚWIETLENIE | FUNDAMENT B120 | [5 empty] | - | N | N | N | N | Y | N | N | N | N | N | N | N | N | N | N | N | N
151206528 | 254194 | CHINT | NP2-ES545 PRZYCISK BEZPIECZEŃSTWA - CZERWONY 40 MM, ODBLOKOWANIE PRZEZ PRZEKRĘCENIE, 1NO + 1NC | [5 empty] | - | N | N | N | N | Y | N | N | N | N | Y | N | N | N | N | N | N | N
151206531 | 253398 | CHINT | NL1-63/63/0,03 4P AC WYŁACZNIK RÓŻNICOWOPRĄDOWY 4-POLOWY AC | [5 empty] | - | N | N | N | N | Y | N | N | N | N | Y | N | N | N | N | N | N | N
151206533 | 253361 | CHINT | NB1-63 C16A 3P WYŁACZNIK NADMIAROWO-PRĄDOWY 6KA |  |  |  | 21 |  | - | N | N | N | N | Y | N | N | N | N | Y | N | N | N | N | N | N | N
151206534 | 253602 | CHINT | NS2-25 6-10A WYŁĄCZNIK SILNIKOWY | [5 empty] | - | N | N | N | N | Y | N | N | N | N | Y | N | N | N | N | N | N | N
151206535 | 252857 | ELMONTER OŚWIETLENIE | FUNDAMENT B160 | [5 empty] | - | N | N | N | N | Y | N | N | N | N | N | N | N | N | N | N | N | N
151206538 | 253287 | CHINT | NB1-63 B4 1P WYŁACZNIK NADMIAROWO-PRĄDOWY 6KA |  |  |  | 2 |  | - | N | N | N | N | Y | N | N | N | N | Y | N | N | N | N | N | N | N
151206539 | 253949 | CHINT | NC1-9511 230V 50HZ STYCZNIK NC1 95A + STYK 1NO 1N/C | [5 empty] | - | N | N | N | N | Y | N | N | N | N | Y | N | N | N | N | N | N | N
151206540 | 253403 | CHINT | NL1-63/40/0,3 4P AC WYŁACZNIK RÓŻNICOWOPRĄDOWY 4-POLOWY AC | [5 empty] | - | N | N | N | N | Y | N | N | N | N | Y | N | N | N | N | N | N | N
151206541 | 254063 | CHINT | NR2-11.5 1-1.6 PRZEKAŹNIK TERMICZNY PRZECIĄŻENIOWY NR2-11,5-1-1,63A |  |  |  | 2 |  | - | N | N | N | N | Y | N | N | N | N | Y | N | N | N | N | N | N | N
151206542 | 255035 | TT PLAST | ZCL 16 Złączka kompensacyjna | <p>ZCL 16 Złączka kompensacyjna</p><p class="MsoNormal">Złączki ZCL PCV stanowią system mocujący rur elektroinstalacyjnych sztywnych typu RL i RS. Wykonane są z polichlorku winylu (PCV). Stosowane są głównie w instalacjach naściennych.<o:p></o:p></p><p class="MsoNormal">Złączki karbowane PCV – pozwalają na łączenie rur sztywnych zarówno na prostych odcinkach jak i rur zamocowanych pod dowolnym kątem.<o:p></o:p></p><p class="MsoNormal">Dokumenty odniesienia: Dyrektywa 2014/35/UE; PN-EN 61386-1:2011<o:p></o:p></p><p class="MsoNormal">PKWiU: 22.21.29.0<o:p></o:p></p><p class="MsoNormal">Charakterystyka: Złączka kompensacyjna niepalna, nierozprzestrzeniająca płomienia, samogasnąca, Odznacza się zwiększoną trwałością oraz niezmiennością barwy, nawet w warunkach ciągłego narażenia na promieniowanie UV<o:p></o:p></p><p class="MsoNormal">Zastosowanie: Instalacje naścienne, podtynkowe, ściany gipsowe<o:p></o:p></p><p class="MsoNormal">Przeznaczenie: System mocujący dla rur elektroinstalacyjnych sztywnych (RL, RS)<o:p></o:p></p><p class="MsoNormal">Materiał: PCV<o:p></o:p></p><p class="MsoNormal">Zakres temperatur: -15oC ÷ 90oC<o:p></o:p></p><p class="MsoNormal">Kolor: biały<o:p></o:p></p><p class="MsoNormal">Rozmiar: 16<o:p></o:p></p><p> </p><p class="MsoNormal">Kategoria: Złączki do rur elektroinstalacyjnych<o:p></o:p></p> |  |  |  |  | - | N | N | N | N | Y | N | N | N | N | N | N | N | N | N | N | N | N
151206545 | 253363 | CHINT | NB1-63 C25A 3P WYŁACZNIK NADMIAROWO-PRĄDOWY 6KA | [5 empty] | - | N | N | N | N | Y | N | N | N | N | Y | N | N | N | N | N | N | N
151206546 | 253603 | CHINT | NS2-25 9-14A WYŁĄCZNIK SILNIKOWY | [5 empty] | - | N | N | N | N | Y | N | N | N | N | Y | N | N | N | N | N | N | N
151206548 | 252859 | ELMONTER OŚWIETLENIE | WYSIĘGNIK W16/1/1/1 | [5 empty] | - | N | N | N | N | Y | N | N | N | N | N | N | N | N | N | N | N | N
151206549 | 254878 | GRODNO S.A. | FUNDAMENT F-100V/30 BETONOWY 200X200 M18 | [5 empty] | - | N | N | N | N | Y | N | N | N | N | N | N | N | N | N | N | N | N
151206550 | 253953 | CHINT | NC2-115 230V 50HZ STYCZNIK NC2 115A | [5 empty] | - | N | N | N | N | Y | N | N | N | N | Y | N | N | N | N | N | N | N
151206551 | 255036 | TT PLAST | ZCL 18 Złączka kompensacyjna | <p>ZCL 18 Złączka kompensacyjna</p><p class="MsoNormal">Złączki ZCL PCV stanowią system mocujący rur elektroinstalacyjnych sztywnych typu RL i RS. Wykonane są z polichlorku winylu (PCV). Stosowane są głównie w instalacjach naściennych.<o:p></o:p></p><p class="MsoNormal">Złączki karbowane PCV – pozwalają na łączenie rur sztywnych zarówno na prostych odcinkach jak i rur zamocowanych pod dowolnym kątem.<o:p></o:p></p><p class="MsoNormal">Dokumenty odniesienia: Dyrektywa 2014/35/UE; PN-EN 61386-1:2011<o:p></o:p></p><p class="MsoNormal">PKWiU: 22.21.29.0<o:p></o:p></p><p class="MsoNormal">Charakterystyka: Złączka kompensacyjna niepalna, nierozprzestrzeniająca płomienia, samogasnąca, Odznacza się zwiększoną trwałością oraz niezmiennością barwy, nawet w warunkach ciągłego narażenia na promieniowanie UV<o:p></o:p></p><p class="MsoNormal">Zastosowanie: Instalacje naścienne, podtynkowe, ściany gipsowe<o:p></o:p></p><p class="MsoNormal">Przeznaczenie: System mocujący dla rur elektroinstalacyjnych sztywnych (RL, RS)<o:p></o:p></p><p class="MsoNormal">Materiał: PCV<o:p></o:p></p><p class="MsoNormal">Zakres temperatur: -15oC ÷ 90oC<o:p></o:p></p><p class="MsoNormal">Kolor: biały<o:p></o:p></p><p class="MsoNormal">Rozmiar: 18<o:p></o:p></p><p> </p><p class="MsoNormal">Kategoria: Złączki do rur elektroinstalacyjnych<o:p></o:p></p> |  |  |  |  | - | N | N | N | N | Y | N | N | N | N | N | N | N | N | N | N | N | N
151206552 | 253289 | CHINT | NB1-63 B10 1P WYŁACZNIK NADMIAROWO-PRĄDOWY 6KA |  |  |  | 90 |  | - | N | N | N | N | Y | N | N | N | N | Y | N | N | N | N | N | N | N
151206554 | 253404 | CHINT | NL1-63/63/0,3 4P AC WYŁACZNIK RÓŻNICOWOPRĄDOWY 4-POLOWY AC |  |  |  | 1 |  | - | N | N | N | N | Y | N | N | N | N | Y | N | N | N | N | N | N | N
151206556 | 253364 | CHINT | NB1-63 C32A 3P WYŁACZNIK NADMIAROWO-PRĄDOWY 6KA | [5 empty] | - | N | N | N | N | Y | N | N | N | N | Y | N | N | N | N | N | N | N
151206557 | 254064 | CHINT | NR2-11.5 1.25-2A PRZEKAŹNIK TERMICZNY PRZECIĄŻENIOWY NR2-11,5-1,25-2A |  |  |  | 2 |  | - | N | N | N | N | Y | N | N | N | N | Y | N | N | N | N | N | N | N
151206558 | 253604 | CHINT | NS2-25 13-18A WYŁĄCZNIK SILNIKOWY | [5 empty] | - | N | N | N | N | Y | N | N | N | N | Y | N | N | N | N | N | N | N
151206559 | 252860 | ELMONTER OŚWIETLENIE | WYSIĘGNIK W16/1/2/1 180ST | [5 empty] | - | N | N | N | N | Y | N | N | N | N | N | N | N | N | N | N | N | N
151206561 | 254866 | DELKAR | HAK ZAWIESIE M-20 |  |  |  | 2 |  | - | N | N | N | N | Y | N | N | N | N | N | N | N | Y | N | N | N | N
151206562 | 253291 | CHINT | NB1-63 B16 1P WYŁACZNIK NADMIAROWO-PRĄDOWY 6KA |  |  |  | 23 |  | - | N | N | N | N | Y | N | N | N | N | Y | N | N | N | N | N | N | N
151206564 | 255037 | TT PLAST | ZCL 20 Złączka kompensacyjna | <p>ZCL 20 Złączka kompensacyjna PCV</p><p>Złączki ZCL PCV stanowią system mocujący rur elektroinstalacyjnych sztywnych typu RL i RS. Wykonane są z polichlorku winylu (PCV). Stosowane są głównie w instalacjach naściennych.</p><p>Złączki karbowane PCV – pozwalają na łączenie rur sztywnych zarówno na prostych odcinkach jak i rur zamocowanych pod dowolnym kątem.</p><p>Dokumenty odniesienia: Dyrektywa 2014/35/UE; PN-EN 61386-1:2011</p><p>PKWiU: 22.21.29.0</p><p>Charakterystyka: Złączka kompensacyjna niepalna, nierozprzestrzeniająca płomienia, samogasnąca, Odznacza się zwiększoną trwałością oraz niezmiennością barwy, nawet w warunkach ciągłego narażenia na promieniowanie UV</p><p>Zastosowanie: Instalacje naścienne, podtynkowe, ściany gipsowe</p><p>Przeznaczenie: System mocujący dla rur elektroinstalacyjnych sztywnych (RL, RS)</p><p>Materiał: PCV</p><p>Zakres temperatur: -15oC ÷ 90oC</p><p>Kolor: biały </p><p>Rozmiar: 20</p><div>Kategoria: Złączki do rur elektroinstalacyjnych</div> |  |  | 231 |  | - | N | N | N | N | Y | N | N | N | N | N | Y | N | N | N | N | N | N
151206565 | 253975 | CHINT | NC6-0901 24V 50HZ STYCZNIK MINIATUROWY NC6 9A + STYK 1NC |  |  |  | 1 |  | - | N | N | N | N | Y | N | N | N | N | Y | N | N | N | N | N | N | N
151206566 | 253410 | CHINT | NL1-63/63/0,1 4P AC WYŁACZNIK RÓŻNICOWOPRĄDOWY 4-POLOWY AC | [5 empty] | - | N | N | N | N | Y | N | N | N | N | Y | N | N | N | N | N | N | N
151206567 | 254278 | HAGER | ROZDZIELNICA KOMPLETNA 7X36MOD.+ZACISKI PE/N, IP30/I KL.PT. HAG | [5 empty] | - | N | N | N | N | Y | N | N | N | Y | N | N | N | N | N | N | N | N
151206569 | 253367 | CHINT | NB1-63 C63A 3P WYŁACZNIK NADMIAROWO-PRĄDOWY 6KA |  |  |  | 1 |  | - | N | N | N | N | Y | N | N | N | N | Y | N | N | N | N | N | N | N
151206570 | 253606 | CHINT | NS2-25 20-25A WYŁĄCZNIK SILNIKOWY | [5 empty] | - | N | N | N | N | Y | N | N | N | N | Y | N | N | N | N | N | N | N
151206571 | 254065 | CHINT | NR2-11.5 1.6-2.5A PRZEKAŹNIK TERMICZNY PRZECIĄŻENIOWY NR2-11,5-1,6-2,5A |  |  |  | 1 |  | - | N | N | N | N | Y | N | N | N | N | Y | N | N | N | N | N | N | N
151206573 | 253292 | CHINT | NB1-63 B20 1P WYŁACZNIK NADMIAROWO-PRĄDOWY 6KA |  |  |  | 17 |  | - | N | N | N | N | Y | N | N | N | N | Y | N | N | N | N | N | N | N
151206574 | 252861 | ELMONTER OŚWIETLENIE | WYSIĘGNIK W16/1/4/1 | [5 empty] | - | N | N | N | N | Y | N | N | N | N | N | N | N | N | N | N | N | N
151206575 | 253432 | CHINT | NL1-63/25/0,03 2P AC WYŁACZNIK RÓŻNICOWOPRĄDOWY 2-POLOWY AC |  |  |  | 14 |  | - | N | N | N | N | Y | N | N | N | N | Y | N | N | N | N | N | N | N
151206576 | 253976 | CHINT | NC6-0910 24V 50HZ STYCZNIK MINIATUROWY NC6 9A + STYK 1NO | [5 empty] | - | N | N | N | N | Y | N | N | N | N | Y | N | N | N | N | N | N | N
151206578 | 255038 | TT PLAST | ZCL 22 Złączka kompensacyjna | <p>ZCL 22 Złączka kompensacyjna</p><p>Złączki ZCL PCV stanowią system mocujący rur elektroinstalacyjnych sztywnych typu RL i RS. Wykonane są z polichlorku winylu (PCV). Stosowane są głównie w instalacjach naściennych.</p><p>Złączki karbowane PCV – pozwalają na łączenie rur sztywnych zarówno na prostych odcinkach jak i rur zamocowanych pod dowolnym kątem.</p><p>Dokumenty odniesienia: Dyrektywa 2014/35/UE; PN-EN 61386-1:2011</p><p>PKWiU: 22.21.29.0</p><p>Charakterystyka: Złączka kompensacyjna niepalna, nierozprzestrzeniająca płomienia, samogasnąca, Odznacza się zwiększoną trwałością oraz niezmiennością barwy, nawet w warunkach ciągłego narażenia na promieniowanie UV</p><p>Zastosowanie: Instalacje naścienne, podtynkowe, ściany gipsowe</p><p>Przeznaczenie: System mocujący dla rur elektroinstalacyjnych sztywnych (RL, RS)</p><p>Materiał: PCV</p><p>Zakres temperatur: -15oC ÷ 90oC</p><p>Kolor: biały</p><p>Rozmiar: 22</p><p>Kategoria: Złączki do rur elektroinstalacyjnych</p> |  |  | 91 |  | - | N | N | N | N | Y | N | N | N | N | N | Y | N | N | N | N | N | N
151206580 | 254282 | HAGER | ROZDZIELNICA KOMPLETNA 6X12MOD.+ZACISKI PE/N, IP30/I KL.N/T HAG | [5 empty] | - | N | N | N | N | Y | N | N | N | Y | N | N | N | N | N | N | N | N
151206581 | 253611 | CHINT | NS2-AE11 WYŁĄCZNIK SILNIKOWY STYKI POMOCNICZE 1NO+1NC - CZOŁOWE |  |  |  | 6 |  | - | N | N | N | N | Y | N | N | N | N | Y | N | N | N | N | N | N | N
151206582 | 253396 | CHINT | NL1-63/25/0,03 4P AC WYŁACZNIK RÓŻNICOWOPRĄDOWY 4-POLOWY AC | [5 empty] | - | N | N | N | N | Y | N | N | N | N | Y | N | N | N | N | N | N | N
151206583 | 254067 | CHINT | NR2-11.5 4-6A PRZEKAŹNIK TERMICZNY PRZECIĄŻENIOWY NR2-11,5-4-6A | [5 empty] | - | N | N | N | N | Y | N | N | N | N | Y | N | N | N | N | N | N | N
151206585 | 253293 | CHINT | NB1-63 B25 1P WYŁACZNIK NADMIAROWO-PRĄDOWY 6KA |  |  |  | 33 |  | - | N | N | N | N | Y | N | N | N | N | Y | N | N | N | N | N | N | N
151206586 | 252864 | ELMONTER OŚWIETLENIE | GŁOWICA OL3/104 | [5 empty] | - | N | N | N | N | Y | N | N | N | N | N | N | N | N | N | N | N | N
151206587 | 253433 | CHINT | NL1-63/40/0,03 2P AC WYŁACZNIK RÓŻNICOWOPRĄDOWY 2-POLOWY AC |  |  |  | 3 |  | - | N | N | N | N | Y | N | N | N | N | Y | N | N | N | N | N | N | N
151206589 | 253982 | CHINT | NC1-1810 24V 50HZ STYCZNIK NC1 18A + STYK 1NO | [5 empty] | - | N | N | N | N | Y | N | N | N | N | Y | N | N | N | N | N | N | N
151206591 | 254283 | HAGER | fw2 Rozdzielnica natynkowa z zaciskami PE/N 3R/72M (3x24) I kl. IP30 | <p><b>fw2 Rozdzielnica natynkowa z zaciskami PE/N 3R/72M (3x24) I kl. IP30</b></p><p><b>Konstrukcja</b></p><p>Montaż: montaż natynkowy</p><p><b>Pokrywa / Drzwi / Element wierzchni</b></p><p>Rodzaj zamka: bez zamknięcia</p><p>Liczba drzwi: 1</p><p><b>Materiał</b></p><p>Kolor: biały</p><p>Materiał: blacha stalowa ocynkowana</p><p>Materiał obudowy: Blacha stalowa</p><p>Rodzaj wykończenia powierzchni: malowane proszkowo</p><p><b>Wymiary</b></p><p>Głębokość produktu: 150 mm</p><p>Wysokość: 642 mm</p><p>Wysokość produktu: 641 mm</p><p><b>Wyposażenie</b></p><p>Liczba rzędów pod aparaty: 3</p><p>Liczba pól / sekcji: 2</p><p><b>Norma</b></p><p>Klasa ochrony i norma: IP30 - EN 62208</p><p>Zgodność z normą: EN 61439-1 / -3</p><p><b>Bezpieczeństwo</b></p><p>Klasa ochronności: Klasa ochronności I</p><p>Stopień ochrony: IP4X</p><p><b></b><br></p> |  |  | 1 |  | - | N | N | N | N | Y | N | N | N | Y | N | N | N | N | N | N | N | N
151206592 | 255039 | TT PLAST | ZCL 28 Złączka kompensacyjna | <p>ZCL 28 Złączka kompensacyjna</p><p class="MsoNormal">Złączki ZCL PCV stanowią system mocujący rur elektroinstalacyjnych sztywnych typu RL i RS. Wykonane są z polichlorku winylu (PCV). Stosowane są głównie w instalacjach naściennych.<o:p></o:p></p><p class="MsoNormal">Złączki karbowane PCV – pozwalają na łączenie rur sztywnych zarówno na prostych odcinkach jak i rur zamocowanych pod dowolnym kątem.<o:p></o:p></p><p class="MsoNormal">Dokumenty odniesienia: Dyrektywa 2014/35/UE; PN-EN 61386-1:2011<o:p></o:p></p><p class="MsoNormal">PKWiU: 22.21.29.0<o:p></o:p></p><p class="MsoNormal">Charakterystyka: Złączka kompensacyjna niepalna, nierozprzestrzeniająca płomienia, samogasnąca, Odznacza się zwiększoną trwałością oraz niezmiennością barwy, nawet w warunkach ciągłego narażenia na promieniowanie UV<o:p></o:p></p><p class="MsoNormal">Zastosowanie: Instalacje naścienne, podtynkowe, ściany gipsowe<o:p></o:p></p><p class="MsoNormal">Przeznaczenie: System mocujący dla rur elektroinstalacyjnych sztywnych (RL, RS)<o:p></o:p></p><p class="MsoNormal">Materiał: PCV<o:p></o:p></p><p class="MsoNormal">Zakres temperatur: -15oC ÷ 90oC<o:p></o:p></p><p class="MsoNormal">Kolor: biały<o:p></o:p></p><p class="MsoNormal">Rozmiar: 28<o:p></o:p></p><p> </p><p class="MsoNormal">Kategoria: Złączki do rur elektroinstalacyjnych<o:p></o:p></p> |  |  |  |  | - | N | N | N | N | Y | N | N | N | N | N | N | N | N | N | N | N | N
151206593 | 253523 | CHINT | NH4-125 1P 63A ROZŁĄCZNIK | [5 empty] | - | N | N | N | N | Y | N | N | N | N | Y | N | N | N | N | N | N | N
151206594 | 253302 | CHINT | NB1-63 C6 1P WYŁACZNIK NADMIAROWO-PRĄDOWY 6KA |  |  |  | 7 |  | - | N | N | N | N | Y | N | N | N | N | Y | N | N | N | N | N | N | N
151206596 | 254069 | CHINT | NR2-11.5 7-10A PRZEKAŹNIK TERMICZNY PRZECIĄŻENIOWY NR2-11,5-7-10A |  |  |  | 1 |  | - | N | N | N | N | Y | N | N | N | N | Y | N | N | N | N | N | N | N
151206597 | 253299 | CHINT | NB1-63 C2 1P WYŁACZNIK NADMIAROWO-PRĄDOWY 6KA |  |  |  | 5 |  | - | N | N | N | N | Y | N | N | N | N | Y | N | N | N | N | N | N | N
151206598 | 252866 | ELMONTER OŚWIETLENIE | GŁOWICA OL2/103/180 | [5 empty] | - | N | N | N | N | Y | N | N | N | N | N | N | N | N | N | N | N | N
151206600 | 254284 | HAGER | fw2 Rozdzielnica natynkowa z zaciskami PE/N 4R/96M (4x24) I kl. IP30 | <p><b>fw2 Rozdzielnica natynkowa z zaciskami PE/N 4R/96M (4x24) I kl. IP30</b></p><p><b>Konstrukcja</b></p><p>Montaż: montaż natynkowy</p><p><b>Pokrywa / Drzwi / Element wierzchni</b></p><p>Rodzaj zamka: bez zamknięcia</p><p>Liczba drzwi: 1</p><p><b>Materiał</b></p><p>Kolor: biały</p><p>Kolor RAL: RAL 9010</p><p>Materiał obudowy:<span style="white-space:pre"> </span>Blacha stalowa</p><p>Materiał:<span style="white-space:pre"> </span>blacha stalowa ocynkowana</p><p>Rodzaj wykończenia powierzchni:<span style="white-space:pre"> </span>malowane proszkowo</p><p><b>Wymiary</b></p><p>Głębokość produktu: 150 mm</p><p>Wysokość: 942 mm</p><p>Wysokość produktu: 791 mm</p><p>Szerokość produktu: 570 mm</p><p><b>Wyposażenie</b></p><p>Liczba rzędów pod aparaty: 4</p><p>Liczba pól / sekcji:<span style="white-space:pre"> </span>2</p><p><b>Norma</b></p><p>Zgodność z normą:<span style="white-space:pre"> </span>EN 61439-3</p><p>Klasa ochrony i norma: IP30 - EN 62208</p><p><b>Bezpieczeństwo</b></p><p>Stopień ochrony: IP4X</p><p>Klasa ochronności:<span style="white-space:pre"> </span>Klasa ochronności I</p><p><b>Kategoria</b></p><p>Rozdzielnice</p> |  |  | 1 |  | - | N | N | N | N | Y | N | N | N | Y | N | N | N | N | N | N | N | N
151206602 | 253434 | CHINT | NL1-63/63/0,03 2P AC WYŁACZNIK RÓŻNICOWOPRĄDOWY 2-POLOWY AC | [5 empty] | - | N | N | N | N | Y | N | N | N | N | Y | N | N | N | N | N | N | N
151206603 | 253983 | CHINT | NC1-2501 24V 50HZ STYCZNIK NC1 25A + STYK 1NC | [5 empty] | - | N | N | N | N | Y | N | N | N | N | Y | N | N | N | N | N | N | N
151206605 | 253527 | CHINT | NH4-125 2P 63A ROZŁĄCZNIK | [5 empty] | - | N | N | N | N | Y | N | N | N | N | Y | N | N | N | N | N | N | N
151206607 | 254070 | CHINT | NR2-11.5 9-13A PRZEKAŹNIK TERMICZNY PRZECIĄŻENIOWY NR2-11,5-9-13A |  |  |  | 1 |  | - | N | N | N | N | Y | N | N | N | N | Y | N | N | N | N | N | N | N
151206608 | 253305 | CHINT | NB1-63 C16 1P WYŁACZNIK NADMIAROWO-PRĄDOWY 6KA |  |  |  | 22 |  | - | N | N | N | N | Y | N | N | N | N | Y | N | N | N | N | N | N | N
151206609 | 253301 | CHINT | NB1-63 C4 1P WYŁACZNIK NADMIAROWO-PRĄDOWY 6KA |  |  |  | 4 |  | - | N | N | N | N | Y | N | N | N | N | Y | N | N | N | N | N | N | N
151206612 | 254285 | HAGER | fw2 Rozdzielnica natynkowa z zaciskami PE/N 5R/120M (5x24) I kl. IP30 | <p><b>fw2 Rozdzielnica natynkowa z zaciskami PE/N 5R/120M (5x24) I kl. IP30</b></p><p><b>Konstrukcja</b></p><p>Montaż: montaż natynkowy</p><p><b>Pokrywa / Drzwi / Element wierzchni</b></p><p>Rodzaj zamka: bez zamknięcia</p><p>Liczba drzwi: 1</p><p><b>Materiał</b></p><p>Kolor: biały</p><p>Kolor RAL: RAL 9010</p><p>Materiał obudowy: Blacha stalowa</p><p>Materiał:<span style="white-space:pre"> </span>blacha stalowa ocynkowana</p><p>Rodzaj wykończenia powierzchni: malowane proszkowo</p><p><b>Wymiary</b></p><p>Głębokość produktu: 150 mm</p><p>Wysokość: 1092 mm</p><p>Wysokość produktu: 941 mm</p><p>Długość: 950 mm</p><p>Szerokość produktu: 570 mm</p><p><b>Norma</b></p><p>Zgodność z normą:<span style="white-space:pre"> </span>EN 61439-3</p><p>Klasa ochrony i norma: IP30 - EN 62208</p><p><b>Bezpieczeństwo</b></p><p>Stopień ochrony: IP4X</p><p>Klasa ochronności:<span style="white-space:pre"> </span>Klasa ochronności I</p><p><b>Kategoria</b></p><p>Rozdzielnice natynkowe</p> |  |  | 2 |  | - | N | N | N | N | Y | N | N | N | Y | N | N | N | N | N | N | N | N
151206613 | 253530 | CHINT | NH4-125 3P 32A ROZŁĄCZNIK | [5 empty] | - | N | N | N | N | Y | N | N | N | N | Y | N | N | N | N | N | N | N
151206614 | 252867 | ELMONTER OŚWIETLENIE | GŁOWICA OL4/103/90 | [5 empty] | - | N | N | N | N | Y | N | N | N | N | N | N | N | N | N | N | N | N
151206616 | 253618 | CHINT | NS2-MC WYŁĄCZNIK SILNIKOWY OBUDOWA IP54 | [5 empty] | - | N | N | N | N | Y | N | N | N | N | Y | N | N | N | N | N | N | N
151206617 | 254076 | CHINT | NR2-25 1-1,6A PRZEKAŹNIK TERMICZNY PRZECIĄŻENIOWY NR2-25 1-1,6A |  |  |  | 2 |  | - | N | N | N | N | Y | N | N | N | N | Y | N | N | N | N | N | N | N
151206618 | 252936 | HELUKABEL | JZ-500 12X2,5 QMM KABEL ELASTYCZNY 300/500 ŻYŁY NUMER. | [5 empty] | - | N | N | N | N | Y | N | N | N | N | N | N | N | N | N | N | N | N
151206619 | 254879 | NIEZDEFINIOWANY | ODKURZACZ | [5 empty] | - | N | N | N | N | Y | N | N | N | N | N | N | N | N | N | N | N | N
151206621 | 255010 | TT PLAST | RL 20 SZ Rura elektroinstalacyjna sztywna 3mb (szara) | <p>RL 20 SZ Rura elektroinstalacyjna sztywna 3mb (szara) </p><p class="MsoNormal">Rury sztywne RL przeznaczone są do rozprowadzania i ochrony przewodów elektrycznych w instalacjach naściennych, zarówno na zewnątrz jak i wewnątrz budynku. Możliwość doboru rur o odpowiedniej wytrzymałości pozwala na optymalne dopasowanie do konkretnych warunków i wymogów instalacji.<o:p></o:p></p><p class="MsoNormal">Duża sztywność rur zapewnia odpowiednią ochronę mechaniczną, dla prowadzonych wewnątrz przewodów. Wysoka precyzja wykonania umożliwia łatwy i szybki montaż instalacji. Nowoczesna technologia wykonania w połączeniu z oryginalnym surowcem sprawiają, że rury typy RL odznaczają się zwiększoną trwałością oraz niezmiennością barwy, nawet w warunkach ciągłego narażenia na promieniowanie słoneczne (UV). Gładka powierzchnia znacznie ułatwia utrzymanie rur w czystości.<o:p></o:p></p><p class="MsoNormal">Dokumenty odniesienia: Dyrektywa 2014/35/UE, PN-EN 61386-1:2011<o:p></o:p></p><p class="MsoNormal">PKWiU: 22.21.21.0<o:p></o:p></p><p class="MsoNormal">Charakterystyka: Rura sztywna, nierozprzestrzeniająca płomienia, samogasnąca, Odznacza się zwiększoną trwałością oraz niezmiennością barwy, nawet w warunkach ciągłego narażenia na promieniowanie UV<o:p></o:p></p><p class="MsoNormal">Zastosowanie: Instalacje naścienne (zewnętrzne i wewnętrzne), podtynkowe, ściany gipsowe<o:p></o:p></p><p class="MsoNormal">Zalecane stosowanie: miejsca o podwyższonym zagrożeniu, pożarowym, budynki użyteczności publicznej, budynki o konstrukcji drewnianej, strychy i poddasza<o:p></o:p></p><p class="MsoNormal">Przeznaczenie: Zabezpieczenie instalacji elektrycznych w budownictwie i przemyśle przed czynnikami mechanicznymi, wilgocią<o:p></o:p></p><p class="MsoNormal">Materiał: PCV<o:p></o:p></p><p class="MsoNormal">Odporność na ściskanie: 320N<o:p></o:p></p><p class="MsoNormal">Typ: Rura sztywna<o:p></o:p></p><p class="MsoNormal">Zakres temperatur: -20oC ÷ 50oC<o:p></o:p></p><p class="MsoNormal">Kolor: szary<o:p></o:p></p><p class="MsoNormal">Średnice zewnętrzne (mm): 20<o:p></o:p></p><p class="MsoNormal">Długość odcinków: 3 mb<o:p></o:p></p><p> </p><p class="MsoNormal">Kategoria: Rury elektroinstalacyjne<o:p></o:p></p> |  |  |  |  | - | N | N | N | N | Y | N | N | N | N | N | N | N | N | N | N | N | N
151206623 | 253531 | CHINT | NH4-125 3P 63A ROZŁĄCZNIK | [5 empty] | - | N | N | N | N | Y | N | N | N | N | Y | N | N | N | N | N | N | N
151206624 | 254286 | HAGER | fw2 Rozdzielnica natynkowa z zaciskami PE/N 6R/144M (6x24) I kl. IP30 | <p><b>fw2 Rozdzielnica natynkowa z zaciskami PE/N 6R/144M (6x24) I kl. IP30</b></p><p><b>Konstrukcja</b></p><p>Montaż: montaż natynkowy</p><p><b>Pokrywa / Drzwi / Element wierzchni</b></p><p>Rodzaj zamka: bez zamknięcia</p><p>Liczba drzwi: 1</p><p><b>Materiał</b></p><p>Kolor: biały</p><p>Kolor RAL: RAL 9010</p><p>Materiał obudowy:<span style="white-space:pre"> </span>Blacha stalowa</p><p>Materiał:<span style="white-space:pre"> </span>blacha stalowa ocynkowana</p><p>Rodzaj wykończenia powierzchni:<span style="white-space:pre"> </span>malowane proszkowo</p><p><b>Wymiary</b></p><p>Głębokość produktu: 150 mm</p><p>Wysokość: 1242 mm</p><p>Wysokość produktu: 1091 mm</p><p>Szerokość produktu: 570 mm</p><p><b>Wyposażenie</b></p><p>Liczba rzędów pod aparaty: 6</p><p>Liczba pól / sekcji:<span style="white-space:pre"> </span>2</p><p><b>Norma</b></p><p>Zgodność z normą:<span style="white-space:pre"> </span>EN 61439-3</p><p>Klasa ochrony i norma: IP30 - EN 62208</p><p><b>Bezpieczeństwo</b></p><p>Stopień ochrony: IP4X</p><p>Klasa ochronności:<span style="white-space:pre"> </span>Klasa ochronności I</p><p><b>Kategoria</b></p><p>Rozdzielnice</p> |  |  | 1 |  | - | N | N | N | N | Y | N | N | N | Y | N | N | N | N | N | N | N | N
151206626 | 253306 | CHINT | NB1-63 C20 1P WYŁACZNIK NADMIAROWO-PRĄDOWY 6KA |  |  |  | 14 |  | - | N | N | N | N | Y | N | N | N | N | Y | N | N | N | N | N | N | N
151206627 | 253629 | CHINT | ND9 230V RED LAMPKA CZERWONA 230V AC/DC | [5 empty] | - | N | N | N | N | Y | N | N | N | N | Y | N | N | N | N | N | N | N
151206628 | 254078 | CHINT | NR2-25 1.6-2.5A PRZEKAŹNIK TERMICZNY PRZECIĄŻENIOWY NR2-25-1,6-2,5A |  |  |  | 2 |  | - | N | N | N | N | Y | N | N | N | N | Y | N | N | N | N | N | N | N
151206629 | 252885 | CYNK-MAL | BEDNARKA OCYNKOWANA 30X3 | <p><span style="font-weight: 700;">Bednarka ocynkowana 30x3</span></p><p>Szerokość [mm]: 30</p><p>Grubość [mm]: 3,0</p><p>Przekrój [mm2]: 90</p><p>Waga kręgu [kg]: 50</p><p>Długość kręgu [m]: 70</p><p><span style="font-weight: 700;"></span><br></p> |  |  |  |  | - | N | N | N | N | Y | N | N | N | N | N | N | N | N | N | N | N | N
151206630 | 255011 | TT PLAST | RL 22 SZ Rura elektroinstalacyjna sztywna 3mb (szara) | <p>RL 22 SZ Rura elektroinstalacyjna sztywna 3mb (szara)</p><p class="MsoNormal">Rury sztywne RL przeznaczone są do rozprowadzania i ochrony przewodów elektrycznych w instalacjach naściennych, zarówno na zewnątrz jak i wewnątrz budynku. Możliwość doboru rur o odpowiedniej wytrzymałości pozwala na optymalne dopasowanie do konkretnych warunków i wymogów instalacji.<o:p></o:p></p><p class="MsoNormal">Duża sztywność rur zapewnia odpowiednią ochronę mechaniczną, dla prowadzonych wewnątrz przewodów. Wysoka precyzja wykonania umożliwia łatwy i szybki montaż instalacji. Nowoczesna technologia wykonania w połączeniu z oryginalnym surowcem sprawiają, że rury typy RL odznaczają się zwiększoną trwałością oraz niezmiennością barwy, nawet w warunkach ciągłego narażenia na promieniowanie słoneczne (UV). Gładka powierzchnia znacznie ułatwia utrzymanie rur w czystości.<o:p></o:p></p><p class="MsoNormal">Dokumenty odniesienia: Dyrektywa 2014/35/UE, PN-EN 61386-1:2011<o:p></o:p></p><p class="MsoNormal">PKWiU: 22.21.21.0<o:p></o:p></p><p class="MsoNormal">Charakterystyka: Rura sztywna, nierozprzestrzeniająca płomienia, samogasnąca, Odznacza się zwiększoną trwałością oraz niezmiennością barwy, nawet w warunkach ciągłego narażenia na promieniowanie UV<o:p></o:p></p><p class="MsoNormal">Zastosowanie: Instalacje naścienne (zewnętrzne i wewnętrzne), podtynkowe, ściany gipsowe<o:p></o:p></p><p class="MsoNormal">Zalecane stosowanie: miejsca o podwyższonym zagrożeniu, pożarowym, budynki użyteczności publicznej, budynki o konstrukcji drewnianej, strychy i poddasza<o:p></o:p></p><p class="MsoNormal">Przeznaczenie: Zabezpieczenie instalacji elektrycznych w budownictwie i przemyśle przed czynnikami mechanicznymi, wilgocią<o:p></o:p></p><p class="MsoNormal">Materiał: PCV<o:p></o:p></p><p class="MsoNormal">Odporność na ściskanie: 320N<o:p></o:p></p><p class="MsoNormal">Typ: Rura sztywna<o:p></o:p></p><p class="MsoNormal">Zakres temperatur: -20oC ÷ 50oC<o:p></o:p></p><p class="MsoNormal">Kolor: szary<o:p></o:p></p><p class="MsoNormal">Średnice zewnętrzne (mm): 22<o:p></o:p></p><p class="MsoNormal">Długość odcinków: 3 mb<o:p></o:p></p><p> </p><p class="MsoNormal">Kategoria: Rury elektroinstalacyjne<o:p></o:p></p> |  |  |  |  | - | N | N | N | N | Y | N | N | N | N | N | N | N | N | N | N | N | N
151206631 | 252817 | SPAMEL | ŁK16R-1.825\OB1ZC ŁĄCZNIK KRZYWKOWY ŁĄCZNIKI KRZYWKOWE | [5 empty] | - | N | N | N | N | Y | N | N | N | N | N | N | N | N | N | N | N | N
151206632 | 254287 | HAGER | ROZDZIELNICA KOMPLETNA 4X36MOD.+ZACISKI PE/N, IP30/I KL.N/T HAG | [5 empty] | - | N | N | N | N | Y | N | N | N | Y | N | N | N | N | N | N | N | N
151206634 | 254895 | NIEZDEFINIOWANY | MD 160/5,0 MATA GRZEJNA 160W/M2, POW. 5M2 | [5 empty] | - | N | N | N | N | Y | N | N | N | N | N | N | N | N | N | N | N | N
151206635 | 253532 | CHINT | NH4-125 3P 100A ROZŁĄCZNIK |  |  |  | 3 |  | - | N | N | N | N | Y | N | N | N | N | Y | N | N | N | N | N | N | N
151206636 | 253437 | CHINT | NL1-63/63/0,03 2P AC 10KA WYŁACZNIK RÓŻNICOWO-PRĄDOWY 2-POLOWY AC 10KA | [5 empty] | - | N | N | N | N | Y | N | N | N | N | Y | N | N | N | N | N | N | N
151206638 | 253307 | CHINT | NB1-63 C25 1P WYŁACZNIK NADMIAROWO-PRĄDOWY 6KA |  |  |  | 12 |  | - | N | N | N | N | Y | N | N | N | N | Y | N | N | N | N | N | N | N
151206639 | 253635 | CHINT | XF9 STYKI POMOCNICZE 1NO/1NC AC 415/240V- DC130/48/24V | [5 empty] | - | N | N | N | N | Y | N | N | N | N | Y | N | N | N | N | N | N | N
151206640 | 254079 | CHINT | NR2-25 2.5-4 A PRZEKAŹNIK TERMICZNY PRZECIĄŻENIOWY NR2-25-2,5-4A |  |  |  | 1 |  | - | N | N | N | N | Y | N | N | N | N | Y | N | N | N | N | N | N | N
151206641 | 254281 | HAGER | ROZDZIELNICA KOMPLETNA 5X12MOD.+ZACISKI PE/N, IP30/I KL.N/T HAG | [5 empty] | - | N | N | N | N | Y | N | N | N | Y | N | N | N | N | N | N | N | N
151206643 | 254896 | NIEZDEFINIOWANY | OCD4 1999 REGULATOR TEMPERATURY PROGRAMOWALNY | [5 empty] | - | N | N | N | N | Y | N | N | N | N | N | N | N | N | N | N | N | N
151206646 | 253535 | CHINT | NH4-125 4P 63A ROZŁĄCZNIK |  |  |  | 1 |  | - | N | N | N | N | Y | N | N | N | N | Y | N | N | N | N | N | N | N
151206647 | 253439 | CHINT | NL1-63/40/0,3 2P AC WYŁACZNIK RÓŻNICOWOPRĄDOWY 2-POLOWY AC | [5 empty] | - | N | N | N | N | Y | N | N | N | N | Y | N | N | N | N | N | N | N
151206649 | 253652 | CHINT | NB1-63H B10 1P WYŁACZNIK NADPRĄDOWY 10KA | [5 empty] | - | N | N | N | N | Y | N | N | N | N | Y | N | N | N | N | N | N | N
151206650 | 254080 | CHINT | NR2-25 4-6A PRZEKAŹNIK TERMICZNY PRZECIĄŻENIOWY NR2-25-4-6A |  |  |  | 2 |  | - | N | N | N | N | Y | N | N | N | N | Y | N | N | N | N | N | N | N
151206652 | 253308 | CHINT | NB1-63 C32 1P WYŁACZNIK NADMIAROWO-PRĄDOWY 6KA |  |  |  | 6 |  | - | N | N | N | N | Y | N | N | N | N | Y | N | N | N | N | N | N | N
151206653 | 254842 | NIEZDEFINIOWANY | CO2RN MODUŁ ROZSZERZAJĄCY O 32 NUMERY | [5 empty] | - | N | N | N | N | Y | N | N | N | N | N | N | N | N | N | N | N | N
151206655 | 253536 | CHINT | NH4-125 4P 100A ROZŁĄCZNIK |  |  |  | 2 |  | - | N | N | N | N | Y | N | N | N | N | Y | N | N | N | N | N | N | N
151206657 | 252807 | NIEZDEFINIOWANY | AKUMULATOR 145AH/3 EVOLUTION | [5 empty] | - | N | N | N | N | Y | N | N | N | N | N | N | N | N | N | N | N | N
151206658 | 253445 | CHINT | NL1-63/40/0,1 2P AC WYŁACZNIK RÓŻNICOWOPRĄDOWY 2-POLOWY AC | [5 empty] | - | N | N | N | N | Y | N | N | N | N | Y | N | N | N | N | N | N | N
151206659 | 253654 | CHINT | NB1-63H B16 1P WYŁACZNIK NADPRĄDOWY 10KA | [5 empty] | - | N | N | N | N | Y | N | N | N | N | Y | N | N | N | N | N | N | N
151206660 | 254848 | NIEZDEFINIOWANY | GA/3 GŁOWICA ADAPTACYJNA | [5 empty] | - | N | N | N | N | Y | N | N | N | N | N | N | N | N | N | N | N | N
151206662 | 253319 | CHINT | NB1-63 B16 2P WYŁACZNIK NADMIAROWO-PRĄDOWY 6KA | [5 empty] | - | N | N | N | N | Y | N | N | N | N | Y | N | N | N | N | N | N | N
151206663 | 254081 | CHINT | NR2-25 5.5-8 A PRZEKAŹNIK TERMICZNY PRZECIĄŻENIOWY NR2-25-5,5-8A |  |  |  | 1 |  | - | N | N | N | N | Y | N | N | N | N | Y | N | N | N | N | N | N | N
151206665 | 254993 | BAKS | PALETA EURO PRODUKT WYCOFANY |  |  |  | 5 |  | - | N | N | N | N | Y | N | N | N | Y | N | N | N | N | N | N | N | N
151206666 | 253450 | CHINT | NL1-63/25/0,03 2P A WYŁACZNIK RÓŻNICOWOPRĄDOWY 2-POLOWY A |  |  |  | 3 |  | - | N | N | N | N | Y | N | N | N | N | Y | N | N | N | N | N | N | N
151206667 | 253330 | CHINT | NB1-63 C6 2P WYŁACZNIK NADMIAROWO-PRĄDOWY 6KA | [5 empty] | - | N | N | N | N | Y | N | N | N | N | Y | N | N | N | N | N | N | N
151206668 | 254083 | CHINT | NR2-25 9-13 A PRZEKAŹNIK TERMICZNY PRZECIĄŻENIOWY NR2-25-9-13A |  |  |  | 2 |  | - | N | N | N | N | Y | N | N | N | N | Y | N | N | N | N | N | N | N
151206669 | 253451 | CHINT | NL1-63/40/0,03 2P A WYŁACZNIK RÓŻNICOWOPRĄDOWY 2-POLOWY A |  |  |  | 5 |  | - | N | N | N | N | Y | N | N | N | N | Y | N | N | N | N | N | N | N
151206670 | 255125 | HAGER | UNIVERSALNY ŚCIEMNIACZ ZDALNY 500W HAG | [5 empty] | - | N | N | N | N | Y | N | N | N | Y | N | N | N | N | N | N | N | N
151206671 | 255041 | TT PLAST | ZCL 47 Złączka kompensacyjna | <p>ZCL 47 Złączka kompensacyjna</p><p class="MsoNormal">Złączki ZCL PCV stanowią system mocujący rur elektroinstalacyjnych sztywnych typu RL i RS. Wykonane są z polichlorku winylu (PCV). Stosowane są głównie w instalacjach naściennych.<o:p></o:p></p><p class="MsoNormal">Złączki karbowane PCV – pozwalają na łączenie rur sztywnych zarówno na prostych odcinkach jak i rur zamocowanych pod dowolnym kątem.<o:p></o:p></p><p class="MsoNormal">Dokumenty odniesienia: Dyrektywa 2014/35/UE; PN-EN 61386-1:2011<o:p></o:p></p><p class="MsoNormal">PKWiU: 22.21.29.0<o:p></o:p></p><p class="MsoNormal">Charakterystyka: Złączka kompensacyjna niepalna, nierozprzestrzeniająca płomienia, samogasnąca, Odznacza się zwiększoną trwałością oraz niezmiennością barwy, nawet w warunkach ciągłego narażenia na promieniowanie UV<o:p></o:p></p><p class="MsoNormal">Zastosowanie: Instalacje naścienne, podtynkowe, ściany gipsowe<o:p></o:p></p><p class="MsoNormal">Przeznaczenie: System mocujący dla rur elektroinstalacyjnych sztywnych (RL, RS)<o:p></o:p></p><p class="MsoNormal">Materiał: PCV<o:p></o:p></p><p class="MsoNormal">Zakres temperatur: -15oC ÷ 90oC<o:p></o:p></p><p class="MsoNormal">Kolor: biały<o:p></o:p></p><p class="MsoNormal">Rozmiar: 47<o:p></o:p></p><p> </p><p class="MsoNormal">Kategoria: Złączki do rur elektroinstalacyjnych<o:p></o:p></p> |  |  |  |  | - | N | N | N | N | Y | N | N | N | N | N | N | N | N | N | N | N | N
151206675 | 258814 | HILTI | GWÓŹDŹ UNIWERSALNY X-U 19 MX | [5 empty] | - | N | N | N | N | Y | N | N | N | N | N | N | N | N | N | N | N | N
151206677 | 261207 | KOPOS ELEKTRO SP. Z O.O. | RURKA MONOFLEX 1420 (Z PILOTEM) (50/3600) PESZLE |  |  |  | 700 |  | - | N | N | N | N | Y | N | N | N | N | N | N | N | Y | N | N | N | N
151206678 | 261451 | KOPOS ELEKTRO SP. Z O.O. | POKRYWA KĄTOWA 8443 (PK170X70D) LISTWY - OSPRZĘT | <p><b>Pokrywa kątowa PK170x70D</b><br></p><p>Wymiary: 170x70 mm</p><p>Kolor: biały </p><p>Materiał: PVC</p><p>Odporność na temperaturę: -5 - 60 °C</p><p>Kategoria: Listwy - osprzęt</p> |  |  |  |  | - | N | N | N | N | Y | N | N | N | N | N | N | N | Y | N | N | N | N
151206679 | 261637 | KOPOS ELEKTRO SP. Z O.O. | POKRYWA KOŃCOWA (LH 40X40) 8641 LISTWY - OSPRZĘT | <p><b>Pokrywa końcowa LH 40x40</b></p><p>Wymiary: 40x40 mm</p><p>Kolor: biały</p><p>Materiał: PVC</p><p class="MsoNormal">Odporność na temperaturę: -5 - 60 °C<br></p><p>Kategoria: Listwy - osprzęt</p> |  |  | 5 |  | - | N | N | N | N | Y | N | N | N | N | N | N | N | Y | N | N | N | N
151206680 | 261680 | KOPOS ELEKTRO SP. Z O.O. | POKRYWA NAROŻNA ZEWN.(LHD 25X15) 8696 LISTWY - OSPRZĘT | <p>Pokrywa narożna zewnętrzna LHD 25x15 (8696) </p><p>Kategoria: Listwy - sprzęt</p> |  |  | 20 |  | - | N | N | N | N | Y | N | N | N | N | N | N | N | Y | N | N | N | N
151206681 | 262 | P.H. ELMAT RZESZÓW | A-DQ(ZN)B2Y SM, 24*0,9/125, G.652D,4T6F, 2,7 KN (Z-XOTKTSDD) | [5 empty] | - | N | N | N | N | Y | N | N | N | N | N | N | N | N | N | N | N | N
151206682 | 255052 | TT PLAST | ZPL 18 Złączka prosta | <p>ZPL 18 Złączka prosta</p><p>Złączki ZPL PCV stanowią system mocujący rur elektroinstalacyjnych sztywnych typu RL i RS. Wykonane są z polichlorku winylu (PCV). Stosowane są głównie w instalacjach naściennych. Służą do łączenia dwóch rur typu RL na odcinku prostym.</p><p>Dokumenty odniesienia: Dyrektywa 2014/35/UE; PN-EN 61386-1:2011</p><p>PKWiU: 22.21.29.0</p><p>Charakterystyka: Instalacje naścienne, podtynkowe, ściany gipsowe</p><p>Przeznaczenie: System mocujący dla rur elektroinstalacyjnych sztywnych (RL, RS)</p><p>Materiał: PCV</p><p>Typ: Złączka sztywna</p><p>Zakres temperatur: -15oC ÷ 90oC</p><p>Kolor: biały</p><p>Rozmiar: 18</p><p>Kategoria: Złączki do rur elektroinstalacyjnych</p> |  |  | 90 |  | - | N | N | N | N | Y | N | N | N | N | N | Y | N | N | N | N | N | N
151206683 | 255127 | HAGER | UNIVERSALNY ŚCIEMNIACZ ZDALNY 300W COMFORT HAG | [5 empty] | - | N | N | N | N | Y | N | N | N | Y | N | N | N | N | N | N | N | N
151206684 | 255341 | OSPEL | RAMKA PODWÓJNA SONATA AKCESORIA CZARNY METALIK | [5 empty] | - | N | N | N | N | Y | N | N | N | N | Y | N | N | N | N | N | N | N
151206688 | 256038 | XXXXXX | NYCWY 4X185/95 | [5 empty] | - | N | N | N | N | Y | N | N | N | N | N | N | N | N | N | N | N | N
151206689 | 261641 | KOPOS ELEKTRO SP. Z O.O. | POKRYWA ŁĄCZĄCA (LH 40X40) 8642 LISTWY - OSPRZĘT | <p>Pokrywa łącząca LH 40x40 (8642)</p><p>Kategoria: Listwy - osprzęt</p> |  |  | 6 |  | - | N | N | N | N | Y | N | N | N | N | N | N | N | Y | N | N | N | N
151206690 | 255735 | OSPEL | RAMKA PODWÓJNA, SZKLANA, GRUBOŚĆ 4 MM SONATA AKCESORIA SZKŁO CZARNE + RAMKA CZARNA | [5 empty] | - | N | N | N | N | Y | N | N | N | N | Y | N | N | N | N | N | N | N
151206691 | 255084 | TT PLAST | UZ 18 Uchwyt zamykany | <p>UZ 18 Uchwyt zamykany</p><p class="MsoNormal">Uchwyty zamykane stanowią system mocujący dla rur elektroinstalacyjnych sztywnych typu RL i RS, ale mogą być również stosowane jako system mocujący rur karbowanych. Stosowane są głównie w instalacjach naściennych.<o:p></o:p></p><p class="MsoNormal">Uchwyty zamykane wykonane są z polipropylenu modyfikowanego, który będąc materiałem palnym, posiada takie cechy jak znaczna wytrzymałość na rozciąganie, wysoka udarność oraz odporność temperaturowa.<o:p></o:p></p><p class="MsoNormal">Dokumenty odniesienia: Dyrektywa 2014/35/UE; PN-EN 61386-1:2011<o:p></o:p></p><p class="MsoNormal">Charakterystyka: Instalacje naścienne, podtynkowe, ściany gipsowe<o:p></o:p></p><p class="MsoNormal">Przeznaczenie: System mocujący dla rur elektroinstalacyjnych sztywnych (RL, RS), System mocujący dla rur elektroinstalacyjnych karbowanych<o:p></o:p></p><p class="MsoNormal">Materiał: PP <o:p></o:p></p><p class="MsoNormal">Zakres temperatur: -15oC ÷ 90oC<o:p></o:p></p><p class="MsoNormal">Kolor: biały <o:p></o:p></p><p class="MsoNormal">Rozmiar: 18<o:p></o:p></p><p> </p><p class="MsoNormal">Kategoria: Uchwyty zamykane<o:p></o:p></p> |  |  |  |  | - | N | N | N | N | Y | N | N | N | N | N | N | N | N | N | N | N | N
151206693 | 255053 | TT PLAST | ZPL 20 Złączka prosta | <p>ZPL 20 Złączka prosta</p><p class="MsoNormal">Złączki ZPL PCV stanowią system mocujący rur elektroinstalacyjnych sztywnych typu RL i RS. Wykonane są z polichlorku winylu (PCV). Stosowane są głównie w instalacjach naściennych. Służą do łączenia dwóch rur typu RL na odcinku prostym.<o:p></o:p></p><p class="MsoNormal">Dokumenty odniesienia: Dyrektywa 2014/35/UE; PN-EN 61386-1:2011<o:p></o:p></p><p class="MsoNormal">PKWiU: 22.21.29.0<o:p></o:p></p><p class="MsoNormal">Charakterystyka: Instalacje naścienne, podtynkowe, ściany gipsowe<o:p></o:p></p><p class="MsoNormal">Przeznaczenie: System mocujący dla rur elektroinstalacyjnych sztywnych (RL, RS)<o:p></o:p></p><p class="MsoNormal">Materiał: PCV<o:p></o:p></p><p class="MsoNormal">Typ: Złączka sztywna<o:p></o:p></p><p class="MsoNormal">Zakres temperatur: -15oC ÷ 90oC<o:p></o:p></p><p class="MsoNormal">Kolor: biały<o:p></o:p></p><p class="MsoNormal">Rozmiar: 20<o:p></o:p></p><p> </p><p class="MsoNormal">Kategoria: Złączki do rur elektroinstalacyjnych<o:p></o:p></p> |  |  | 4 |  | - | N | N | N | N | Y | N | N | N | N | N | Y | N | N | N | N | N | N
151206694 | 261091 | KOPOS ELEKTRO SP. Z O.O. | RURA DZIELONA KH 110 N (3M/162M) NIEBIESKA | [5 empty] | - | N | N | N | N | Y | N | N | N | N | N | N | N | Y | N | N | N | N
151206696 | 256067 | BITNER | N2XH-O 1X25RMC 0,6/1KV N2XH-O 0,6/1KV | [5 empty] | - | N | N | N | N | Y | N | N | N | N | N | N | N | N | N | N | N | N
151206697 | 261656 | KOPOS ELEKTRO SP. Z O.O. | POKRYWA ŁĄCZĄCA (LH 60X40) 8652 LISTWY - OSPRZĘT | <p>Pokrywa łącząca LH 60x40 (8652) </p><p>Kategoria: Listwy - osprzęt</p> |  |  | 15 |  | - | N | N | N | N | Y | N | N | N | N | N | N | N | Y | N | N | N | N
151206698 | 255838 | OSPEL | GNIAZDO POJEDYNCZE Z UZIEMIENIEM Z PRZESŁONAMI, BEZ RAMKI AS MODUŁ ECRU | [5 empty] | - | N | N | N | N | Y | N | N | N | N | Y | N | N | N | N | N | N | N
151206699 | 258715 | ELMONTER OŚWIETLENIE | SŁUP STOŻKOWY C6/3/60 | [5 empty] | - | N | N | N | N | Y | N | N | N | N | N | N | N | N | N | N | N | N
151206700 | 255085 | TT PLAST | UZ 20 Uchwyt zamykany | <p>UZ 20 Uchwyt zamykany</p><p class="MsoNormal">Uchwyty zamykane stanowią system mocujący dla rur elektroinstalacyjnych sztywnych typu RL i RS, ale mogą być również stosowane jako system mocujący rur karbowanych. Stosowane są głównie w instalacjach naściennych.<o:p></o:p></p><p class="MsoNormal">Uchwyty zamykane wykonane są z polipropylenu modyfikowanego, który będąc materiałem palnym, posiada takie cechy jak znaczna wytrzymałość na rozciąganie, wysoka udarność oraz odporność temperaturowa.<o:p></o:p></p><p class="MsoNormal">Dokumenty odniesienia: Dyrektywa 2014/35/UE; PN-EN 61386-1:2011<o:p></o:p></p><p class="MsoNormal">Charakterystyka: Instalacje naścienne, podtynkowe, ściany gipsowe<o:p></o:p></p><p class="MsoNormal">Przeznaczenie: System mocujący dla rur elektroinstalacyjnych sztywnych (RL, RS), System mocujący dla rur elektroinstalacyjnych karbowanych<o:p></o:p></p><p class="MsoNormal">Materiał: PP <o:p></o:p></p><p class="MsoNormal">Zakres temperatur: -15oC ÷ 90oC<o:p></o:p></p><p class="MsoNormal">Kolor: biały <o:p></o:p></p><p class="MsoNormal">Rozmiar: 20<o:p></o:p></p><p> </p><p class="MsoNormal">Kategoria: Uchwyty zamykane<o:p></o:p></p> |  |  |  |  | - | N | N | N | N | Y | N | N | N | N | N | N | N | N | N | N | N | N
151206701 | 255054 | TT PLAST | ZPL 22 Złączka prosta | <p>ZPL 22 Złączka prosta</p><p class="MsoNormal">Złączki ZPL PCV stanowią system mocujący rur elektroinstalacyjnych sztywnych typu RL i RS. Wykonane są z polichlorku winylu (PCV). Stosowane są głównie w instalacjach naściennych. Służą do łączenia dwóch rur typu RL na odcinku prostym.<o:p></o:p></p><p class="MsoNormal">Dokumenty odniesienia: Dyrektywa 2014/35/UE; PN-EN 61386-1:2011<o:p></o:p></p><p class="MsoNormal">PKWiU: 22.21.29.0<o:p></o:p></p><p class="MsoNormal">Charakterystyka: Instalacje naścienne, podtynkowe, ściany gipsowe<o:p></o:p></p><p class="MsoNormal">Przeznaczenie: System mocujący dla rur elektroinstalacyjnych sztywnych (RL, RS)<o:p></o:p></p><p class="MsoNormal">Materiał: PCV<o:p></o:p></p><p class="MsoNormal">Typ: Złączka sztywna<o:p></o:p></p><p class="MsoNormal">Zakres temperatur: -15oC ÷ 90oC<o:p></o:p></p><p class="MsoNormal">Kolor: biały<o:p></o:p></p><p class="MsoNormal">Rozmiar: 22<o:p></o:p></p><p> </p><p class="MsoNormal">Kategoria: Złączki do rur elektroinstalacyjnych<o:p></o:p></p> |  |  | 97 |  | - | N | N | N | N | Y | N | N | N | N | N | Y | N | N | N | N | N | N
151206702 | 259 | P.H. ELMAT RZESZÓW | FIBRAIN PRZEŁĄCZNICA TELESKOPOWA 2U 19" 280MM RAL7035 | [5 empty] | - | N | N | N | N | Y | N | N | N | N | N | N | N | N | N | N | N | N
151206703 | 256068 | BITNER | N2XH-O 2X25RMC 0,6/1KV N2XH-O 0,6/1KV | [5 empty] | - | N | N | N | N | Y | N | N | N | N | N | N | N | N | N | N | N | N
151206704 | 261657 | KOPOS ELEKTRO SP. Z O.O. | POKRYWA KĄTOWA (LH 60X40) 8653 LISTWY - OSPRZĘT | <p>Pokrywa kątowa LH 60x40</p><p>Kolor: biały </p><p>Materiał: PVC </p><p>Odporność na temp.: -5 - 60°C</p><p>Kategoria: Listwy - osprzęt</p> |  |  | 11 |  | - | N | N | N | N | Y | N | N | N | N | N | N | N | Y | N | N | N | N
151206706 | 261718 | KOPOS ELEKTRO SP. Z O.O. | POKRYWA ODGAŁĘŹNA (LE 40) 8754 LISTWY - OSPRZĘT | <p>Pokrywa odgałęźna LE 40 (8754)</p><p>Kategoria: Listwy - osprzęt</p> |  |  | 2 |  | - | N | N | N | N | Y | N | N | N | N | N | N | N | Y | N | N | N | N
151206707 | 261220 | KOPOS ELEKTRO SP. Z O.O. | RURKA MONOFLEX 1425 (50/4050) PESZLE | [5 empty] | - | N | N | N | N | Y | N | N | N | N | N | N | N | Y | N | N | N | N
151206708 | 261460 | KOPOS ELEKTRO SP. Z O.O. | POKRYWA KOŃCOWA 8451 (PK110X70D) LISTWY - OSPRZĘT | [5 empty] | - | N | N | N | N | Y | N | N | N | N | N | N | N | Y | N | N | N | N
151206709 | 260 | P.H. ELMAT RZESZÓW | FIBRAIN PŁYTA CZOŁOWA 2U 48XSC SIMPLEX, MTRJ, E200, LC RAL7035 | [5 empty] | - | N | N | N | N | Y | N | N | N | N | N | N | N | N | N | N | N | N
151206710 | 255055 | TT PLAST | ZPL 28 Złączka prosta | <p>ZPL 28 Złączka prosta</p><p>Złączki ZPL PCV stanowią system mocujący rur elektroinstalacyjnych sztywnych typu RL i RS. Wykonane są z polichlorku winylu (PCV). Stosowane są głównie w instalacjach naściennych. Służą do łączenia dwóch rur typu RL na odcinku prostym.</p><p>Dokumenty odniesienia: Dyrektywa 2014/35/UE; PN-EN 61386-1:2011</p><p>PKWiU: 22.21.29.0</p><p>Charakterystyka: Instalacje naścienne, podtynkowe, ściany gipsowe</p><p>Przeznaczenie: System mocujący dla rur elektroinstalacyjnych sztywnych (RL, RS)</p><p>Materiał: PCV</p><p>Typ: Złączka sztywna</p><p>Zakres temperatur: -15oC ÷ 90oC</p><p>Kolor: biały</p><p>Rozmiar: 28</p><p>Kategoria: Złączki do rur elektroinstalacyjnych</p> |  |  |  |  | - | N | N | N | N | Y | N | N | N | N | N | N | N | N | N | N | N | N
151206712 | 255086 | TT PLAST | UZ 22 Uchwyt zamykany | <p>UZ 22 Uchwyt zamykany</p><p class="MsoNormal">Uchwyty zamykane stanowią system mocujący dla rur elektroinstalacyjnych sztywnych typu RL i RS, ale mogą być również stosowane jako system mocujący rur karbowanych. Stosowane są głównie w instalacjach naściennych.<o:p></o:p></p><p class="MsoNormal">Uchwyty zamykane wykonane są z polipropylenu modyfikowanego, który będąc materiałem palnym, posiada takie cechy jak znaczna wytrzymałość na rozciąganie, wysoka udarność oraz odporność temperaturowa.<o:p></o:p></p><p class="MsoNormal">Dokumenty odniesienia: Dyrektywa 2014/35/UE; PN-EN 61386-1:2011<o:p></o:p></p><p class="MsoNormal">Charakterystyka: Instalacje naścienne, podtynkowe, ściany gipsowe<o:p></o:p></p><p class="MsoNormal">Przeznaczenie: System mocujący dla rur elektroinstalacyjnych sztywnych (RL, RS), System mocujący dla rur elektroinstalacyjnych karbowanych<o:p></o:p></p><p class="MsoNormal">Materiał: PP <o:p></o:p></p><p class="MsoNormal">Zakres temperatur: -15oC ÷ 90oC<o:p></o:p></p><p class="MsoNormal">Kolor: biały <o:p></o:p></p><p class="MsoNormal">Rozmiar: 22<o:p></o:p></p><p> </p><p class="MsoNormal">Kategoria: Uchwyty zamykane<o:p></o:p></p> |  |  |  |  | - | N | N | N | N | Y | N | N | N | N | N | N | N | N | N | N | N | N
151206713 | 262321 | KOPOS ELEKTRO SP. Z O.O. | PUSZKA KUH 1/L PUSZKI | [5 empty] | - | N | N | N | N | Y | N | N | N | N | N | N | N | Y | N | N | N | N
151206714 | 255874 | OSPEL | RAMKA POJEDYNCZA AS AKCESORIA ECRU | [5 empty] | - | N | N | N | N | Y | N | N | N | N | Y | N | N | N | N | N | N | N
151206715 | 256095 | ELMONTER OŚWIETLENIE | SŁUP STOŻKOWY C7/4/64 | [5 empty] | - | N | N | N | N | Y | N | N | N | N | N | N | N | N | N | N | N | N
151206716 | 261659 | KOPOS ELEKTRO SP. Z O.O. | POKRYWA ODGAŁĘŹNA (LH 60 X40) 8654 LISTWY - OSPRZĘT |  |  |  | 15 |  | - | N | N | N | N | Y | N | N | N | N | N | N | N | Y | N | N | N | N
151206717 | 258812 | HILTI | UCHWYT STALOWY PODWÓJNY X-DFB 8 C27 | [5 empty] | - | N | N | N | N | Y | N | N | N | N | N | N | N | N | N | N | N | N
151206718 | 261719 | KOPOS ELEKTRO SP. Z O.O. | POKRYWA WEWNĘTRZNA (LE 40) 8755 LISTWY - OSPRZĘT |  |  |  | 7 |  | - | N | N | N | N | Y | N | N | N | N | N | N | N | Y | N | N | N | N
151206719 | 261221 | KOPOS ELEKTRO SP. Z O.O. | RURKA MONOFLEX 1425 (Z PILOTEM) (50/4050) PESZLE |  |  |  | 600 |  | - | N | N | N | N | Y | N | N | N | N | N | N | N | Y | N | N | N | N
151206720 | 261475 | KOPOS ELEKTRO SP. Z O.O. | POKRYWA ŁĄCZĄCA 8472 (PK120X55D) LISTWY - OSPRZĘT |  |  |  | 10 |  | - | N | N | N | N | Y | N | N | N | N | N | N | N | Y | N | N | N | N
151206722 | 255901 | HAGER | fw2 Rozdzielnica podtynkowa z zaciskami PE/N 6R/144M (6x24) I kl. IP30 | <p><b>fw2 Rozdzielnica podtynkowa z zaciskami PE/N 6R/144M (6x24) I kl. IP30</b></p><p><b>Konstrukcja</b></p><p>Montaż: Montaż podtynkowy</p><p><b>Pokrywa / Drzwi / Element wierzchni</b></p><p>Rodzaj zamka: bez zamknięcia</p><p>Liczba drzwi: 1</p><p><b>Materiał </b><br class="Apple-interchange-newline"></p><p>Kolor: biały</p><p>Kolor RAL: RAL 9010</p><p>Materiał obudowy:<span style="white-space:pre"> </span>Blacha stalowa</p><p>Materiał:<span style="white-space:pre"> </span>blacha stalowa ocynkowana</p><p>Rodzaj wykończenia powierzchni:<span style="white-space:pre"> </span>malowane proszkowo</p><p><b>Wymiary</b></p><p>Głębokość produktu: 110 mm</p><p>Wysokość produktu: 1070 mm</p><p>Szerokość produktu: 550 mm</p><p><b>Wyposażenie</b></p><p>Liczba rzędów pod aparaty: 6</p><p>Liczba pól / sekcji:<span style="white-space:pre"> </span>2</p><p><b>Norma</b></p><p>Zgodność z normą:<span style="white-space:pre"> </span>EN 61439-3</p><p>Klasa ochrony i norma: IP30 - EN 62208</p><p><b>Bezpieczeństwo</b></p><p>Stopień ochrony: IP30</p><p>Klasa ochronności:<span style="white-space:pre"> </span>Klasa ochronności I</p><p><b>Kategoria</b></p><p>Rozdzielnice</p> |  |  | 1 |  | - | N | N | N | N | Y | N | N | N | Y | N | N | N | N | N | N | N | N
151206723 | 262335 | KOPOS ELEKTRO SP. Z O.O. | LISTWA LE 40 (2M/24M/480M/864M) LISTWY I KANAŁY 2m |  |  |  | 22 |  | - | N | N | N | N | Y | N | N | N | N | N | N | N | Y | N | N | N | N
151206724 | 261661 | KOPOS ELEKTRO SP. Z O.O. | POKRYWA NAROŻNA WEW.(LH 60X40) 8655 LISTWY - OSPRZĘT | <p>Pokrywa narożna wewnętrzna LH 60X40</p><p>Kolor: biały </p><p>Materiał: PVC</p><p>Odporność na temp.: -5 - 60°C</p><p>Kategoria: Listwy - osprzęt</p> |  |  | 10 |  | - | N | N | N | N | Y | N | N | N | N | N | N | N | Y | N | N | N | N
151206725 | 256181 | SPOTLINE | FRAME CURVE LED, WARM WHITE 316 | [5 empty] | - | N | N | N | N | Y | N | N | N | N | N | N | N | N | N | N | N | N
151206726 | 255056 | TT PLAST | ZPL 37 Złączka prosta | <p>ZPL 37 Złączka prosta</p><p class="MsoNormal">Złączki ZPL PCV stanowią system mocujący rur elektroinstalacyjnych sztywnych typu RL i RS. Wykonane są z polichlorku winylu (PCV). Stosowane są głównie w instalacjach naściennych. Służą do łączenia dwóch rur typu RL na odcinku prostym.<o:p></o:p></p><p class="MsoNormal">Dokumenty odniesienia: Dyrektywa 2014/35/UE; PN-EN 61386-1:2011<o:p></o:p></p><p class="MsoNormal">PKWiU: 22.21.29.0<o:p></o:p></p><p class="MsoNormal">Charakterystyka: Instalacje naścienne, podtynkowe, ściany gipsowe<o:p></o:p></p><p class="MsoNormal">Przeznaczenie: System mocujący dla rur elektroinstalacyjnych sztywnych (RL, RS)<o:p></o:p></p><p class="MsoNormal">Materiał: PCV<o:p></o:p></p><p class="MsoNormal">Typ: Złączka sztywna<o:p></o:p></p><p class="MsoNormal">Zakres temperatur: -15oC ÷ 90oC<o:p></o:p></p><p class="MsoNormal">Kolor: biały<o:p></o:p></p><p class="MsoNormal">Rozmiar: 37<o:p></o:p></p><p> </p><p class="MsoNormal">Kategoria: Złączki do rur elektroinstalacyjnych<o:p></o:p></p> |  |  |  |  | - | N | N | N | N | Y | N | N | N | N | N | N | N | N | N | N | N | N
151206727 | 255088 | TT PLAST | UZ 28 Uchwyt zamykany | <p>UZ 28 Uchwyt zamykany</p><p>Uchwyty zamykane stanowią system mocujący dla rur elektroinstalacyjnych sztywnych typu RL i RS, ale mogą być również stosowane jako system mocujący rur karbowanych. Stosowane są głównie w instalacjach naściennych.</p><p>Uchwyty zamykane wykonane są z polipropylenu modyfikowanego, który będąc materiałem palnym, posiada takie cechy jak znaczna wytrzymałość na rozciąganie, wysoka udarność oraz odporność temperaturowa.</p><p>Dokumenty odniesienia: Dyrektywa 2014/35/UE; PN-EN 61386-1:2011</p><p>Charakterystyka: Instalacje naścienne, podtynkowe, ściany gipsowe</p><p>Przeznaczenie: System mocujący dla rur elektroinstalacyjnych sztywnych (RL, RS), System mocujący dla rur elektroinstalacyjnych karbowanych</p><p>Materiał: PP </p><p>Zakres temperatur: -15oC ÷ 90oC</p><p>Kolor: biały </p><p>Rozmiar: 28</p><p>Kategoria: Uchwyty zamykane</p> |  |  |  |  | - | N | N | N | N | Y | N | N | N | N | N | N | N | N | N | N | N | N
151206728 | 261755 | KOPOS ELEKTRO SP. Z O.O. | POKRYWA ODGAŁĘŹ.LP80X25/LZK15X12 8824/40 LISTWY - OSPRZĘT | [5 empty] | - | N | N | N | N | Y | N | N | N | N | N | N | N | Y | N | N | N | N
151206729 | 258818 | HILTI | UCHWYT STALOWY - BEZ GWOŹDZIA X-FB 8 MX | [5 empty] | - | N | N | N | N | Y | N | N | N | N | N | N | N | N | N | N | N | N
151206731 | 261564 | KOPOS ELEKTRO SP. Z O.O. | Pokrywa końcowa LHD 32x15 | <p>Pokrywa końcowa LHD 32x15</p><p>Kolor: biały </p><p>Materiał: PVC</p><p>Odporność na temp.:-5 - 60°C</p><p>Kategoria: Listwy - osprzęt</p> |  |  | 6 |  | - | N | N | N | N | Y | N | N | N | N | N | N | N | Y | N | N | N | N
151206732 | 256097 | ELMONTER OŚWIETLENIE | WYSIĘGNIK W20/2/1/2 | [5 empty] | - | N | N | N | N | Y | N | N | N | N | N | N | N | N | N | N | N | N
151206733 | 255196 | EATON | SDAINLM16(230V50HZ,240V60HZ) | [5 empty] | - | N | N | N | N | Y | N | N | N | N | Y | N | N | N | N | N | N | N
151206734 | 261299 | KOPOS ELEKTRO SP. Z O.O. | RURA STALOWA 6216 ZN F STALOWE RURY | [5 empty] | - | N | N | N | N | Y | N | N | N | N | N | N | N | Y | N | N | N | N
151206735 | 261662 | KOPOS ELEKTRO SP. Z O.O. | POKRYWA NAROŻNA ZEW.(LH 60X40) 8656 LISTWY - OSPRZĘT |  |  |  | 5 |  | - | N | N | N | N | Y | N | N | N | N | N | N | N | Y | N | N | N | N
151206736 | 262360 | KOPOS ELEKTRO SP. Z O.O. | LISTWA LHD 17X17 (2M/70M/1400M/2380M) LISTWY I KANAŁY 2mb |  |  |  | 122 |  | - | N | N | N | N | Y | N | N | N | N | N | N | N | Y | N | N | N | N
151206738 | 255090 | TT PLAST | UZ 37 Uchwyt zamykany | <p>UZ 37 Uchwyt zamykany</p><p class="MsoNormal">Uchwyty zamykane stanowią system mocujący dla rur elektroinstalacyjnych sztywnych typu RL i RS, ale mogą być również stosowane jako system mocujący rur karbowanych. Stosowane są głównie w instalacjach naściennych.<o:p></o:p></p><p class="MsoNormal">Uchwyty zamykane wykonane są z polipropylenu modyfikowanego, który będąc materiałem palnym, posiada takie cechy jak znaczna wytrzymałość na rozciąganie, wysoka udarność oraz odporność temperaturowa.<o:p></o:p></p><p class="MsoNormal">Dokumenty odniesienia: Dyrektywa 2014/35/UE; PN-EN 61386-1:2011<o:p></o:p></p><p class="MsoNormal">Charakterystyka: Instalacje naścienne, podtynkowe, ściany gipsowe<o:p></o:p></p><p class="MsoNormal">Przeznaczenie: System mocujący dla rur elektroinstalacyjnych sztywnych (RL, RS), System mocujący dla rur elektroinstalacyjnych karbowanych<o:p></o:p></p><p class="MsoNormal">Materiał: PP <o:p></o:p></p><p class="MsoNormal">Zakres temperatur: -15oC ÷ 90oC<o:p></o:p></p><p class="MsoNormal">Kolor: biały <o:p></o:p></p><p class="MsoNormal">Rozmiar: 37<o:p></o:p></p><p> </p><p class="MsoNormal">Kategoria: Uchwyty zamykane<o:p></o:p></p> |  |  |  |  | - | N | N | N | N | Y | N | N | N | N | N | N | N | N | N | N | N | N
151206739 | 256298 | SPOTLINE | INSTALLATION BOX FOR FLAT FRAME AND FRAME BASIC LED 314, 316, 348 | [5 empty] | - | N | N | N | N | Y | N | N | N | N | N | N | N | N | N | N | N | N
151206740 | 261760 | KOPOS ELEKTRO SP. Z O.O. | POKRYWA NAROŻNA ZEW.(LP 80X25) 8826 LISTWY - OSPRZĘT | [5 empty] | - | N | N | N | N | Y | N | N | N | N | N | N | N | Y | N | N | N | N
151206741 | 255057 | TT PLAST | ZPL 47 Złączka prosta | <p>ZPL 47 Złączka prosta</p><p class="MsoNormal">Złączki ZPL PCV stanowią system mocujący rur elektroinstalacyjnych sztywnych typu RL i RS. Wykonane są z polichlorku winylu (PCV). Stosowane są głównie w instalacjach naściennych. Służą do łączenia dwóch rur typu RL na odcinku prostym.<o:p></o:p></p><p class="MsoNormal">Dokumenty odniesienia: Dyrektywa 2014/35/UE; PN-EN 61386-1:2011<o:p></o:p></p><p class="MsoNormal">PKWiU: 22.21.29.0<o:p></o:p></p><p class="MsoNormal">Charakterystyka: Instalacje naścienne, podtynkowe, ściany gipsowe<o:p></o:p></p><p class="MsoNormal">Przeznaczenie: System mocujący dla rur elektroinstalacyjnych sztywnych (RL, RS)<o:p></o:p></p><p class="MsoNormal">Materiał: PCV<o:p></o:p></p><p class="MsoNormal">Typ: Złączka sztywna<o:p></o:p></p><p class="MsoNormal">Zakres temperatur: -15oC ÷ 90oC<o:p></o:p></p><p class="MsoNormal">Kolor: biały<o:p></o:p></p><p class="MsoNormal">Rozmiar: 47<o:p></o:p></p><p> </p><p class="MsoNormal">Kategoria: Złączki do rur elektroinstalacyjnych<o:p></o:p></p> |  |  |  |  | - | N | N | N | N | Y | N | N | N | N | N | N | N | N | N | N | N | N
151206742 | 261602 | KOPOS ELEKTRO SP. Z O.O. | POKRYWA KOŃCOWA (LH 40X20) 8631 LISTWY - OSPRZĘT |  |  |  | 10 |  | - | N | N | N | N | Y | N | N | N | N | N | N | N | Y | N | N | N | N
151206743 | 261336 | KOPOS ELEKTRO SP. Z O.O. | PIERŚCIEŃ ROZGAŁĘŹNY 6303-12 STALOWE RURY - OSPRZĘT | [5 empty] | - | N | N | N | N | Y | N | N | N | N | N | N | N | Y | N | N | N | N
151206744 | 262366 | KOPOS ELEKTRO SP. Z O.O. | LISTWA LHD 20X10 (2M/96M/1920/2880M) LISTWY I KANAŁY 2m |  |  |  | 162 |  | - | N | N | N | N | Y | N | N | N | N | N | N | N | Y | N | N | N | N
151206745 | 255197 | EATON | SDAINLM45(230V50HZ,240V60HZ) | [5 empty] | - | N | N | N | N | Y | N | N | N | N | Y | N | N | N | N | N | N | N
151206746 | 256098 | ELMONTER OŚWIETLENIE | WYSIĘGNIK W20/2/1/0,5 | [5 empty] | - | N | N | N | N | Y | N | N | N | N | N | N | N | N | N | N | N | N
151206748 | 261674 | KOPOS ELEKTRO SP. Z O.O. | POKRYWA NAROŻNA ZEWN.(LH 15X10) 8686 LISTWY - OSPRZĘT |  |  |  | 17 |  | - | N | N | N | N | Y | N | N | N | N | N | N | N | Y | N | N | N | N
151206749 | 258755 | PLASTMA | RURA RPCV FI 100/3,0 Z KIELICHEM 6M RPCV 100/3,0 | [5 empty] | - | N | N | N | N | Y | N | N | N | N | N | N | N | N | N | N | N | N
151206750 | 258761 | TIM S.A. | ZŁĄCZKA DO RUR ELEKTROINST. ZCL-28 PCV MARMAT | [5 empty] | - | N | N | N | N | Y | N | N | N | N | N | N | N | N | N | N | N | N
151206751 | 255070 | TT PLAST | ZKL 22 ZŁĄCZKA KĄT. DWUKIEL. PVC - ZKL 22 | <p>ZKL 22 Złączka kątowa</p><p class="MsoNormal">Złączki ZKL stanowią system mocujący rur elektroinstalacyjnych sztywnych typu RL i RS. Wykonane są z polichlorku winylu (PCV). Stosowane są głównie w instalacjach naściennych. Ich zadaniem jest połączenie dwóch rur sztywnych tworzących kąt 90 stopni.<o:p></o:p></p><p class="MsoNormal">Dokumenty odniesienia: Dyrektywa 2014/35/UE; PN-EN 61386-1:2011<o:p></o:p></p><p class="MsoNormal">PKWiU: 22.21.29.0<o:p></o:p></p><p class="MsoNormal">Charakterystyka: Złączka kątowa<o:p></o:p></p><p class="MsoNormal">Przeznaczenie: System mocujący dla rur elektroinstalacyjnych sztywnych (RL, RS)<o:p></o:p></p><p class="MsoNormal">Materiał: PCV<o:p></o:p></p><p class="MsoNormal">Typ: Złączka sztywna<o:p></o:p></p><p class="MsoNormal">Zakres temperatur: -15oC ÷ 90oC<o:p></o:p></p><p class="MsoNormal">Kolor: biały<o:p></o:p></p><p class="MsoNormal">Rozmiar: 22<o:p></o:p></p><p> </p><p class="MsoNormal">Kategoria: Złączki do rur elektroinstalacyjnych<o:p></o:p></p> |  |  | 6 |  | - | N | N | N | N | Y | N | N | N | N | N | Y | N | N | N | N | N | N
151206752 | 261619 | KOPOS ELEKTRO SP. Z O.O. | POKRYWA ODGAŁĘŹNA (LH 40X20) 8634 LISTWY - OSPRZĘT |  |  |  | 26 |  | - | N | N | N | N | Y | N | N | N | N | N | N | N | Y | N | N | N | N
151206753 | 255092 | TT PLAST | UZ 47 Uchwyt zamykany | <p>UZ 47 Uchwyt zamykany</p><p class="MsoNormal">Uchwyty zamykane stanowią system mocujący dla rur elektroinstalacyjnych sztywnych typu RL i RS, ale mogą być również stosowane jako system mocujący rur karbowanych. Stosowane są głównie w instalacjach naściennych.<o:p></o:p></p><p class="MsoNormal">Uchwyty zamykane wykonane są z polipropylenu modyfikowanego, który będąc materiałem palnym, posiada takie cechy jak znaczna wytrzymałość na rozciąganie, wysoka udarność oraz odporność temperaturowa.<o:p></o:p></p><p class="MsoNormal">Dokumenty odniesienia: Dyrektywa 2014/35/UE; PN-EN 61386-1:2011<o:p></o:p></p><p class="MsoNormal">Charakterystyka: Instalacje naścienne, podtynkowe, ściany gipsowe<o:p></o:p></p><p class="MsoNormal">Przeznaczenie: System mocujący dla rur elektroinstalacyjnych sztywnych (RL, RS), System mocujący dla rur elektroinstalacyjnych karbowanych<o:p></o:p></p><p class="MsoNormal">Materiał: PP <o:p></o:p></p><p class="MsoNormal">Zakres temperatur: -15oC ÷ 90oC<o:p></o:p></p><p class="MsoNormal">Kolor: biały <o:p></o:p></p><p class="MsoNormal">Rozmiar: 47<o:p></o:p></p><p> </p><p class="MsoNormal">Kategoria: Uchwyty zamykane<o:p></o:p></p> |  |  |  |  | - | N | N | N | N | Y | N | N | N | N | N | N | N | N | N | N | N | N
151206755 | 261421 | KOPOS ELEKTRO SP. Z O.O. | PUSZKA 8111 KA PUSZKI | [5 empty] | - | N | N | N | N | Y | N | N | N | N | N | N | N | Y | N | N | N | N
151206756 | 262378 | KOPOS ELEKTRO SP. Z O.O. | LISTWA LHD 20X20 (2M/48M/960M/1728M) LISTWY I KANAŁY 2mb |  |  |  | 32 |  | - | N | N | N | N | Y | N | N | N | N | N | N | N | Y | N | N | N | N
151206757 | 261675 | KOPOS ELEKTRO SP. Z O.O. | POKRYWA KOŃCOWA (LHD 25X15) 8691 LISTWY - OSPRZĘT |  |  |  | 28 |  | - | N | N | N | N | Y | N | N | N | N | N | N | N | Y | N | N | N | N
151206758 | 261805 | KOPOS ELEKTRO SP. Z O.O. | POKRYWA ŁĄCZĄCA (LHD 25X20) 8912 LISTWY - OSPRZĘT |  |  |  | 10 |  | - | N | N | N | N | Y | N | N | N | N | N | N | N | Y | N | N | N | N
151206759 | 255198 | EATON | SDAINLM30(230V50HZ,240V60HZ) | [5 empty] | - | N | N | N | N | Y | N | N | N | N | Y | N | N | N | N | N | N | N
151206761 | 258762 | TIM S.A. | UCHWYT ZAMKNIĘTY 28 UZ-28 DO RUR 28MM MARMAT | [5 empty] | - | N | N | N | N | Y | N | N | N | N | N | N | N | N | N | N | N | N
151206762 | 258760 | TIM S.A. | RURA ELEKTROINST. GŁADKA 28-RB BIAŁA MARMAT (RL) | [5 empty] | - | N | N | N | N | Y | N | N | N | N | N | N | N | N | N | N | N | N
151206763 | 255071 | TT PLAST | ZKL 28 Złączka kątowa | <p>ZKL 28 Złączka kątowa</p><p class="MsoNormal">Złączki ZKL stanowią system mocujący rur elektroinstalacyjnych sztywnych typu RL i RS. Wykonane są z polichlorku winylu (PCV). Stosowane są głównie w instalacjach naściennych. Ich zadaniem jest połączenie dwóch rur sztywnych tworzących kąt 90 stopni.<o:p></o:p></p><p class="MsoNormal">Dokumenty odniesienia: Dyrektywa 2014/35/UE; PN-EN 61386-1:2011<o:p></o:p></p><p class="MsoNormal">PKWiU: 22.21.29.0<o:p></o:p></p><p class="MsoNormal">Charakterystyka: Złączka kątowa<o:p></o:p></p><p class="MsoNormal">Przeznaczenie: System mocujący dla rur elektroinstalacyjnych sztywnych (RL, RS)<o:p></o:p></p><p class="MsoNormal">Materiał: PCV<o:p></o:p></p><p class="MsoNormal">Typ: Złączka sztywna<o:p></o:p></p><p class="MsoNormal">Zakres temperatur: -15oC ÷ 90oC<o:p></o:p></p><p class="MsoNormal">Kolor: biały<o:p></o:p></p><p class="MsoNormal">Rozmiar: 28</p><p class="MsoNormal"><o:p></o:p></p><p> </p><p class="MsoNormal">Kategoria: Złączki do rur elektroinstalacyjnych<o:p></o:p></p> |  |  |  |  | - | N | N | N | N | Y | N | N | N | N | N | N | N | N | N | N | N | N
151206764 | 261438 | KOPOS ELEKTRO SP. Z O.O. | POKRYWA ŁĄCZĄCA 8402 (PK 90X55D) LISTWY - OSPRZĘT |  |  |  | 10 |  | - | N | N | N | N | Y | N | N | N | N | N | N | N | Y | N | N | N | N
151206765 | 261623 | KOPOS ELEKTRO SP. Z O.O. | POKRYWA NAROŻNA WEW.(LH 40X20) 8635 LISTWY - OSPRZĘT |  |  |  | 8 |  | - | N | N | N | N | Y | N | N | N | N | N | N | N | Y | N | N | N | N
151206766 | 262384 | KOPOS ELEKTRO SP. Z O.O. | LISTWA LHD 25X15 (2M/50M/1000M/1700M) LISTWY I KANAŁY 2mb |  |  |  | 84 |  | - | N | N | N | N | Y | N | N | N | N | N | N | N | Y | N | N | N | N
151206767 | 261676 | KOPOS ELEKTRO SP. Z O.O. | POKRYWA ŁĄCZĄCA (LHD 25X15) 8692 LISTWY - OSPRZĘT |  |  |  | 17 |  | - | N | N | N | N | Y | N | N | N | N | N | N | N | Y | N | N | N | N
151206768 | 256061 | PLEXIFORM | LATTE NEW OPAL EVG 2X18 BIAŁY | [5 empty] | - | N | N | N | N | Y | N | N | N | N | N | N | N | N | N | N | N | N
151206769 | 255096 | TT PLAST | UZ 18 SZ Uchwyt zamykany 18 (szary) | <p>UZ 18 SZ Uchwyt zamykany 18 (szary)<br></p><p>Dokumenty odniesienia: Dyrektywa 2014/35/UE; PN-EN 61386-1:2011</p><p>Charakterystyka: Instalacje naścienne, podtynkowe, ściany gipsowe</p><p>Przeznaczenie: System mocujący dla rur elektroinstalacyjnych sztywnych (RL, RS), System mocujący dla rur elektroinstalacyjnych karbowanych</p><p>Materiał: PP </p><p>Zakres temperatur: -15oC ÷ 90oC</p><p>Kolor: szary </p><p>Rozmiar: 18</p><div><br></div> |  |  | 345 |  | - | N | N | N | N | Y | N | N | N | N | N | Y | N | N | N | N | N | N
151206771 | 261810 | KOPOS ELEKTRO SP. Z O.O. | POKRYWA KOŃCOWA (LHD 20X10) 8921 LISTWY - OSPRZĘT |  |  |  | 17 |  | - | N | N | N | N | Y | N | N | N | N | N | N | N | Y | N | N | N | N
151206773 | 255072 | TT PLAST | ZKL 37 Złączka kątowa | <p>ZKL 37 Złączka kątowa</p><p class="MsoNormal">Złączki ZKL stanowią system mocujący rur elektroinstalacyjnych sztywnych typu RL i RS. Wykonane są z polichlorku winylu (PCV). Stosowane są głównie w instalacjach naściennych. Ich zadaniem jest połączenie dwóch rur sztywnych tworzących kąt 90 stopni.<o:p></o:p></p><p class="MsoNormal">Dokumenty odniesienia: Dyrektywa 2014/35/UE; PN-EN 61386-1:2011<o:p></o:p></p><p class="MsoNormal">PKWiU: 22.21.29.0<o:p></o:p></p><p class="MsoNormal">Charakterystyka: Złączka kątowa<o:p></o:p></p><p class="MsoNormal">Przeznaczenie: System mocujący dla rur elektroinstalacyjnych sztywnych (RL, RS)<o:p></o:p></p><p class="MsoNormal">Materiał: PCV<o:p></o:p></p><p class="MsoNormal">Typ: Złączka sztywna<o:p></o:p></p><p class="MsoNormal">Zakres temperatur: -15oC ÷ 90oC<o:p></o:p></p><p class="MsoNormal">Kolor: biały<o:p></o:p></p><p class="MsoNormal">Rozmiar: 37<o:p></o:p></p><p> </p><p class="MsoNormal">Kategoria: Złączki do rur elektroinstalacyjnych<o:p></o:p></p> |  |  |  |  | - | N | N | N | N | Y | N | N | N | N | N | N | N | N | N | N | N | N
151206774 | 258798 | BRAK | EŁKTRIM FI 1200 | [5 empty] | - | N | N | N | N | Y | N | N | N | N | N | N | N | N | N | N | N | N
151206775 | 256108 | PLASTMA | RURA RHDPE-M FI 160 / 5,0 Z MUFĄ | [5 empty] | - | N | N | N | N | Y | N | N | N | N | N | N | N | N | N | N | N | N
151206776 | 261677 | KOPOS ELEKTRO SP. Z O.O. | POKRYWA KĄTOWA (LHD 25X15) 8693 LISTWY - OSPRZĘT |  |  |  | 107 |  | - | N | N | N | N | Y | N | N | N | N | N | N | N | Y | N | N | N | N
151206777 | 261440 | KOPOS ELEKTRO SP. Z O.O. | POKRYWA ROZGAŁĘŹNA 8404 (PK 90X55D) LISTWY - OSPRZĘT |  |  |  | 6 |  | - | N | N | N | N | Y | N | N | N | N | N | N | N | Y | N | N | N | N
151206778 | 261628 | KOPOS ELEKTRO SP. Z O.O. | POKRYWA NAROŻNA ZEW.(LH(D)40X20) 8636 LISTWY - OSPRZĘT |  |  |  | 10 |  | - | N | N | N | N | Y | N | N | N | N | N | N | N | Y | N | N | N | N
151206779 | 255098 | TT PLAST | UZ 22 SZ Uchwyt zamykany (szary) | <p>UZ 22 SZ Uchwyt zamykany (szary)</p><p class="MsoNormal">Uchwyty zamykane stanowią system mocujący dla rur elektroinstalacyjnych sztywnych typu RL i RS, ale mogą być również stosowane jako system mocujący rur karbowanych. Stosowane są głównie w instalacjach naściennych.<o:p></o:p></p><p class="MsoNormal">Uchwyty zamykane wykonane są z polipropylenu modyfikowanego, który będąc materiałem palnym, posiada takie cechy jak znaczna wytrzymałość na rozciąganie, wysoka udarność oraz odporność temperaturowa.<o:p></o:p></p><p class="MsoNormal">Dokumenty odniesienia: Dyrektywa 2014/35/UE; PN-EN 61386-1:2011<o:p></o:p></p><p class="MsoNormal">Charakterystyka: Instalacje naścienne, podtynkowe, ściany gipsowe<o:p></o:p></p><p class="MsoNormal">Przeznaczenie: System mocujący dla rur elektroinstalacyjnych sztywnych (RL, RS), System mocujący dla rur elektroinstalacyjnych karbowanych<o:p></o:p></p><p class="MsoNormal">Materiał: PP <o:p></o:p></p><p class="MsoNormal">Zakres temperatur: -15oC ÷ 90oC<o:p></o:p></p><p class="MsoNormal">Kolor: szary<o:p></o:p></p><p class="MsoNormal">Rozmiar: 22<o:p></o:p></p><p> </p><p class="MsoNormal">Kategoria: Uchwyty zamykane<o:p></o:p></p> |  |  | 11 |  | - | N | N | N | N | Y | N | N | N | N | N | Y | N | N | N | N | N | N
151206780 | 262395 | KOPOS ELEKTRO SP. Z O.O. | LISTWA LHD 30X25 (2M/48M/576M/1344M) LISTWY I KANAŁY 2mb |  |  |  | 114 |  | - | N | N | N | N | Y | N | N | N | N | N | N | N | Y | N | N | N | N
151206781 | 256088 | BRAK | CS60-40/3 SŁUP OKRĄGŁY POD FUND. FBW-80 | [5 empty] | - | N | N | N | N | Y | N | N | N | N | N | N | N | N | N | N | N | N
151206782 | 255223 | EATON | 281203 DILM32-XSPR240 UKŁAD OCHRONNY | [5 empty] | - | N | N | N | N | Y | N | N | N | N | Y | N | N | N | N | N | N | N
151206783 | 255078 | TT PLAST | ZKL 22 SZ Złączka kątowa (szara) | <p>ZKL 22 SZ Złączka kątowa (szara)</p><p class="MsoNormal">Złączki ZKL stanowią system mocujący rur elektroinstalacyjnych sztywnych typu RL i RS. Wykonane są z polichlorku winylu (PCV). Stosowane są głównie w instalacjach naściennych. Ich zadaniem jest połączenie dwóch rur sztywnych tworzących kąt 90 stopni.<o:p></o:p></p><p class="MsoNormal">Dokumenty odniesienia: Dyrektywa 2014/35/UE; PN-EN 61386-1:2011<o:p></o:p></p><p class="MsoNormal">PKWiU: 22.21.29.0<o:p></o:p></p><p class="MsoNormal">Charakterystyka: Złączka kątowa<o:p></o:p></p><p class="MsoNormal">Przeznaczenie: System mocujący dla rur elektroinstalacyjnych sztywnych (RL, RS)<o:p></o:p></p><p class="MsoNormal">Materiał: PCV<o:p></o:p></p><p class="MsoNormal">Typ: Złączka sztywna<o:p></o:p></p><p class="MsoNormal">Zakres temperatur: -15oC ÷ 90oC<o:p></o:p></p><p class="MsoNormal">Kolor: biały<o:p></o:p></p><p class="MsoNormal">Rozmiar: 22<o:p></o:p></p><p> </p><p class="MsoNormal">Kategoria: Złączki do rur elektroinstalacyjnych<o:p></o:p></p> |  |  |  |  | - | N | N | N | N | Y | N | N | N | N | N | N | N | N | N | N | N | N
151206785 | 258875 | FPK DUCHNICE | PANASONIC KX-FP 218 PD | [5 empty] | - | N | N | N | N | Y | N | N | N | N | N | N | N | N | N | N | N | N
151206786 | 256109 | PLASTMA | RURA RHDPE K FI 160 / 135 KARBOWANA | [5 empty] | - | N | N | N | N | Y | N | N | N | N | N | N | N | N | N | N | N | N
151206787 | 261678 | KOPOS ELEKTRO SP. Z O.O. | POKRYWA ODGAŁĘŹNA (LHD 25X15) 8694 LISTWY - OSPRZĘT | [5 empty] | - | N | N | N | N | Y | N | N | N | N | N | N | N | Y | N | N | N | N
151206788 | 261814 | KOPOS ELEKTRO SP. Z O.O. | POKRYWA KĄTOWA (LHD 20X10) 8923 LISTWY - OSPRZĘT |  |  |  | 15 |  | - | N | N | N | N | Y | N | N | N | N | N | N | N | Y | N | N | N | N
151206789 | 261441 | KOPOS ELEKTRO SP. Z O.O. | POKRYWA NAROŻNA WEWN. 8405 (PK 90X55D) LISTWY - OSPRZĘT |  |  |  | 12 |  | - | N | N | N | N | Y | N | N | N | N | N | N | N | Y | N | N | N | N
151206790 | 261633 | KOPOS ELEKTRO SP. Z O.O. | POKRYWA Z PUSZKI DO LISTWY(LH40X20) 8639 LISTWY - OSPRZĘT |  |  |  | 34 |  | - | N | N | N | N | Y | N | N | N | N | N | N | N | Y | N | N | N | N
151206791 | 255975 | NIEZDEFINIOWANY | ROZŁĄCZNIK BEZP. 3P RB-2S/630A | [5 empty] | - | N | N | N | N | Y | N | N | N | N | N | N | N | N | N | N | N | N
151206792 | 262453 | KOPOS ELEKTRO SP. Z O.O. | PUSZKA LISTWOWA LK 80X28 R/1 PUSZKI LISTWOWE | [5 empty] | - | N | N | N | N | Y | N | N | N | N | N | N | N | Y | N | N | N | N
151206793 | 255079 | TT PLAST | ZKL 28 SZ Złączka kątowa (szara) | <p>ZKL 28 SZ Złączka kątowa (szara)</p><p class="MsoNormal">Złączki ZKL stanowią system mocujący rur elektroinstalacyjnych sztywnych typu RL i RS. Wykonane są z polichlorku winylu (PCV). Stosowane są głównie w instalacjach naściennych. Ich zadaniem jest połączenie dwóch rur sztywnych tworzących kąt 90 stopni.<o:p></o:p></p><p class="MsoNormal">Dokumenty odniesienia: Dyrektywa 2014/35/UE; PN-EN 61386-1:2011<o:p></o:p></p><p class="MsoNormal">PKWiU: 22.21.29.0<o:p></o:p></p><p class="MsoNormal">Charakterystyka: Złączka kątowa<o:p></o:p></p><p class="MsoNormal">Przeznaczenie: System mocujący dla rur elektroinstalacyjnych sztywnych (RL, RS)<o:p></o:p></p><p class="MsoNormal">Materiał: PCV<o:p></o:p></p><p class="MsoNormal">Typ: Złączka sztywna<o:p></o:p></p><p class="MsoNormal">Zakres temperatur: -15oC ÷ 90oC<o:p></o:p></p><p class="MsoNormal">Kolor: biały<o:p></o:p></p><p class="MsoNormal">Rozmiar: 28<o:p></o:p></p><p> </p><p class="MsoNormal">Kategoria: Złączki do rur elektroinstalacyjnych<o:p></o:p></p> |  |  |  |  | - | N | N | N | N | Y | N | N | N | N | N | N | N | N | N | N | N | N
151206794 | 255255 | EATON | 281214 DILM32-XSPV240 UKŁAD TŁUMIĄCY | [5 empty] | - | N | N | N | N | Y | N | N | N | N | Y | N | N | N | N | N | N | N
151206795 | 256105 | WAVIN (AROT) | RURA OSŁONOWA SRS 160 SRS 160 | [5 empty] | - | N | N | N | N | Y | N | N | N | N | N | N | N | N | N | N | N | N
151206796 | 255100 | TT PLAST | UZ 28 SZ Uchwyt zamykany (szary) | <p>UZ 28 SZ Uchwyt zamykany (szary)</p><p class="MsoNormal">Uchwyty zamykane stanowią system mocujący dla rur elektroinstalacyjnych sztywnych typu RL i RS, ale mogą być również stosowane jako system mocujący rur karbowanych. Stosowane są głównie w instalacjach naściennych.<o:p></o:p></p><p class="MsoNormal">Uchwyty zamykane wykonane są z polipropylenu modyfikowanego, który będąc materiałem palnym, posiada takie cechy jak znaczna wytrzymałość na rozciąganie, wysoka udarność oraz odporność temperaturowa.<o:p></o:p></p><p class="MsoNormal">Dokumenty odniesienia: Dyrektywa 2014/35/UE; PN-EN 61386-1:2011<o:p></o:p></p><p class="MsoNormal">Charakterystyka: Instalacje naścienne, podtynkowe, ściany gipsowe<o:p></o:p></p><p class="MsoNormal">Przeznaczenie: System mocujący dla rur elektroinstalacyjnych sztywnych (RL, RS), System mocujący dla rur elektroinstalacyjnych karbowanych<o:p></o:p></p><p class="MsoNormal">Materiał: PP <o:p></o:p></p><p class="MsoNormal">Zakres temperatur: -15oC ÷ 90oC<o:p></o:p></p><p class="MsoNormal">Kolor: szary<o:p></o:p></p><p class="MsoNormal">Rozmiar: 28<o:p></o:p></p><p> </p><p class="MsoNormal">Kategoria: Uchwyty zamykane<o:p></o:p></p> |  |  | 20 |  | - | N | N | N | N | Y | N | N | N | N | N | Y | N | N | N | N | N | N
151206798 | 261818 | KOPOS ELEKTRO SP. Z O.O. | POKRYWA NAROŻNA WEWN.(LHD 20X10) 8925 LISTWY - OSPRZĘT |  |  |  | 1 |  | - | N | N | N | N | Y | N | N | N | N | N | N | N | Y | N | N | N | N
151206799 | 261453 | KOPOS ELEKTRO SP. Z O.O. | POKRYWA NAR.WEWNĘTRZNA 8445 (PK170X70D) LISTWY - OSPRZĘT |  |  |  | 2 |  | - | N | N | N | N | Y | N | N | N | N | N | N | N | Y | N | N | N | N
151206800 | 258805 | ELEKTRIM-VOLT S.A. | VOLT OPTILIGHT - 3 3KVA | [5 empty] | - | N | N | N | N | Y | N | N | N | N | N | N | N | N | N | N | N | N
151206801 | 261442 | KOPOS ELEKTRO SP. Z O.O. | POKRYWA NAROŻNA ZEWN. 8406 (PK 90X55D) LISTWY - OSPRZĘT |  |  |  | 28 |  | - | N | N | N | N | Y | N | N | N | N | N | N | N | Y | N | N | N | N
151206803 | 261679 | KOPOS ELEKTRO SP. Z O.O. | POKRYWA NAROŻNA WEWN.(LHD 25X15) 8695 LISTWY - OSPRZĘT |  |  |  | 23 |  | - | N | N | N | N | Y | N | N | N | N | N | N | N | Y | N | N | N | N
151206804 | 256063 | JEAN MUELLER | NH3 250A 500V GG WPŁADKA TOPIKOWA WKŁADKI TOPIKOWE |  |  |  | 6 |  | - | N | N | N | N | Y | N | N | N | N | N | N | N | Y | N | N | N | N
151206805 | 255082 | TT PLAST | UZ 13 Uchwyt zamykany | <p>UZ 13 Uchwyt zamykany</p><p class="MsoNormal">Uchwyty zamykane stanowią system mocujący dla rur elektroinstalacyjnych sztywnych typu RL i RS, ale mogą być również stosowane jako system mocujący rur karbowanych. Stosowane są głównie w instalacjach naściennych.<o:p></o:p></p><p class="MsoNormal">Uchwyty zamykane wykonane są z polipropylenu modyfikowanego, który będąc materiałem palnym, posiada takie cechy jak znaczna wytrzymałość na rozciąganie, wysoka udarność oraz odporność temperaturowa.<o:p></o:p></p><p class="MsoNormal">Dokumenty odniesienia: Dyrektywa 2014/35/UE; PN-EN 61386-1:2011<o:p></o:p></p><p class="MsoNormal">Charakterystyka: Instalacje naścienne, podtynkowe, ściany gipsowe<o:p></o:p></p><p class="MsoNormal">Przeznaczenie: System mocujący dla rur elektroinstalacyjnych sztywnych (RL, RS), System mocujący dla rur elektroinstalacyjnych karbowanych<o:p></o:p></p><p class="MsoNormal">Materiał: PP <o:p></o:p></p><p class="MsoNormal">Zakres temperatur: -15oC ÷ 90oC<o:p></o:p></p><p class="MsoNormal">Kolor: biały <o:p></o:p></p><p class="MsoNormal">Rozmiar: 13<o:p></o:p></p><p> </p><p class="MsoNormal">Kategoria: Uchwyty zamykane<o:p></o:p></p> |  |  |  |  | - | N | N | N | N | Y | N | N | N | N | N | N | N | N | N | N | N | N
151206807 | 256106 | WAVIN (AROT) | RURA OSŁONOWA DVK 160 DVK 160 | [5 empty] | - | N | N | N | N | Y | N | N | N | N | N | N | N | N | N | N | N | N
151206808 | 255195 | OSPEL | STYL II - 100WCH WENTYLATOR | [5 empty] | - | N | N | N | N | Y | N | N | N | N | N | N | N | N | N | N | N | N
151206809 | 261820 | KOPOS ELEKTRO SP. Z O.O. | POKRYWA NAROŻNA ZEWN.(LHD 20X10) 8926 LISTWY - OSPRZĘT |  |  |  | 6 |  | - | N | N | N | N | Y | N | N | N | N | N | N | N | Y | N | N | N | N
151206810 | 255102 | TT PLAST | UZ 37 SZ Uchwyt zamykany (szary) | <p>UZ 37 SZ Uchwyt zamykany (szary)</p><p class="MsoNormal">Uchwyty zamykane stanowią system mocujący dla rur elektroinstalacyjnych sztywnych typu RL i RS, ale mogą być również stosowane jako system mocujący rur karbowanych. Stosowane są głównie w instalacjach naściennych.<o:p></o:p></p><p class="MsoNormal">Uchwyty zamykane wykonane są z polipropylenu modyfikowanego, który będąc materiałem palnym, posiada takie cechy jak znaczna wytrzymałość na rozciąganie, wysoka udarność oraz odporność temperaturowa.<o:p></o:p></p><p class="MsoNormal">Dokumenty odniesienia: Dyrektywa 2014/35/UE; PN-EN 61386-1:2011<o:p></o:p></p><p class="MsoNormal">Charakterystyka: Instalacje naścienne, podtynkowe, ściany gipsowe<o:p></o:p></p><p class="MsoNormal">Przeznaczenie: System mocujący dla rur elektroinstalacyjnych sztywnych (RL, RS), System mocujący dla rur elektroinstalacyjnych karbowanych<o:p></o:p></p><p class="MsoNormal">Materiał: PP <o:p></o:p></p><p class="MsoNormal">Zakres temperatur: -15oC ÷ 90oC<o:p></o:p></p><p class="MsoNormal">Kolor: szary<o:p></o:p></p><p class="MsoNormal">Rozmiar: 37<o:p></o:p></p><p> </p><p class="MsoNormal">Kategoria: Uchwyty zamykane<o:p></o:p></p> |  |  |  |  | - | N | N | N | N | Y | N | N | N | N | N | N | N | N | N | N | N | N
151206811 | 258806 | ELEKTRIM-VOLT S.A. | VOLT OPTILIGHT - 4 4KVA | [5 empty] | - | N | N | N | N | Y | N | N | N | N | N | N | N | N | N | N | N | N
151206812 | 261449 | KOPOS ELEKTRO SP. Z O.O. | POKRYWA KOŃCOWA 8441 (PK170X70D) LISTWY - OSPRZĘT | [5 empty] | - | N | N | N | N | Y | N | N | N | N | N | N | N | Y | N | N | N | N
151206813 | 261454 | KOPOS ELEKTRO SP. Z O.O. | POKRYWA NAR.ZEWN. 8446 (PK170X70D) LISTWY - OSPRZĘT |  |  |  | 17 |  | - | N | N | N | N | Y | N | N | N | N | N | N | N | Y | N | N | N | N
151206815 | 261961 | KOPOS ELEKTRO SP. Z O.O. | KANAŁ EKE 100X60 (2M/8M/144M) LISTWY I KANAŁY |  |  |  | 22 |  | - | N | N | N | N | Y | N | N | N | N | N | N | N | Y | N | N | N | N
151206817 | 255083 | TT PLAST | UZ 16 Uchwyt zamykany | <p>UZ 16 Uchwyt zamykany</p><p class="MsoNormal">Uchwyty zamykane stanowią system mocujący dla rur elektroinstalacyjnych sztywnych typu RL i RS, ale mogą być również stosowane jako system mocujący rur karbowanych. Stosowane są głównie w instalacjach naściennych.<o:p></o:p></p><p class="MsoNormal">Uchwyty zamykane wykonane są z polipropylenu modyfikowanego, który będąc materiałem palnym, posiada takie cechy jak znaczna wytrzymałość na rozciąganie, wysoka udarność oraz odporność temperaturowa.<o:p></o:p></p><p class="MsoNormal">Dokumenty odniesienia: Dyrektywa 2014/35/UE; PN-EN 61386-1:2011<o:p></o:p></p><p class="MsoNormal">Charakterystyka: Instalacje naścienne, podtynkowe, ściany gipsowe<o:p></o:p></p><p class="MsoNormal">Przeznaczenie: System mocujący dla rur elektroinstalacyjnych sztywnych (RL, RS), System mocujący dla rur elektroinstalacyjnych karbowanych<o:p></o:p></p><p class="MsoNormal">Materiał: PP <o:p></o:p></p><p class="MsoNormal">Zakres temperatur: -15oC ÷ 90oC<o:p></o:p></p><p class="MsoNormal">Kolor: biały <o:p></o:p></p><p class="MsoNormal">Rozmiar: 16<o:p></o:p></p><p> </p><p class="MsoNormal">Kategoria: Uchwyty zamykane<o:p></o:p></p> |  |  |  |  | - | N | N | N | N | Y | N | N | N | N | N | N | N | N | N | N | N | N
151206818 | 255936 | AWG IRENEUSZ WOJT | FOLIA KABLOWA CZERWONA OZNACZNIKOWA SZER.20 CM | [5 empty] | - | N | N | N | N | Y | N | N | N | N | N | N | N | N | N | N | N | N
151206820 | 255898 | FPK SP ZOO | LUTOWNICA KOLBOWA 30-70W | [5 empty] | - | N | N | N | N | Y | N | N | N | N | N | N | N | N | N | N | N | N
151206821 | 258690 | AJM | KABEL HDMI/HDMI 15M BLUE HDMI | [5 empty] | - | N | N | N | N | Y | N | N | N | N | N | N | N | N | N | N | N | N
151206826 | 261450 | KOPOS ELEKTRO SP. Z O.O. | POKRYWA ŁĄCZĄCA 8442 (PK170X70D) LISTWY - OSPRZĘT |  |  |  | 6 |  | - | N | N | N | N | Y | N | N | N | N | N | N | N | Y | N | N | N | N
151206827 | 262081 | KOPOS ELEKTRO SP. Z O.O. | RURA KOPODUR KD 110 N (6M/216M) KOPODURY | [5 empty] | - | N | N | N | N | Y | N | N | N | N | N | N | N | Y | N | N | N | N
151206828 | 255044 | TT PLAST | ZCL 18 SZ Złączka kompensacyjna (szara) | <p>ZCL 18 SZ Złączka kompensacyjna (szara)</p><p class="MsoNormal">Złączki ZCL PCV stanowią system mocujący rur elektroinstalacyjnych sztywnych typu RL i RS. Wykonane są z polichlorku winylu (PCV). Stosowane są głównie w instalacjach naściennych.<o:p></o:p></p><p class="MsoNormal">Złączki karbowane PCV – pozwalają na łączenie rur sztywnych zarówno na prostych odcinkach jak i rur zamocowanych pod dowolnym kątem.<o:p></o:p></p><p class="MsoNormal">Dokumenty odniesienia: Dyrektywa 2014/35/UE; PN-EN 61386-1:2011<o:p></o:p></p><p class="MsoNormal">PKWiU: 22.21.29.0<o:p></o:p></p><p class="MsoNormal">Charakterystyka: Złączka kompensacyjna niepalna, nierozprzestrzeniająca płomienia, samogasnąca, Odznacza się zwiększoną trwałością oraz niezmiennością barwy, nawet w warunkach ciągłego narażenia na promieniowanie UV<o:p></o:p></p><p class="MsoNormal">Zastosowanie: Instalacje naścienne, podtynkowe, ściany gipsowe<o:p></o:p></p><p class="MsoNormal">Przeznaczenie: System mocujący dla rur elektroinstalacyjnych sztywnych (RL, RS)<o:p></o:p></p><p class="MsoNormal">Materiał: PCV<o:p></o:p></p><p class="MsoNormal">Zakres temperatur: -15oC ÷ 90oC<o:p></o:p></p><p class="MsoNormal">Kolor: szary <o:p></o:p></p><p class="MsoNormal">Rozmiar: 18<o:p></o:p></p><p> </p><p class="MsoNormal">Kategoria: Złączki do rur elektroinstalacyjnych<o:p></o:p></p> |  |  | 71 |  | - | N | N | N | N | Y | N | N | N | N | N | Y | N | N | N | N | N | N
151206829 | 261046 | KOPOS ELEKTRO SP. Z O.O. | ŁĄCZNIK DO RUR 02050 FA KF, KD - OSPRZĘT |  |  |  | 10 |  | - | N | N | N | N | Y | N | N | N | N | N | N | N | Y | N | N | N | N
151206830 | 255935 | AWG IRENEUSZ WOJT | FOLIA KABLOWA NIEBIESKA SZER.20 CM GR.0,25 | [5 empty] | - | N | N | N | N | Y | N | N | N | N | N | N | N | N | N | N | N | N
151206831 | 255229 | INDEL | TRANSFORMATOR 1000 ATST AUTO W OB. Z UZ. | [5 empty] | - | N | N | N | N | Y | N | N | N | N | N | N | N | N | N | N | N | N
151206833 | 261476 | KOPOS ELEKTRO SP. Z O.O. | POKRYWA KĄTOWA 8473 (PK120X55D) LISTWY - OSPRZĘT |  |  |  | 4 |  | - | N | N | N | N | Y | N | N | N | N | N | N | N | Y | N | N | N | N
151206834 | 256103 | NKT | GŁOWICA KABLOWA CB 24-630 | [5 empty] | - | N | N | N | N | Y | N | N | N | N | N | N | N | N | N | N | N | N
151206836 | 262102 | KOPOS ELEKTRO SP. Z O.O. | RURA KOPOFLEX KF 40 N (25M/1500M) KOPOFLEXY |  |  |  | 325 |  | - | N | N | N | N | Y | N | N | N | N | N | N | N | Y | N | N | N | N
151206839 | 261050 | KOPOS ELEKTRO SP. Z O.O. | ŁĄCZNIK DO RUR 02075 FA KF, KD - OSPRZĘT |  |  |  | 10 |  | - | N | N | N | N | Y | N | N | N | N | N | N | N | Y | N | N | N | N
151206840 | 261477 | KOPOS ELEKTRO SP. Z O.O. | POKRYWA ODGAŁĘŹNA 8474 (PK120X55D) LISTWY - OSPRZĘT |  |  |  | 4 |  | - | N | N | N | N | Y | N | N | N | N | N | N | N | Y | N | N | N | N
151206841 | 255963 | NIEZDEFINIOWANY | R-15 4P 230V DC PRZEKAŹNIK | [5 empty] | - | N | N | N | N | Y | N | N | N | N | N | N | N | N | N | N | N | N
151206845 | 255097 | TT PLAST | UZ 20 SZ Uchwyt zamykany (szary) | <p>UZ 20 SZ Uchwyt zamykany (szary)</p><p class="MsoNormal">Uchwyty zamykane stanowią system mocujący dla rur elektroinstalacyjnych sztywnych typu RL i RS, ale mogą być również stosowane jako system mocujący rur karbowanych. Stosowane są głównie w instalacjach naściennych.<o:p></o:p></p><p class="MsoNormal">Uchwyty zamykane wykonane są z polipropylenu modyfikowanego, który będąc materiałem palnym, posiada takie cechy jak znaczna wytrzymałość na rozciąganie, wysoka udarność oraz odporność temperaturowa.<o:p></o:p></p><p class="MsoNormal">Dokumenty odniesienia: Dyrektywa 2014/35/UE; PN-EN 61386-1:2011<o:p></o:p></p><p class="MsoNormal">Charakterystyka: Instalacje naścienne, podtynkowe, ściany gipsowe<o:p></o:p></p><p class="MsoNormal">Przeznaczenie: System mocujący dla rur elektroinstalacyjnych sztywnych (RL, RS), System mocujący dla rur elektroinstalacyjnych karbowanych<o:p></o:p></p><p class="MsoNormal">Materiał: PP <o:p></o:p></p><p class="MsoNormal">Zakres temperatur: -15oC ÷ 90oC<o:p></o:p></p><p class="MsoNormal">Kolor: szary<o:p></o:p></p><p class="MsoNormal">Rozmiar: 20<o:p></o:p></p><p> </p><p class="MsoNormal">Kategoria: Uchwyty zamykane<o:p></o:p></p> |  |  |  |  | - | N | N | N | N | Y | N | N | N | N | N | N | N | N | N | N | N | N
151206848 | 262118 | KOPOS ELEKTRO SP. Z O.O. | RURA KOPOFLEX KF 50 N (50M/1800M) KOPOFLEXY |  |  |  | 450 |  | - | N | N | N | N | Y | N | N | N | N | N | N | N | Y | N | N | N | N
151206849 | 255917 | PCE | ROZDZIELNIA PRZENOŚNA WE: 125/5+2M 2X63/5X2C LK-3 IP65 | [5 empty] | - | N | N | N | N | Y | N | N | N | N | N | N | N | N | N | N | N | N
151206850 | 261478 | KOPOS ELEKTRO SP. Z O.O. | POKRYWA NAR.WEWNĘTRZNA 8475 (PK120X55D) LISTWY - OSPRZĘT |  |  |  | 28 |  | - | N | N | N | N | Y | N | N | N | N | N | N | N | Y | N | N | N | N
151206854 | 255167 | HAGER | WSPORNIK SZYN ZBIORCZYCH, N HC,3-POL., 185MM, WYS.750MM, LEWY I PRAWY UTS | [5 empty] | - | N | N | N | N | Y | N | N | N | Y | N | N | N | N | N | N | N | N
151206858 | 258857 | KANLUX | RINDO LED MCOB-50-GM Naświetlacz PRODUKT WYCOFANY |  |  |  | 1 |  | - | N | N | N | N | Y | N | N | N | N | Y | N | N | N | N | N | N | N
151206860 | 262134 | KOPOS ELEKTRO SP. Z O.O. | RURA KOPOFLEX KF 75 N (50M.) KOPOFLEXY |  |  |  | 200 |  | - | N | N | N | N | Y | N | N | N | N | N | N | N | Y | N | N | N | N
151206861 | 261479 | KOPOS ELEKTRO SP. Z O.O. | POKRYWA NAR.ZEWNĘTRZNA 8476 (PK120X55D) LISTWY - OSPRZĘT |  |  |  | 18 |  | - | N | N | N | N | Y | N | N | N | N | N | N | N | Y | N | N | N | N
151206863 | 256059 | NIEZDEFINIOWANY | ROZDZIELNIA RK | [5 empty] | - | N | N | N | N | Y | N | N | N | N | N | N | N | N | N | N | N | N
151206867 | 256100 | NIEZDEFINIOWANY | ROZDZIELNICA N/N RP | [5 empty] | - | N | N | N | N | Y | N | N | N | N | N | N | N | N | N | N | N | N
151206868 | 261720 | KOPOS ELEKTRO SP. Z O.O. | POKRYWA ZEWNĘTRZNA (LE 40) 8756 LISTWY - OSPRZĘT |  |  |  | 8 |  | - | N | N | N | N | Y | N | N | N | N | N | N | N | Y | N | N | N | N
151206869 | 255916 | PCE | ROZDZIELNICA STACJONARNA SZCZ 16/5+B 4GS+4B FI40 IP44 | [5 empty] | - | N | N | N | N | Y | N | N | N | N | N | N | N | N | N | N | N | N
151206875 | 261483 | KOPOS ELEKTRO SP. Z O.O. | POKRYWA KĄTOWA 8483 (PK160X65D) LISTWY - OSPRZĘT | [5 empty] | - | N | N | N | N | Y | N | N | N | N | N | N | N | Y | N | N | N | N
151206877 | 256065 | NIEZDEFINIOWANY | ROZDZIELNIA RB | [5 empty] | - | N | N | N | N | Y | N | N | N | N | N | N | N | N | N | N | N | N
151206882 | 256101 | NIEZDEFINIOWANY | ROZDZIELNIA RW | [5 empty] | - | N | N | N | N | Y | N | N | N | N | N | N | N | N | N | N | N | N
151206883 | 255896 | NIEZDEFINIOWANY | SZAFKA LICZNIKOWA METALOWA | [5 empty] | - | N | N | N | N | Y | N | N | N | N | N | N | N | N | N | N | N | N
151206889 | 261759 | KOPOS ELEKTRO SP. Z O.O. | POKRYWA NAROŻNA WEW.(LP 80X25) 8825 LISTWY - OSPRZĘT | [5 empty] | - | N | N | N | N | Y | N | N | N | N | N | N | N | Y | N | N | N | N
151206891 | 255157 | HAGER | OSŁONA ZACISKÓW ROZŁĄCZNIKÓW LISTWOWYCH NH1 HAG | [5 empty] | - | N | N | N | N | Y | N | N | N | Y | N | N | N | N | N | N | N | N
151206892 | 255265 | NIEZDEFINIOWANY | NAŚWIETLACZ LED | [5 empty] | - | N | N | N | N | Y | N | N | N | N | N | N | N | N | N | N | N | N
151206893 | 258758 | NIEZDEFINIOWANY | ROZDZIELNIA TE | [5 empty] | - | N | N | N | N | Y | N | N | N | N | N | N | N | N | N | N | N | N
151206895 | 258847 | ZPUE | KON. LNN/E POPRZECZNIK PK-1 | [5 empty] | - | N | N | N | N | Y | N | N | N | N | N | N | N | N | N | N | N | N
151206896 | 256078 | JEAN MUELLER | NH4A 500A 500V GG WKŁADKA TOPIKOWA | [5 empty] | - | N | N | N | N | Y | N | N | N | N | N | N | N | N | N | N | N | N
151206901 | 255162 | HAGER | ZESTAW MONTAŻOWY PE/N ZE WSPORNIKIEM OBROTOWYM (GÓRA/DÓŁ) 800A UTS | [5 empty] | - | N | N | N | N | Y | N | N | N | Y | N | N | N | N | N | N | N | N
151206902 | 262161 | KOPOS ELEKTRO SP. Z O.O. | RURA KOPOFLEX KF 160 C (25M.) KOPOFLEXY |  |  |  | 25 |  | - | N | N | N | N | Y | N | N | N | N | N | N | N | Y | N | N | N | N
151206910 | 262456 | KOPOS ELEKTRO SP. Z O.O. | PUSZKA UNIWERSALNA LKM 45 (110SZT.) PUSZKI LISTWOWE | [5 empty] | - | N | N | N | N | Y | N | N | N | N | N | N | N | Y | N | N | N | N
151206911 | 263995 | DELKAR | HAK HU- 70 UNIWERSALNY OCYNKOWANY | [5 empty] | - | N | N | N | N | Y | N | N | N | N | N | N | N | Y | N | N | N | N
151206912 | 264007 | DELKAR | JARZMO JSR-1 NA SŁUP ROZKRACZNY | [5 empty] | - | N | N | N | N | Y | N | N | N | N | N | N | N | Y | N | N | N | N
151206913 | 263997 | DELKAR | HAK NAKRĘTKOWY M 16 OCYNKOWANY |  |  |  | 3 |  | - | N | N | N | N | Y | N | N | N | N | N | N | N | Y | N | N | N | N
151206914 | 264253 | DELKAR | OBEJMA O-1A/E OCYNK. | [5 empty] | - | N | N | N | N | Y | N | N | N | N | N | N | N | Y | N | N | N | N
151206916 | 264 | P.H. ELMAT RZESZÓW | A-DQ(ZN)B2Y SM, 72*0,9/125, G.652D,6T12F, 2,7 KN (Z-XOTKTSDD) | [5 empty] | - | N | N | N | N | Y | N | N | N | N | N | N | N | N | N | N | N | N
151206917 | 264254 | DELKAR | OBEJMA O-2/E OCYNK. |  |  |  | 17 |  | - | N | N | N | N | Y | N | N | N | N | N | N | N | Y | N | N | N | N
151206918 | 262593 | KOPOS ELEKTRO SP. Z O.O. | KANAŁ PK 120X55 D (2M/6M/150M) LISTWY I KANAŁY |  |  |  | 28 |  | - | N | N | N | N | Y | N | N | N | N | N | N | N | Y | N | N | N | N
151206919 | 263 | P.H. ELMAT RZESZÓW | A-DQ(ZN)B2Y SM, 48*0,9/125, G.652D,4T12F, 2,7 KN (Z-XOTKTSDD) | [5 empty] | - | N | N | N | N | Y | N | N | N | N | N | N | N | N | N | N | N | N
151206920 | 262598 | KOPOS ELEKTRO SP. Z O.O. | KANAŁ PK 170X70 D (2M/6M/120M) LISTWY I KANAŁY |  |  |  | 14 |  | - | N | N | N | N | Y | N | N | N | N | N | N | N | Y | N | N | N | N
151206921 | 264004 | DELKAR | JARZMO JSPSZ NA SŁUP PRZELOTOWY SZEROKI |  |  |  | 3 |  | - | N | N | N | N | Y | N | N | N | N | N | N | N | Y | N | N | N | N
151206922 | 262886 | KOPOS ELEKTRO SP. Z O.O. | RURA RHDPE 50X3.5 N, KIELICH, (6M/240M) RHDPE | [5 empty] | - | N | N | N | N | Y | N | N | N | N | N | N | N | Y | N | N | N | N
151206923 | 262604 | KOPOS ELEKTRO SP. Z O.O. | KANAŁ PK 90X55 D (2M/12M/240M) LISTWY I KANAŁY |  |  |  | 24 |  | - | N | N | N | N | Y | N | N | N | N | N | N | N | Y | N | N | N | N
151206924 | 262887 | KOPOS ELEKTRO SP. Z O.O. | RURA RHDPE 75X4.5 N, KIELICH, (6M/240M) RHDPE | [5 empty] | - | N | N | N | N | Y | N | N | N | N | N | N | N | Y | N | N | N | N
151206925 | 264008 | DELKAR | JARZMO JSRK NA SŁUP ROZKRACZNY KRÓTKI | [5 empty] | - | N | N | N | N | Y | N | N | N | N | N | N | N | Y | N | N | N | N
151206926 | 262837 | KOPOS ELEKTRO SP. Z O.O. | POKRYWKA DO PUSZKI VLK 80/R PUSZKI LISTWOWE |  |  |  | 4 |  | - | N | N | N | N | Y | N | N | N | N | N | N | N | Y | N | N | N | N
151206927 | 262973 | KOPOS ELEKTRO SP. Z O.O. | RURA UV 110X4 HDPE (3M/150M) KIELICHOWA UV 3m |  |  |  | 6 |  | - | N | N | N | N | Y | N | N | N | N | N | N | N | Y | N | N | N | N
151206928 | 264069 | DELKAR | KONSTRUKCJA KM- 1/E OB.O-3 OCYNK. |  |  |  | 10 |  | - | N | N | N | N | Y | N | N | N | N | N | N | N | Y | N | N | N | N
151206929 | 262883 | KOPOS ELEKTRO SP. Z O.O. | RURA RHDPE 110X5.5 N, KIELICH, (6M/180M) RHDPE | [5 empty] | - | N | N | N | N | Y | N | N | N | N | N | N | N | Y | N | N | N | N
151206930 | 262977 | KOPOS ELEKTRO SP. Z O.O. | RURA UV 50X4 HDPE (3M/600M) KIELICHOWA UV 3m |  |  |  | 18 |  | - | N | N | N | N | Y | N | N | N | N | N | N | N | Y | N | N | N | N
151206931 | 264192 | DELKAR | KONSTRUKCJA KZH-2/E Z HAKIEM FI 20 |  |  |  | 6 |  | - | N | N | N | N | Y | N | N | N | N | N | N | N | Y | N | N | N | N
151206932 | 262979 | KOPOS ELEKTRO SP. Z O.O. | RURA UV 75X4 HDPE (3M/300M) KIELICHOWA UV |  |  |  | 15 |  | - | N | N | N | N | Y | N | N | N | N | N | N | N | Y | N | N | N | N
151206933 | 262884 | KOPOS ELEKTRO SP. Z O.O. | RURA RHDPE 160X8 C, KIELICH, (6M/120M) RHDPE | [5 empty] | - | N | N | N | N | Y | N | N | N | N | N | N | N | Y | N | N | N | N
151206934 | 264255 | DELKAR | OBEJMA O-3/E OCYNK. |  |  |  | 10 |  | - | N | N | N | N | Y | N | N | N | N | N | N | N | Y | N | N | N | N
151206935 | 262993 | KOPOS ELEKTRO SP. Z O.O. | RURA HDPE 25X2,3 +LINKA CZARNA HDPE | [5 empty] | - | N | N | N | N | Y | N | N | N | N | N | N | N | Y | N | N | N | N
151206936 | 262885 | KOPOS ELEKTRO SP. Z O.O. | RURA RHDPE 160X8 N, KIELICH, (6M/120M) RHDPE | [5 empty] | - | N | N | N | N | Y | N | N | N | N | N | N | N | Y | N | N | N | N
151206938 | 263008 | KOPOS ELEKTRO SP. Z O.O. | RURA HDPE 50X4,4D + LINKA CZARNA (250M) HDPE | [5 empty] | - | N | N | N | N | Y | N | N | N | N | N | N | N | Y | N | N | N | N
151206940 | 264003 | DELKAR | JARZMO JSP-1 NA SŁUP PRZELOTOWY OC.OGN. | [5 empty] | - | N | N | N | N | Y | N | N | N | N | N | N | N | Y | N | N | N | N
151206942 | 262474 | KOPOS ELEKTRO SP. Z O.O. | LISTWA NAPODŁOGOWA LO 50 BIAŁA (3/30M) LISTWY I KANAŁY | [5 empty] | - | N | N | N | N | Y | N | N | N | N | N | N | N | Y | N | N | N | N
151206944 | 264164 | DELKAR | KONSTRUKCJA KR-1 M-16 OCYNK. | [5 empty] | - | N | N | N | N | Y | N | N | N | N | N | N | N | Y | N | N | N | N
151206945 | 262502 | KOPOS ELEKTRO SP. Z O.O. | LISTWA LPK 80X25 HC (2/20 M) LISTWY I KANAŁY 2mb | [5 empty] | - | N | N | N | N | Y | N | N | N | N | N | N | N | Y | N | N | N | N
151206947 | 264184 | DELKAR | KONSTRUKCJA KZH-1/0-1A Z HAKIEM FI-16 | [5 empty] | - | N | N | N | N | Y | N | N | N | N | N | N | N | Y | N | N | N | N
151206948 | 262554 | KOPOS ELEKTRO SP. Z O.O. | PUSZKA DO DOCIEPLEŃ MDZ KB PUSZKI |  |  |  | 3 |  | - | N | N | N | N | Y | N | N | N | N | N | N | N | Y | N | N | N | N
151206950 | 264186 | DELKAR | KONSTRUKCJA KZH-1/OS-6 Z HAKIEM FI-16 | [5 empty] | - | N | N | N | N | Y | N | N | N | N | N | N | N | Y | N | N | N | N
151206955 | 262597 | KOPOS ELEKTRO SP. Z O.O. | KANAŁ PK 160X65 D (2M/6M/120M) LISTWY I KANAŁY | [5 empty] | - | N | N | N | N | Y | N | N | N | N | N | N | N | Y | N | N | N | N
151206956 | 264193 | DELKAR | KONSTRUKCJA KZH-2/OS-6 Z HAKIEM FI 20 | [5 empty] | - | N | N | N | N | Y | N | N | N | N | N | N | N | Y | N | N | N | N
151206961 | 262613 | KOPOS ELEKTRO SP. Z O.O. | PUSZKA PN 40X20 I1 LISTWY - OSPRZĘT | [5 empty] | - | N | N | N | N | Y | N | N | N | N | N | N | N | Y | N | N | N | N
151206965 | 263010 | NIEZDEFINIOWANY | PIKTOGRAM HYDRANT | [5 empty] | - | N | N | N | N | Y | N | N | N | N | N | N | N | N | N | N | N | N
151206968 | 264260 | DELKAR | OBEJMA OB- 3/E | [5 empty] | - | N | N | N | N | Y | N | N | N | N | N | N | N | Y | N | N | N | N
151206969 | 264006 | DELKAR | JARZMO JSPW-60 NA SŁUP PRZELOTOWY | [5 empty] | - | N | N | N | N | Y | N | N | N | N | N | N | N | Y | N | N | N | N
151206970 | 264261 | DELKAR | OBEJMA OB- 4/E | [5 empty] | - | N | N | N | N | Y | N | N | N | N | N | N | N | Y | N | N | N | N
151206971 | 264717 | DELKAR | ŚRUBA HAKOWA M16X300 OCYNKOWANA | [5 empty] | - | N | N | N | N | Y | N | N | N | N | N | N | N | Y | N | N | N | N
151206972 | 264743 | DELKAR | ŚRUBA M16X300 JEDNOSTRONNA OCYNKOWANA | [5 empty] | - | N | N | N | N | Y | N | N | N | N | N | N | N | Y | N | N | N | N
151206973 | 264858 | DELKAR | UCHWYT RURY 60 URH Z HAKIEM OCYNKOWANY |  |  |  | 4 |  | - | N | N | N | N | Y | N | N | N | N | N | N | N | Y | N | N | N | N
151206974 | 264952 | DELKAR | WSPORNIK WR-1 50X250 POJEDYŃCZY BEZ ODSADZ. | [5 empty] | - | N | N | N | N | Y | N | N | N | N | N | N | N | Y | N | N | N | N
151206975 | 280011 | EFEN | SHT AC 200-240V WYZWALACZ WZROSTOWY, TB2 TERASAKI |  |  |  | 3 |  | - | N | N | N | N | Y | N | N | N | N | N | Y | N | N | N | N | N | N
151206976 | 281226 | EFEN | NAPĘD OBROTOWY DRZWIOWY Z CZARNĄ RĄCZKĄ, IP54, 400A/630A TERASAKI | [5 empty] | - | N | N | N | N | Y | N | N | N | N | N | N | N | N | N | N | N | N
151206977 | 282901 | EFEN | SZYBKOZŁĄCZE NA 2 LISTWY MONTAŻOWE TH35 W ROZSTAWIE 125/150MM DO SILAS GR.00-1 EFEN | [5 empty] | - | N | N | N | N | Y | N | N | N | N | N | N | N | N | N | N | N | N
151206980 | 288631 | HAGER | Modułowy rozłącznik izolacyjny 3P 40A 400VAC | <p><b>Modułowy rozłącznik izolacyjny 3P 40A 400VAC</b></p><p><b>Konstrukcja</b></p><p>Liczba biegunów: 3 P</p><p><b>Charakterystyka elektryczna</b></p><p>Napięcie znamionowe łączeniowe Ue (AC):<span style="white-space:pre"> </span>400 V</p><p>Częstotliwość znamionowa: 50/60 Hz</p><p><b>Napięcie </b><br class="Apple-interchange-newline"></p><p>Znamionowe napięcie izolacji Ui: 440 V</p><p>Rodzaj wejścia napięcia 1: AC</p><p>Znamionowe napięcie udarowe wytrzymywane Uimp: 6000 V</p><p><b>Prąd </b><br class="Apple-interchange-newline"></p><p>Obciążalność prądowa prądu przemiennego AC21 w kategorii A:<span style="white-space:pre"> </span>40 A</p><p>Znamionowy prąd roboczy (AC23), kategoria A: 40 A</p><p>Obciążalność prądowa prądu przemiennego AC21 w kategorii B:<span style="white-space:pre"> </span>40 A</p><p>Dopuszczalne obciążenie prądem AC22 kategorii A: 40 A</p><p>Dopuszczalne obciążenie prądem AC22 kategorii B: 40 A</p><p>Znamionowy prąd roboczy (AC23), kategoria B: 40 A</p><p>Prąd zwarciowy z bezpiecznikami gI-gG: 600 A</p><p>Zdolność zamykania przy 400 V w AC23A.: 846 A</p><p>Znamionowy krótkotrwały prąd wytrzymywany 1s:<span style="white-space:pre"> </span>0,6 kA</p><p>Obudowa zewnętrzna zasilana prądem cieplnym:<span style="white-space:pre"> </span>40 A</p><p><b>Moc</b></p><p>Całkowite straty mocy dla prądu znamionowego: 3,3 W</p><p>Straty mocy na biegun dla prądu znamionowego: 1,1 W</p><p><b>Wytrzymałość</b></p><p>Trwałość elektryczna przy obciążeniu nominalnym w cyklach roboczych (AC21): 5000</p><p>Trwałość elektryczna przy obciążeniu nominalnym w cyklach roboczych (AC22): 5000</p><p>Wytrzymałość mechaniczna (liczba cykli): 60000</p><p><b>Wymiary</b></p><p>Głębokość produktu: 68 mm</p><p>Wysokość produktu: 83 mm</p><p>Szerokość produktu: 52,5 mm</p><p><b>Instalacja / Montaż</b></p><p>Moment dokręcający: 2,8Nm</p><p><b>Podłączenie</b></p><p>Przekrój przewodu elastycznego (linka) w zacisku: 2,5 / 16mm²</p><p>Przekrój przewodu sztywnego (drut) w zacisku: 2,5 / 25mm²</p><p>Rodzaj podłączenia: ze śrubą</p><p><b>Wyposażenie</b></p><p>Liczba styków NO:<span style="white-space:pre"> </span>3</p><p><b>Norma</b></p><p>Norma: IEC 60947-3, IEC/EN 60669-2, IEC/EN 60669-4</p><p>Dyrektywa europejska RoHs:<span style="white-space:pre"> </span>zgodny</p><p><b>Bezpieczeństwo</b></p><p>Stopień ochrony: IP20</p><p><b>Warunki użytkowania</b></p><p>Stopień zanieczyszczenia zgodnie z IEC 60664 / IEC 60947-2.:<span style="white-space:pre"> </span>2</p><p>Temperatura magazynowania: -40 do 80 °C</p><p><b>Oznaczenie</b></p><p>Grupa urządzeń: SBN</p><p><b>Kategoria</b></p><p>Rozłączniki</p> |  |  | 5 |  | - | N | N | N | N | Y | N | N | N | Y | N | N | N | N | N | N | N | N
151206981 | 288684 | SCAME | Wentylator Standardowy D100 BLAUBERG | [5 empty] | - | N | N | N | N | Y | N | N | N | N | N | N | N | N | N | N | N | N
151206982 | 280147 | EFEN | ADAPTER METALOWY NA LISTWĘ DIN DLA TB2 125AF I 250AF ORAZ DLA TB2-LC 250AF 3P/4P TERASAKI | [5 empty] | - | N | N | N | N | Y | N | N | N | N | N | N | N | N | N | N | N | N
151206983 | 264346 | DELKAR | POPRZECZNIK PK-1/E (S-80) | [5 empty] | - | N | N | N | N | Y | N | N | N | N | N | N | N | Y | N | N | N | N
151206984 | 264967 | DELKAR | WSPORNIK WR-2 50X200 PODWÓJNY BEZ ODSADZ. | [5 empty] | - | N | N | N | N | Y | N | N | N | N | N | N | N | Y | N | N | N | N
151206985 | 264720 | DELKAR | ŚRUBA HAKOWA M16X400 OCYNKOWANA |  |  |  | 1 |  | - | N | N | N | N | Y | N | N | N | N | N | N | N | Y | N | N | N | N
151206986 | 264870 | DELKAR | UCHWYT UK-1 25X200 POJEDYŃCZY BEZ ODSADZ. |  |  |  | 8 |  | - | N | N | N | N | Y | N | N | N | N | N | N | N | Y | N | N | N | N
151206987 | 288687 | SCAME | WENTYLATOR Z CZUJ. CZASOWIM D100 BLAUBERG | [5 empty] | - | N | N | N | N | Y | N | N | N | N | N | N | N | N | N | N | N | N
151206988 | 288346 | GRODNO S.A. | TCW060 2XTL-D36W HF STATECZNIK ELEKTRONICZNY, IP65 | [5 empty] | - | N | N | N | N | Y | N | N | N | N | N | N | N | N | N | N | N | N
151206989 | 264747 | DELKAR | ŚRUBA M16X400 JEDNOSTRONNA OCYNKOWANA | [5 empty] | - | N | N | N | N | Y | N | N | N | N | N | N | N | Y | N | N | N | N
151206990 | 283041 | EFEN | SILAS GR.00C 100A 3-B R4/ZABUDOWASZYN. 60MM-ODPŁYW Z GÓRY EFEN |  |  |  | 6 |  | - | N | N | N | N | Y | N | N | N | N | N | Y | N | N | N | N | N | N
151206991 | 286989 | PHILIPS LIGHTING | S2 4-22W |  |  |  | 226 |  | - | N | N | N | N | Y | N | N | N | N | N | N | N | N | N | N | N | N
151206993 | 282351 | EFEN | SILAS GR.1 250A 3-B U2U2 /ZABUDOWA TABLICOWA EFEN |  |  |  | 1 |  | - | N | N | N | N | Y | N | N | N | N | N | Y | N | N | N | N | N | N
151206994 | 280387 | EFEN | ROZŁĄCZNIK KOMPAKTOWY 160A 3P S160-NN ICW=3,0KA(0,3 S)/ICM=6,0KA TERASAKI | [5 empty] | - | N | N | N | N | Y | N | N | N | N | N | N | N | N | N | N | N | N
151206995 | 265112 | DELKAR | ZACISK PRĄDOWY 10-50 ZACISKI PRĄDOWE |  |  |  | 15 |  | - | N | N | N | N | Y | N | N | N | N | N | N | N | Y | N | N | N | N
151206996 | 264384 | DELKAR | POPRZECZNIK PKR-4 OCYNKOWANY | [5 empty] | - | N | N | N | N | Y | N | N | N | N | N | N | N | Y | N | N | N | N
151206997 | 264873 | DELKAR | UCHWYT UK-1 35X200 POJEDYŃCZY BEZ ODSADZ. |  |  |  | 13 |  | - | N | N | N | N | Y | N | N | N | N | N | N | N | Y | N | N | N | N
151206998 | 288691 | SCAME | WENTYLATOR Z CZUJ. CZASOWIM D125 BLAUBERG | [5 empty] | - | N | N | N | N | Y | N | N | N | N | N | N | N | N | N | N | N | N
151206999 | 264799 | DELKAR | TRZON KABŁĄKOWY TKS- 80 PROSTY | [5 empty] | - | N | N | N | N | Y | N | N | N | N | N | N | N | Y | N | N | N | N
151207000 | 288348 | PHILIPS LIGHTING | TCW060 2XTL-D58W HF STATECZNIK ELEKTRONICZNY, IP65 | [5 empty] | - | N | N | N | N | Y | N | N | N | N | N | N | N | N | N | N | N | N
151207002 | 264722 | DELKAR | ŚRUBA HAKOWA M16X450 OCYNKOWANA |  |  |  | 1 |  | - | N | N | N | N | Y | N | N | N | N | N | N | N | Y | N | N | N | N
151207003 | 266 | P.H. ELMAT RZESZÓW | A-DQ(ZN)B2Y SM, 144*0,9/125, G.652D,12T12F, 2,7 KN (Z-XOTKTSDD) | [5 empty] | - | N | N | N | N | Y | N | N | N | N | N | N | N | N | N | N | N | N
151207004 | 286990 | PHILIPS LIGHTING | S10 4-65W SIN 220-240V |  |  |  | 185 |  | - | N | N | N | N | Y | N | N | N | N | N | N | N | N | N | N | N | N
151207005 | 280240 | EFEN | WYŁĄCZNIK KOMPAKTOWY S125-NJ 36KA 3P IR=80-125A TERASAKI |  |  |  | 1 |  | - | N | N | N | Y | Y | N | N | N | N | N | N | N | N | N | N | N | N
151207006 | 281331 | EFEN | WYŁĄCZNIK KOMPAKTOWY E250-SCJ FC 16KA 3P IR=100-160A TERASAKI |  |  |  | 1 |  | - | N | N | N | N | Y | N | N | N | N | N | N | N | Y | N | N | N | N
151207007 | 264957 | DELKAR | WSPORNIK WR-1 75X200 POJEDYŃCZY BEZ ODSADZ. |  |  |  | 11 |  | - | N | N | N | N | Y | N | N | N | N | N | N | N | Y | N | N | N | N
151207008 | 264674 | DELKAR | ROZPORA RS-15/O OCYN. OGNIOWO KPL. | [5 empty] | - | N | N | N | N | Y | N | N | N | N | N | N | N | Y | N | N | N | N
151207009 | 264878 | DELKAR | UCHWYT UK-2 25X200 PODWÓJNY BEZ ODSADZ. |  |  |  | 16 |  | - | N | N | N | N | Y | N | N | N | N | N | N | N | Y | N | N | N | N
151207010 | 288716 | SCAME | WENTYLATOR Z CZUJ. CZASOWIM D100 BLAUBERG | [5 empty] | - | N | N | N | N | Y | N | N | N | N | N | N | N | N | N | N | N | N
151207011 | 287439 | GRODNO S.A. | MASTERCOLOUR CDM-T 70W 942 T19 G12 | [5 empty] | - | N | N | N | N | Y | N | N | N | N | N | N | N | N | N | N | N | N
151207012 | 264803 | DELKAR | TRZON THS-80 M16X200 HAKOWY | [5 empty] | - | N | N | N | N | Y | N | N | N | N | N | N | N | Y | N | N | N | N
151207013 | 268 | P.H. ELMAT RZESZÓW | A-DQ(ZN)B2Y SM, 288*0,9/125, G.652D,24T12F, 2,7 KN (Z-XOTKTSDD) | [5 empty] | - | N | N | N | N | Y | N | N | N | N | N | N | N | N | N | N | N | N
151207014 | 265053 | DELKAR | WYSIĘGNIK WL-12 500X1000 NA 180 | [5 empty] | - | N | N | N | N | Y | N | N | N | N | N | N | N | Y | N | N | N | N
151207016 | 283346 | EFEN | NW PSA 313 600/5A KL.1 5VA - PRZEKŁADNIK PRĄDOWY EFEN | [5 empty] | - | N | N | N | N | Y | N | N | N | N | N | N | N | N | N | N | N | N
151207017 | 264723 | DELKAR | ŚRUBA HAKOWA M16X500 OCYNKOWANA | [5 empty] | - | N | N | N | N | Y | N | N | N | N | N | N | N | Y | N | N | N | N
151207018 | 281333 | EFEN | WYŁĄCZNIK KOMPAKTOWY E250-SCJ FC 16KA 3P IR=160-250A TERASAKI |  |  |  | 1 |  | - | N | N | N | N | Y | N | N | N | N | N | N | N | Y | N | N | N | N
151207019 | 264710 | DELKAR | ŚRUBA HAKOWA M16X160 OCYNKOWANA |  |  |  | 4 |  | - | N | N | N | N | Y | N | N | N | N | N | N | N | Y | N | N | N | N
151207020 | 280325 | EFEN | WYŁĄCZNIK KOMPAKTOWY E125-NJ 25KA 4P IR=63-100A GEN TERASAKI | [5 empty] | - | N | N | N | N | Y | N | N | N | N | N | N | N | N | N | N | N | N
151207021 | 288717 | SCAME | Wentylator standardowy D125 BLAUBERG | [5 empty] | - | N | N | N | N | Y | N | N | N | N | N | N | N | N | N | N | N | N
151207022 | 264943 | DELKAR | WIESZAK NK 41121 ŚRUBOWO-KABŁĄKOWY OCYNK.L=120 H=180 | [5 empty] | - | N | N | N | N | Y | N | N | N | N | N | N | N | Y | N | N | N | N
151207023 | 288574 | BARGO SP. Z O.O. | BĘBEN 100-D3 | [5 empty] | - | N | N | N | N | Y | N | N | N | N | N | N | N | N | N | N | N | N
151207025 | 265102 | DELKAR | ZACISK AL-CU 10-50 |  |  |  | 42 |  | - | N | N | N | N | Y | N | N | N | N | N | N | N | Y | N | N | N | N
151207026 | 282512 | EFEN | WKŁADKA BEZPIECZNIKOWA GR.3 400KVA AC 400V GTR EFEN | [5 empty] | - | N | N | N | N | Y | N | N | N | N | N | N | N | N | N | N | N | N
151207027 | 264725 | DELKAR | ŚRUBA HAKOWA M16X600 OCYNKOWANA |  |  |  | 1 |  | - | N | N | N | N | Y | N | N | N | N | N | N | N | Y | N | N | N | N
151207029 | 264821 | DELKAR | UCHWYT KABLA UKSW-1A /45-70/ SŁUP WIROWY |  |  |  | 6 |  | - | N | N | N | N | Y | N | N | N | N | N | N | N | Y | N | N | N | N
151207030 | 280380 | EFEN | WYŁĄCZNIK KOMPAKTOWY H250-NJ 125KA 3P IR=160-250A TERASAKI | [5 empty] | - | N | N | N | N | Y | N | N | N | N | N | N | N | N | N | N | N | N
151207031 | 281338 | EFEN | WYŁĄCZNIK KOMPAKTOWY E250-SCJ FC 16KA 4P IR=160-250A TERASAKI | [5 empty] | - | N | N | N | N | Y | N | N | N | N | N | N | N | N | N | N | N | N
151207032 | 264712 | DELKAR | ŚRUBA HAKOWA M16X200 OCYNKOWANA |  |  |  | 4 |  | - | N | N | N | N | Y | N | N | N | N | N | N | N | Y | N | N | N | N
151207033 | 288721 | SCAME | WENTYLATOR Z CZUJ. CZASOWYM D125 BLAUBERG | [5 empty] | - | N | N | N | N | Y | N | N | N | N | N | N | N | N | N | N | N | N
151207034 | 264951 | DELKAR | WSPORNIK WR-1 50X200 POJEDYŃCZY BEZ ODSADZ. |  |  |  | 8 |  | - | N | N | N | N | Y | N | N | N | N | N | N | N | Y | N | N | N | N
151207035 | 287034 | PHILIPS LIGHTING | A55 STANDARD 15W 230V PRZEZROCZYSTA PRODUKT WYCOFANY | [5 empty] | - | N | N | N | N | Y | N | N | N | N | N | N | N | N | N | N | N | N
151207036 | 280075 | EFEN | PRZEDŁUŻENIA I ROZSZERZENIA WYPROWADZEŃ (FB), TB2-160/250A - 3 SZT. W KOMPLECIE TERASAKI | [5 empty] | - | N | N | N | N | Y | N | N | N | N | N | Y | N | N | N | N | N | N
151207037 | 264728 | DELKAR | ŚRUBA HAKOWA M20X200 OCYNKOWANA |  |  |  | 17 |  | - | N | N | N | N | Y | N | N | N | N | N | N | N | Y | N | N | N | N
151207038 | 282803 | EFEN | SZYLD OPISOWY 70X45MM DO NSL GR.1-3 EFEN | [5 empty] | - | N | N | N | N | Y | N | N | N | N | N | N | N | N | N | N | N | N
151207039 | 265135 | JAKMET | ROZDZIELNICA OTZ 40/90 | [5 empty] | - | N | N | N | N | Y | N | N | N | N | N | N | N | N | N | N | N | N
151207042 | 281374 | EFEN | ROZŁĄCZNIK KOMPAKTOWY 250A 4P S250-SN FC ICW=3,6KA(0,3 S)/ICM=6,0KA TERASAKI | [5 empty] | - | N | N | N | N | Y | N | N | N | N | N | N | N | N | N | N | N | N
151207048 | 265214 | PLEXIFORM | TRANSFORMATOR ELEKTRONICZNY 20W 24V | [5 empty] | - | N | N | N | N | Y | N | N | N | N | N | N | N | N | N | N | N | N
151207049 | 264730 | DELKAR | ŚRUBA HAKOWA M20X250 OCYNKOWANA |  |  |  | 11 |  | - | N | N | N | N | Y | N | N | N | N | N | N | N | Y | N | N | N | N
151207050 | 288428 | ELMONTER | RL 12 ZSZ ROZDZIELNIA LICZNIKOWA PT 12M ZAMEK 270X540X | [5 empty] | - | N | N | N | N | Y | N | N | N | N | N | N | N | N | N | N | N | N
151207051 | 282854 | EFEN | ADAPTER PODWÓJNY DO MONATŻU NSL-E3 GR.00/100MM CT NA 185MM EFEN | [5 empty] | - | N | N | N | N | Y | N | N | N | N | N | N | N | N | N | N | N | N
151207052 | 280452 | EFEN | WYŁĄCZNIK KOMPAKTOWY E250-NJ 25KA 3P IR=160-250A TERASAKI | [5 empty] | - | N | N | N | N | Y | N | N | N | N | N | N | N | N | N | N | N | N
151207053 | 265189 | GRODNO (FOLIE) | SŁUP AURIGA P 60 4M | [5 empty] | - | N | N | N | N | Y | N | N | N | N | N | N | N | N | N | N | N | N
151207057 | 286633 | GRODNO S.A. | TL-D NIEBIESKA 36W/18 G13 | [5 empty] | - | N | N | N | N | Y | N | N | N | N | N | N | N | N | N | N | N | N
151207058 | 282055 | EFEN | NSL- E3 GR.3 630A Z PRZYŁACZEM TYPU "V" +3 ZACISKI "V" EFEN |  |  |  | 1 |  | - | N | N | N | N | Y | N | N | N | N | N | N | N | Y | N | N | N | N
151207059 | 264738 | DELKAR | ŚRUBA M16X200 DWUSTRONNA OCYNKOWANA |  |  |  | 4 |  | - | N | N | N | N | Y | N | N | N | N | N | N | N | Y | N | N | N | N
151207062 | 282862 | EFEN | SPRZĘGŁO DRZWIOWE Z BLOKADĄ + PRZEDŁUŻENIE OSI FWA 125A-200A/FMU 63-250A EFEN | [5 empty] | - | N | N | N | N | Y | N | N | N | N | N | N | N | N | N | N | N | N
151207063 | 288570 | GRODNO S.A. | SŁUP S-95C - CZŁON PODSTAWOWY | [5 empty] | - | N | N | N | N | Y | N | N | N | N | N | N | N | N | N | N | N | N
151207064 | 264953 | DELKAR | WSPORNIK WR-1 50X330 POJEDYŃCZY BEZ ODSADZ. |  |  |  | 30 |  | - | N | N | N | N | Y | N | N | N | N | N | N | N | Y | N | N | N | N
151207065 | 288688 | SCAME | WENTYLATOR STANDARDOWY D125 BLAUBERG | [5 empty] | - | N | N | N | N | Y | N | N | N | N | N | N | N | N | N | N | N | N
151207066 | 264809 | DELKAR | TRZON THS-95 M20X200 HAKOWY | [5 empty] | - | N | N | N | N | Y | N | N | N | N | N | N | N | Y | N | N | N | N
151207067 | 286575 | PHILIPS LIGHTING | MASTER TL-D FOOD 18W/79 G13 | [5 empty] | - | N | N | N | N | Y | N | N | N | N | N | N | N | N | N | N | N | N
151207069 | 280461 | EFEN | WYŁĄCZNIK KOMPAKTOWY E250-NJ 25KA 4P IR=160-250A TERASAKI | [5 empty] | - | N | N | N | N | Y | N | N | N | N | N | N | N | N | N | N | N | N
151207070 | 282141 | EFEN | PRZEŁĄCZNIK ZASILANIA 1-0-2, FMU 16/3, 160A, 3B., 70 MM2 EFEN | [5 empty] | - | N | N | N | N | Y | N | N | N | N | N | N | N | N | N | N | N | N
151207071 | 264741 | DELKAR | ŚRUBA M16X250 JEDNOSTRONNA OCYNKOWANA | [5 empty] | - | N | N | N | N | Y | N | N | N | N | N | N | N | Y | N | N | N | N
151207072 | 280013 | EFEN | SHT DC 24V WYZWALACZ WZROSTOWY, TB2 TERASAKI | [5 empty] | - | N | N | N | N | Y | N | N | N | N | N | N | N | N | N | N | N | N
151207075 | 282929 | EFEN | ZACISKI RAMKOWE DLA PRZEWODÓW CU I AL, ZESTAW = 3 SZT.; 35 -150 MM2 RM/RE; 50-150 MM2 SE/SM EFEN |  |  |  | 1 |  | - | N | N | N | N | Y | N | N | N | N | N | Y | N | N | N | N | N | N
151207076 | 286535 | GRODNO S.A. | MASTER TL-D SUPER 80 30W/840 G13 | [5 empty] | - | N | N | N | N | Y | N | N | N | N | N | N | N | N | N | N | N | N
151207077 | 264820 | DELKAR | UCHWYT KABLA UKSW-1 /25-46/SŁUP WIROWY | [5 empty] | - | N | N | N | N | Y | N | N | N | N | N | N | N | Y | N | N | N | N
151207080 | 264718 | DELKAR | ŚRUBA HAKOWA M16X350 OCYNKOWANA | [5 empty] | - | N | N | N | N | Y | N | N | N | N | N | N | N | Y | N | N | N | N
151207081 | 280624 | EFEN | WYŁĄCZNIK KOMPAKTOWY S250-GE 65KA 3P IR=100-250A TYP A TERASAKI |  |  |  | 1 |  | - | N | N | N | Y | Y | N | N | N | N | N | N | N | N | N | N | N | N
151207083 | 282160 | EFEN | PRZEŁĄCZNIK ZASILANIA 1-0-2, FMUN 25/3, 250A, 3B., 150 MM2 EFEN | [5 empty] | - | N | N | N | N | Y | N | N | N | N | N | N | N | N | N | N | N | N
151207086 | 282952 | EFEN | NSL- E3 60 MM Z ZACISKIEM RAMKOWYM 95MM2 EFEN |  |  |  | 6 |  | - | N | N | N | N | Y | N | N | N | N | N | N | N | Y | N | N | N | N
151207087 | 280053 | EFEN | AX STYK POMOCNICZY PRZEŁĄCZNY 1P, OGÓLNEGO ZASTOSOWANIA, TB2-LC TERASAKI | [5 empty] | - | N | N | N | N | Y | N | N | N | N | N | N | N | N | N | N | N | N
151207089 | 286329 | PHILIPS LIGHTING | MASTER PL-S 11W 840 - G23 świetlówka kompaktowa |  |  |  | 5 |  | - | N | N | N | N | Y | N | N | N | N | N | N | N | N | N | N | N | N
151207091 | 264274 | DELKAR | OBEJMA OB-32 | [5 empty] | - | N | N | N | N | Y | N | N | N | N | N | N | N | Y | N | N | N | N
151207095 | 282959 | EFEN | NSL- E3 100MM Z ZACISKIEM RAMKOWYM 95MM2 DO MONTAŻU HAKOWEGO, HAKI PRĄDOWE W ZESTAWIE EFEN | [5 empty] | - | N | N | N | N | Y | N | N | N | N | N | N | N | N | N | N | N | N
151207096 | 280788 | EFEN | WYŁĄCZNIK KOMPAKTOWY E400-NJ 25KA 3P IR=160-250A TERASAKI | [5 empty] | - | N | N | N | N | Y | N | N | N | N | N | N | N | N | N | N | N | N
151207097 | 282276 | EFEN | NT IN GR.00 160A 1-B. AC=690V/DC=250V / ZABUDOWA TABLICOWA EFEN | [5 empty] | - | N | N | N | N | Y | N | N | N | N | N | N | N | N | N | N | N | N
151207100 | 280057 | EFEN | SHT AC 200-240V WYZWALACZ WZROSTOWY, TB-LC2 TERASAKI |  |  |  | 4 |  | - | N | N | N | N | Y | N | N | N | N | N | Y | N | N | N | N | N | N
151207101 | 264294 | DELKAR | OBEJMA OS-6 |  |  |  | 3 |  | - | N | N | N | N | Y | N | N | N | N | N | N | N | Y | N | N | N | N
151207104 | 264970 | DELKAR | WSPORNIK WR-2 75X200 PODWÓJNY BEZ ODSADZ. |  |  |  | 15 |  | - | N | N | N | N | Y | N | N | N | N | N | N | N | Y | N | N | N | N
151207105 | 282329 | EFEN | NT GR.000 100A 3-B. R4 / ZABUDOWA TABLICOWA EFEN |  |  |  | 8 |  | - | N | N | N | N | Y | N | N | N | N | N | Y | N | N | N | N | N | N
151207107 | 288573 | NIEZDEFINIOWANY | RL 24 ZSZ ROZDZIELNIA LICZNIKOWA PT 24M ZAMEK/SZYBA 400X500X210 | [5 empty] | - | N | N | N | N | Y | N | N | N | N | N | N | N | N | N | N | N | N
151207108 | 280789 | EFEN | WYŁĄCZNIK KOMPAKTOWY E400-NJ 25KA 3P IR=250-400A TERASAKI | [5 empty] | - | N | N | N | N | Y | N | N | N | N | N | N | N | N | N | N | N | N
151207109 | 282963 | EFEN | NSL- E3 185MM 3B. Z ZACISKIEM UNIWERSALNYM (ŚRUBA M8) DO MONTAŻU HAKOWEGO, HAKI PRĄDOWE W ZESTAWIE EFEN | [5 empty] | - | N | N | N | N | Y | N | N | N | N | N | N | N | N | N | N | N | N
151207112 | 283422 | EFEN | NW PSA 413 400/5A KL.0,5 5VA - PRZEKŁADNIK PRĄDOWY EFEN | [5 empty] | - | N | N | N | N | Y | N | N | N | N | N | N | N | N | N | N | N | N
151207114 | 288424 | BITNER | BIT 1000 7X2,5 BEZ EKRANU | [5 empty] | - | N | N | N | N | Y | N | N | N | N | N | N | N | N | N | N | N | N
151207115 | 280791 | EFEN | WYŁĄCZNIK KOMPAKTOWY E400-NJ 25KA 4P IR=250-400A TERASAKI | [5 empty] | - | N | N | N | N | Y | N | N | N | N | N | N | N | N | N | N | N | N
151207116 | 264872 | DELKAR | UCHWYT UK-1 25X330 POJEDYŃCZY BEZ ODSADZ. |  |  |  | 15 |  | - | N | N | N | N | Y | N | N | N | N | N | N | N | Y | N | N | N | N
151207118 | 282971 | EFEN | NSL- E3 Z ZACISKIEM RAMKOWYM 95MM2 I Z PODWYŻSZAJĄCYMI WSPORNIKAMI ZASILAJĄCYMI Z MOŻLIWOŚCIĄ STOSOWANIA PRZEKŁĄDNIKÓW PSR 203 EFEN | [5 empty] | - | N | N | N | N | Y | N | N | N | N | N | N | N | N | N | N | N | N
151207119 | 283426 | EFEN | NW PSA 413 600/5A KL.0,5 5VA - PRZEKŁADNIK PRĄDOWY EFEN | [5 empty] | - | N | N | N | N | Y | N | N | N | N | N | N | N | N | N | N | N | N
151207123 | 280804 | EFEN | WYŁĄCZNIK KOMPAKTOWY S400-NE 50KA 3P IR=160-400A TYP A TERASAKI |  |  |  | 1 |  | - | N | N | N | N | Y | N | N | N | N | N | N | N | N | N | N | N | N
151207125 | 283014 | EFEN | NSL GR.2 400A "V" 1DŹW.+ 3SZT. ZACISKÓW "V"/185MM EFEN | [5 empty] | - | N | N | N | N | Y | N | N | N | N | N | N | N | N | N | N | N | N
151207127 | 283501 | EFEN | NW PSA 613 1000/5A KL.0,5 5VA - PRZEKŁADNIK PRĄDOWY EFEN | [5 empty] | - | N | N | N | N | Y | N | N | N | N | N | N | N | N | N | N | N | N
151207129 | 264486 | DELKAR | POPRZECZNIK PP- 3/E N-80 PRZELOTOWY | [5 empty] | - | N | N | N | N | Y | N | N | N | N | N | N | N | Y | N | N | N | N
151207130 | 288432 | NIEZDEFINIOWANY | NCN15-M1K-E5 INDUKCYJNY ŁĄCZNIK ZBLIŻENIOWY | [5 empty] | - | N | N | N | N | Y | N | N | N | N | N | N | N | N | N | N | N | N
151207131 | 280844 | EFEN | WYŁĄCZNIK KOMPAKTOWY S630-CE 50KA 3P IR=250-630A TYP A TERASAKI | [5 empty] | - | N | N | N | Y | Y | N | N | N | N | N | N | N | N | N | N | N | N
151207133 | 283040 | EFEN | SILAS GR.00C 100A 3-B R4/ZABUDOWASZYN. 60MM-ODPŁYW Z DOŁU EFEN |  |  |  | 6 |  | - | N | N | N | N | Y | N | N | N | N | N | Y | N | N | N | N | N | N
151207136 | 265004 | DELKAR | WYSIĘGNIK WL- 2 500X1000 FI-48 | [5 empty] | - | N | N | N | N | Y | N | N | N | N | N | N | N | Y | N | N | N | N
151207137 | 264824 | DELKAR | UCHWYT KABLA UKSW-3 /25-46/ SŁUP WIROWY | [5 empty] | - | N | N | N | N | Y | N | N | N | N | N | N | N | Y | N | N | N | N
151207138 | 283736 | EFEN | NW PSR 203 150/5A KL.1 5VA - PRZEKŁADNIK PRĄDOWY EFEN | [5 empty] | - | N | N | N | N | Y | N | N | N | N | N | N | N | N | N | N | N | N
151207139 | 282338 | EFEN | SILAS GR.00 160A 3-B ŚRUBA M8 + ZACISK DO 50MM2 /ZABUDOWA TABLICOWA EFEN |  |  |  | 8 |  | - | N | N | N | N | Y | N | N | N | N | N | Y | N | N | N | N | N | N
151207141 | 264487 | DELKAR | POPRZECZNIK PP- 4 N-95 PRZELOTOWY | [5 empty] | - | N | N | N | N | Y | N | N | N | N | N | N | N | Y | N | N | N | N
151207142 | 288532 | NIEZDEFINIOWANY | BLACKBERRY 9780 | [5 empty] | - | N | N | N | N | Y | N | N | N | N | N | N | N | N | N | N | N | N
151207143 | 280879 | EFEN | WYŁĄCZNIK KOMPAKTOWY S400-CJ 36KA 3P IR=250-400A TERASAKI | [5 empty] | - | N | N | N | N | Y | N | N | N | N | N | N | N | N | N | N | N | N
151207144 | 283045 | EFEN | SILAS GR.1 250A EB 70 U2 /ZAB. SZYNOWA 60MM EFEN |  |  |  | 1 |  | - | N | N | N | N | Y | N | N | N | N | N | Y | N | N | N | N | N | N
151207146 | 264841 | DELKAR | UCHWYT KABLA UKZW-1 /25-46/ L-200 DO ŻN | [5 empty] | - | N | N | N | N | Y | N | N | N | N | N | N | N | Y | N | N | N | N
151207147 | 280076 | EFEN | PRZEDŁUŻENIA WYPROWADZEŃ (FB), TB2-160/250A - 4 SZT. W KOMPLECIE TERASAKI |  |  |  | 1 |  | - | N | N | N | N | Y | N | N | N | N | N | Y | N | N | N | N | N | N
151207148 | 264881 | DELKAR | UCHWYT UK-2 35X200 PODWÓJNY BEZ ODSADZ. |  |  |  | 20 |  | - | N | N | N | N | Y | N | N | N | N | N | N | N | Y | N | N | N | N
151207149 | 265029 | DELKAR | WYSIĘGNIK WL- 5 600X 800 FI-60 | [5 empty] | - | N | N | N | N | Y | N | N | N | N | N | N | N | Y | N | N | N | N
151207150 | 282349 | EFEN SP. Z O.O. | NT IN GR.1 250A 4-B. M10 / ZABUDOWA TABLICOWA EFEN | [5 empty] | - | N | N | N | N | Y | N | N | N | N | N | N | N | N | N | N | N | N
151207151 | 283863 | EFEN | NW PSW 70 P 150/5A KL.0,2 2,5VA - PRZEKŁADNIK PRĄDOWY EFEN | [5 empty] | - | N | N | N | N | Y | N | N | N | N | N | N | N | N | N | N | N | N
151207152 | 280880 | EFEN | ROZŁĄCZNIK KOMPAKTOWY 400A 3P S400-NN ICW=5,0KA(0,3 S)/ICM=9,0KA TERASAKI |  |  |  | 2 |  | - | N | N | N | N | Y | N | N | N | N | N | Y | N | N | N | N | N | N
151207153 | 287427 | PHILIPS LIGHTING | MASTER HPI BU-P PLUS 250W 745 E E40 | [5 empty] | - | N | N | N | N | Y | N | N | N | N | N | N | N | N | N | N | N | N
151207154 | 264488 | DELKAR | POPRZECZNIK PP- 4 PRZELOT. &amp;quot;GRABKI&amp;quot; |  |  |  | 3 |  | - | N | N | N | N | Y | N | N | N | N | N | N | N | Y | N | N | N | N
151207156 | 283072 | EFEN | ŁYŻKA DO ZACISKU &amp;quot;V&amp;quot; EFEN |  |  |  | 45 |  | - | N | N | N | N | Y | N | N | N | N | N | Y | N | N | N | N | N | N
151207158 | 264844 | DELKAR | UCHWYT KABLA UKZW-1C /45-70/ L-200 ŻN | [5 empty] | - | N | N | N | N | Y | N | N | N | N | N | N | N | Y | N | N | N | N
151207160 | 280881 | EFEN | ROZŁĄCZNIK KOMPAKTOWY 400A 4P S400-NN ICW=5,0KA(0,3 S)/ICM=9,0KA TERASAKI | [5 empty] | - | N | N | N | N | Y | N | N | N | N | N | N | N | N | N | N | N | N
151207161 | 280077 | EFEN | PRZEDŁUŻENIA I ROZSZERZENIA WYPROWADZEŃ (FB) 400A - 3 SZT. W KOMPLECIE TERASAKI | [5 empty] | - | N | N | N | N | Y | N | N | N | N | N | Y | N | N | N | N | N | N
151207162 | 283937 | EFEN | NW EPSA 415 500/5A KL.0,2 2,5VA - PRZEKŁADNIK PRĄDOWY EFEN | [5 empty] | - | N | N | N | N | Y | N | N | N | N | N | N | N | N | N | N | N | N
151207164 | 264854 | DELKAR | UCHWYT KABLA UKZW-3A /25-46/ L-250 ŻN | [5 empty] | - | N | N | N | N | Y | N | N | N | N | N | N | N | Y | N | N | N | N
151207165 | 264942 | DELKAR | WIESZAK NK 41111 ŚRUBOWO-KABŁĄKOWY OCYNK | [5 empty] | - | N | N | N | N | Y | N | N | N | N | N | N | N | Y | N | N | N | N
151207167 | 283099 | EFEN | D0- 63A 3-B 60 MM D01/D02 10X38 50KA EFEN |  |  |  | 6 |  | - | N | N | N | N | Y | N | N | N | N | N | N | N | N | N | N | N | N
151207170 | 282359 | EFEN | NT IN GR.2 400A 4-B. M10 / ZABUDOWA TABLICOWA EFEN | [5 empty] | - | N | N | N | N | Y | N | N | N | N | N | N | N | N | N | N | N | N
151207173 | 264857 | DELKAR | UCHWYT RURY 48 URH Z HAKIEM OCYNKOWANY |  |  |  | 2 |  | - | N | N | N | N | Y | N | N | N | N | N | N | N | Y | N | N | N | N
151207174 | 280078 | EFEN | PRZEDŁUŻENIA I ROZSZERZENIA WYPROWADZEŃ (FB) 400A - 4 SZT. W KOMPLECIE TERASAKI | [5 empty] | - | N | N | N | N | Y | N | N | N | N | N | N | N | N | N | N | N | N
151207175 | 265101 | DELKAR | ZACISK AL-CU 6-35 | [5 empty] | - | N | N | N | N | Y | N | N | N | N | N | N | N | Y | N | N | N | N
151207176 | 283301 | EFEN | NW PSA 113 400/5A KL.0,5 5VA - PRZEKŁADNIK PRĄDOWY EFEN | [5 empty] | - | N | N | N | N | Y | N | N | N | N | N | N | N | N | N | N | N | N
151207177 | 288552 | DELKAR | OGRANICZNIK BOP-R 0,66/5 KA SE 30.366BZ 0 | [5 empty] | - | N | N | N | N | Y | N | N | N | N | N | N | N | Y | N | N | N | N
151207178 | 283945 | EFEN | NW EPSA 415 600/5A KL.0,5 5VA - PRZEKŁADNIK PRĄDOWY EFEN | [5 empty] | - | N | N | N | N | Y | N | N | N | N | N | N | N | N | N | N | N | N
151207181 | 281137 | EFEN | WYŁĄCZNIK KOMPAKTOWY CBR ZE125-NJ 25KA 4P IR=80-125A TERASAKI | [5 empty] | - | N | N | N | N | Y | N | N | N | N | N | N | N | N | N | N | N | N
151207184 | 282361 | EFEN | SILAS GR.2 400A 3-B U2U2 /ZABUDOWA TABLICOWA EFEN |  |  |  | 1 |  | - | N | N | N | N | Y | N | N | N | N | N | Y | N | N | N | N | N | N
151207185 | 280079 | EFEN | PRZEDŁUŻENIA I ROZSZERZENIA WYPROWADZEŃ (FB) 630A - 3 SZT. W KOMPLECIE TERASAKI | [5 empty] | - | N | N | N | N | Y | N | N | N | N | N | N | N | N | N | N | N | N
151207186 | 284102 | EFEN | ZACISK TYPU "V"-KLEMA 2X95-240MM2 EFEN |  |  |  | 5 |  | - | N | N | N | N | Y | N | N | N | N | N | N | N | N | N | N | N | N
151207187 | 283338 | EFEN | NW PSA 313 300/5A KL.0,5 5VA - PRZEKŁADNIK PRĄDOWY EFEN | [5 empty] | - | N | N | N | N | Y | N | N | N | N | N | N | N | N | N | N | N | N
151207191 | 282370 | EFEN | NT IN GR.3 630A 4-B. M10 / ZABUDOWA TABLICOWA EFEN | [5 empty] | - | N | N | N | N | Y | N | N | N | N | N | N | N | N | N | N | N | N
151207192 | 264715 | DELKAR | ŚRUBA HAKOWA M16X250 OCYNKOWANA | [5 empty] | - | N | N | N | N | Y | N | N | N | N | N | N | N | Y | N | N | N | N
151207195 | 284172 | EFEN | ZACISK "V" 2X70-240MM2 SM DO NSL/NL GR.1-3 (1KPL=3SZT.) EFEN | [5 empty] | - | N | N | N | N | Y | N | N | N | N | N | N | N | N | N | N | N | N
151207197 | 282372 | EFEN | SILAS GR.3 630A 3-B U2U2 /ZABUDOWA TABLICOWA EFEN |  |  |  | 1 |  | - | N | N | N | N | Y | N | N | N | N | N | Y | N | N | N | N | N | N
151207199 | 264864 | DELKAR | UCHWYT RURY FI-110 SŁUP WIROWY |  |  |  | 11 |  | - | N | N | N | N | Y | N | N | N | N | N | N | N | Y | N | N | N | N
151207201 | 265191 | FPK SP ZOO | ROZDZIELNIA ZTP 3/0 , ZTP 2/0 , ZTP 1/0 | [5 empty] | - | N | N | N | N | Y | N | N | N | N | N | N | N | N | N | N | N | N
151207202 | 265125 | DELKAR | ZŁĄCZKA AFL-50D DO KARBOWANIA DŁUGA |  |  |  | 25 |  | - | N | N | N | N | Y | N | N | N | N | N | N | N | Y | N | N | N | N
151207203 | 282487 | EFEN | WKŁADKA BEZPIECZNIKOWA GR.2 250KVA AC 400V GTR EFEN | [5 empty] | - | N | N | N | N | Y | N | N | N | N | N | N | N | N | N | N | N | N
151207205 | 265193 | FPK SP ZOO | ROZDZIELNIA N/N TI | [5 empty] | - | N | N | N | N | Y | N | N | N | N | N | N | N | N | N | N | N | N
151207206 | 273994 | OBO-BETTERMANN | RV 640 FS CZWÓRNIK 60X400MM FS (MAG) | [5 empty] | - | N | N | N | N | Y | N | N | N | N | N | N | N | N | N | N | N | N
151207208 | 265190 | FPK SP ZOO | ROZDZIELNIA ZTP4/0 | [5 empty] | - | N | N | N | N | Y | N | N | N | N | N | N | N | N | N | N | N | N
151207209 | 282510 | EFEN | WKŁADKA BEZPIECZNIKOWA GR.3 250KVA AC 400V GTR EFEN | [5 empty] | - | N | N | N | N | Y | N | N | N | N | N | N | N | N | N | N | N | N
151207210 | 288746 | SCAME | Wentylator standardowy D100 BLAUBERG | [5 empty] | - | N | N | N | N | Y | N | N | N | N | N | N | N | N | N | N | N | N
151207211 | 288875 | SCAME | Metalowy zamek do drzwiczek DIN | [5 empty] | - | N | N | N | N | Y | N | N | N | N | N | N | N | N | N | N | N | N
151207212 | 288831 | SCAME | ROZDZ. 2X16A/5P,2X230V BLOCK | [5 empty] | - | N | N | N | N | Y | N | N | N | N | N | N | N | N | N | N | N | N
151207213 | 289028 | SCAME | ROZDZ.MBOX 2X32A/5P, 2X16A/5P, 2X230V B.WYŁĄCZN. M-BOX | [5 empty] | - | N | N | N | N | Y | N | N | N | N | N | N | N | N | N | N | N | N
151207214 | 289619 | SCAME | GNIAZDO POJEDYŃCZE M95 FRENCH STANDARD PROTECTA | [5 empty] | - | N | N | N | N | Y | N | N | N | N | N | N | N | N | N | N | N | N
151207216 | 289930 | SCAME | Skrzynka podtynkowa DOMINO 18+1 DIN IP40 (drzwi białe) rozdzielnica | <p>Skrzynka podtynkowa DOMINO 18+1 DIN IP40 (drzwi białe)</p><p style="margin:0in;font-family:Calibri;font-size:11.0pt"> Stopień szczelności IP: IP40</p><p style="margin:0in;font-family:Calibri;font-size:11.0pt"> Moduły: 18+1 DIN (18+1)</p><p style="margin:0in;font-family:Calibri;font-size:11.0pt"> Zaciski PE/N do 63A: 20/20</p><p style="margin:0in;font-family:Calibri;font-size:11.0pt"> Napięcie znamionowe: 400V/50Hz</p><p style="margin:0in;font-family:Calibri;font-size:11.0pt"> Klasa ohrony: II</p><p style="margin:0in;font-family:Calibri;font-size:11.0pt"> Maxymalna utrzta mocy: 36W</p><p style="margin:0in;font-family:Calibri;font-size:11.0pt"> Wytrzymałość mechaniczna: IK 06</p><p style="margin:0in;font-family:Calibri;font-size:11.0pt"> Wymiary: 270x434x75 mm</p><p style="margin:0in;font-family:Calibri;font-size:11.0pt"> Temperatura pracy: -25C do +60C</p><p style="margin:0in;font-family:Calibri;font-size:11.0pt"> Materiał skrzynki: bezhalogenowy, <span style="font-size: 11pt;">odporny na promieniowanie UV </span></p> |  |  | 1 |  | - | N | N | N | N | Y | N | N | N | N | N | Y | N | N | N | N | N | N
151207217 | 290060 | SCAME | Rura elastyczna D50 SZARA 750N bez pilota szara 25mb | <p>Rura elastyczna D50 SZARA 750N bez pilota szara</p><p style="margin:0in;font-family:Calibri;font-size:11.0pt"> Rozmiar wewnętrzny: Ø 41,2 mm</p><p style="margin:0in;font-family:Calibri;font-size:11.0pt"> Rozmiar zewnętrzny: Ø 50 mm </p><p style="margin:0in;font-family:Calibri;font-size:11.0pt"> </p><p style="margin:0in;font-family:Calibri;font-size:11.0pt"> Wytrzymałość na ucisk: 320N/5 cm²</p><p style="margin:0in;font-family:Calibri;font-size:11.0pt"> Temperatura pracy: od -25ºC do +60ºC</p><p> </p><p style="margin:0in;font-family:Calibri;font-size:11.0pt"> Materiał: PCV </p> |  |  |  |  | - | N | N | N | N | Y | N | N | N | N | N | N | N | N | N | N | N | N
151207220 | 291113 | KONTAKT-SIMON | MECHANIZM GNIAZDA ANTENOWEGO RTV PRZELOTOWEGO, TŁUMIENIE 14DB CLASSIC MECHANIZMY | [5 empty] | - | N | N | N | N | Y | N | N | N | N | N | Y | N | N | N | N | N | N
151207221 | 292062 | KONTAKT-SIMON | ŚCIEMNIACZ OBROTOWY (MODUŁ); BIAŁY 15 BIAŁY | [5 empty] | - | N | N | N | N | Y | N | N | N | N | N | Y | N | N | N | N | N | N
151207222 | 289029 | SCAME | ROZDZ.MBOX 2X32A/5P, 2X16A/5P, 2X230V, Z WYŁ.STOP M-BOX | <p>Rozdzielnia MBOX 3P+N+E 2x230Vx16A 2x400Vx16A 2x400Vx32A IP44</p><p style="margin:0in;font-family:Calibri;font-size:11.0pt"> Stopień szczelności IP: IP44 (IP66 na</p><p style="margin:0in;font-family:Calibri;font-size:11.0pt"> zamówienie)</p><p style="margin:0in;font-family:Calibri;font-size:11.0pt"> Bieguny: 3P+N+E</p><p style="margin:0in;font-family:Calibri;font-size:11.0pt"> Napięcie znamionowe: max. 400V</p><p style="margin:0in;font-family:Calibri;font-size:11.0pt"> Zasilanie: 50A</p><p style="margin:0in;font-family:Calibri;font-size:11.0pt"> Ilość gniazd:</p><p style="margin:0in;font-family:Calibri;font-size:11.0pt"> - 230V 16A: 2</p><p style="margin:0in;font-family:Calibri;font-size:11.0pt"> - 24V 16A: -</p><p style="margin:0in;font-family:Calibri;font-size:11.0pt"> - 400V 16A: 2</p><p style="margin:0in;font-family:Calibri;font-size:11.0pt"> - 400V 32A: 2</p><p style="margin:0in;font-family:Calibri;font-size:11.0pt"> - 400V 63A: -</p><p style="margin:0in;font-family:Calibri;font-size:11.0pt"> Ilość zabezpieczeń "MCB"</p><p style="margin:0in;font-family:Calibri;font-size:11.0pt"> - B16/1: 1</p><p style="margin:0in;font-family:Calibri;font-size:11.0pt"> - C16/1: -</p><p style="margin:0in;font-family:Calibri;font-size:11.0pt"> - C16/3: 1</p><p style="margin:0in;font-family:Calibri;font-size:11.0pt"> - C25/3: -</p><p style="margin:0in;font-family:Calibri;font-size:11.0pt"> - C32/3: 1</p><p style="margin:0in;font-family:Calibri;font-size:11.0pt"> - C50/3: -</p><p style="margin:0in;font-family:Calibri;font-size:11.0pt"> - C63/3: -</p><p style="margin:0in;font-family:Calibri;font-size:11.0pt"> - C6/2 SELV:</p><p style="margin:0in;font-family:Calibri;font-size:11.0pt"> Wyłącznik różnicowo pradowy: </p><p style="margin:0in;font-family:Calibri;font-size:11.0pt"> "RCD" 4P 30mA</p><p style="margin:0in;font-family:Calibri;font-size:11.0pt"> Przekrój przewodu: 35 mm²</p><p style="margin:0in;font-family:Calibri;font-size:11.0pt"> Obciążenie maxymalne: do 55kW</p><p style="margin:0in;font-family:Calibri;font-size:11.0pt"> Max. ilość modułów: 39 DIN</p><p style="margin:0in;font-family:Calibri;font-size:11.0pt"> Klasa ochrony: II </p><p style="margin:0in;font-family:Calibri;font-size:11.0pt"> Temperatura pracy: -25ºC do 60ºC</p><p> </p><p style="margin:0in;font-family:Calibri;font-size:11.0pt"> Materiał: odporny na promieniowanie UV</p> |  |  |  |  | - | N | N | N | N | Y | N | N | N | N | N | N | N | N | N | N | N | N
151207223 | 289694 | SCAME | PUSZKA UNIBOX IP 55 3-ELEMENT. UNIBOX | [5 empty] | - | N | N | N | N | Y | N | N | N | N | N | N | N | N | N | N | N | N
151207225 | 290657 | KONTAKT-SIMON | PRZYCISK DZWONEK; BIAŁY CLASSIC BIAŁY | [5 empty] | - | N | N | N | N | Y | N | N | N | N | N | Y | N | N | N | N | N | N
151207227 | 288959 | SCAME | SKRZYNKA ROZDZ. 460X520X245 TYP 3 EASYBOX | [5 empty] | - | N | N | N | N | Y | N | N | N | N | N | N | N | N | N | N | N | N
151207228 | 291173 | KONTAKT-SIMON | POKRYWA DO GNIAZDA KOMPUTEROWEGO I TELEFONICZNEGO Z WKRĘTAMI; BIAŁA CLASSIC BIAŁY | [5 empty] | - | N | N | N | N | Y | N | N | N | N | N | Y | N | N | N | N | N | N
151207229 | 289933 | SCAME | Skrzynka podtynkowa DOMINO 24 DIN IP40 (drzwiczki białe) | <p>Skrzynka podtynkowa DOMINO 24 DIN IP40 (drzwiczki białe)</p><p style="margin:0in;font-family:Calibri;font-size:11.0pt"> Stopień szczelności IP: IP40</p><p style="margin:0in;font-family:Calibri;font-size:11.0pt"> Moduły: 24+4 DIN 2x(12+2)</p><p style="margin:0in;font-family:Calibri;font-size:11.0pt"> Zaciski PE/N do 63A: 20/20</p><p style="margin:0in;font-family:Calibri;font-size:11.0pt"> Napięcie znamionowe: 400V/50Hz</p><p style="margin:0in;font-family:Calibri;font-size:11.0pt"> Klasa ohrony: II</p><p style="margin:0in;font-family:Calibri;font-size:11.0pt"> Maxymalna utrzta mocy: 52W</p><p style="margin:0in;font-family:Calibri;font-size:11.0pt"> Wytrzymałość mechaniczna: IK 06</p><p style="margin:0in;font-family:Calibri;font-size:11.0pt"> Wymiary: 420x326x95 mm</p><p style="margin:0in;font-family:Calibri;font-size:11.0pt"> Temperatura pracy: -25C do +60C</p><p style="margin:0in;font-family:Calibri;font-size:11.0pt"> Materiał skrzynki: bezhalogenowy, <span style="font-size: 11pt;">odporny na promieniowanie UV </span></p> |  |  |  |  | - | N | N | N | N | Y | N | N | N | N | N | N | N | N | N | N | N | N
151207231 | 288836 | SCAME | ROZDZ. 1X16A/5P, 2X230V BLOCK | [5 empty] | - | N | N | N | N | Y | N | N | N | N | N | N | N | N | N | N | N | N
151207232 | 290112 | SCAME | PUSZKA INST. 80X80X40MM SCABOX | <p>Puszka hermetyczna kwadratowa (80X80X40), 6 dławików PG-16, IP44, szara</p><p style="margin:0in;font-family:Calibri;font-size:11.0pt"> Stopień szczelności IP: max.IP44</p><p style="margin:0in;font-family:Calibri;font-size:11.0pt"> Liczna otworów: 6 x Ø23 </p><p style="margin:0in;font-family:Calibri;font-size:11.0pt"> Gniazdo na kabel: PG16</p><p style="margin:0in;font-family:Calibri;font-size:11.0pt"> Klasa ochrony: II</p><p style="margin:0in;font-family:Calibri;font-size:11.0pt"> Wytrzymałość mechaniczna: IK07 </p><p style="margin:0in;font-family:Calibri;font-size:11.0pt"> Wymiary:80x80x40 mm</p><p style="margin:0in;font-family:Calibri;font-size:11.0pt"> Temperatura pracy: -25ºC do +60ºC</p><p> </p><p style="margin:0in;font-family:Calibri;font-size:11.0pt"> Materiał: odporny na promieniowanie UV</p> |  |  |  |  | - | N | N | N | N | Y | N | N | N | N | N | N | N | N | N | N | N | N
151207233 | 289546 | SCAME | Zestaw instalacyjny 3P+E 32A IP44 OMNIA z wył. (czerwony) | <p style="margin: 0in;"><font face="Calibri"><span style="font-size: 14.6667px;">Zestaw instalacyjny 3P+E 32A IP44 OMNIA z wył. (czerwony)</span></font><br></p><p style="margin:0in;font-family:Calibri;font-size:11.0pt">Stopień ochrony IP: IP44</p><p style="margin:0in;font-family:Calibri;font-size:11.0pt">Bieguny: 3P+E</p><p style="margin:0in;font-family:Calibri;font-size:11.0pt">Prąd znamionowy: 32A</p><p style="margin:0in;font-family:Calibri;font-size:11.0pt">Napięcie znamionowe: 380-415V</p><p style="margin:0in;font-family:Calibri;font-size:11.0pt">Częstotliwość pracy: 50/60 Hz</p><p style="margin:0in;font-family:Calibri;font-size:11.0pt"><span style="font-size: 11pt;">Wymiary: 136x125 mm</span></p> |  |  | 1 |  | - | N | N | N | N | Y | N | N | N | N | N | Y | N | N | N | N | N | N
151207235 | 288996 | SCAME | Skrzynka natynkowa DOMINO 48 DIN IP66 (drzwiczki szare) rozdzielnica | <p>Skrzynka natynkowa DOMINO 48 DIN IP66 (drzwiczki szare)</p><p style="margin:0in;font-family:Calibri;font-size:11.0pt"> Stopień szczelności IP: IP66</p><p style="margin:0in;font-family:Calibri;font-size:11.0pt"> Moduły: 48 DIN (16x3)</p><p style="margin:0in;font-family:Calibri;font-size:11.0pt"> Zaciski PE/N do 63A</p><p style="margin:0in;font-family:Calibri;font-size:11.0pt"> Otwory na przewód: z góry: 3x PG36-</p><p style="margin:0in;font-family:Calibri;font-size:11.0pt"> PG29-PG21, z dołu: 3x PG36-PG29-PG21</p><p style="margin:0in;font-family:Calibri;font-size:11.0pt"> Napięcie znamionowe: 400V/50Hz</p><p style="margin:0in;font-family:Calibri;font-size:11.0pt"> Klasa ohrony: II</p><p style="margin:0in;font-family:Calibri;font-size:11.0pt"> Maxymalna utrzta mocy: 54W</p><p style="margin:0in;font-family:Calibri;font-size:11.0pt"> Wytrzymałość mechaniczna: IK07 </p><p style="margin:0in;font-family:Calibri;font-size:11.0pt"> Wymiary: 550x328x140 mm</p><p style="margin:0in;font-family:Calibri;font-size:11.0pt"> Temperatura pracy: -25C do +60C</p><p style="margin:0in;font-family:Calibri;font-size:11.0pt"> Materiał skrzynki: bezhalogenowy,<span style="font-size: 11pt;"> </span><span style="font-size: 11pt;">odporny na promieniowanie UV</span></p> |  |  | 1 |  | - | N | N | N | N | Y | N | N | N | N | N | Y | N | N | N | N | N | N
151207236 | 291374 | KONTAKT-SIMON | RAMKA 3-KROTNA; BIAŁA CLASSIC BIAŁY | [5 empty] | - | N | N | N | N | Y | N | N | N | N | N | Y | N | N | N | N | N | N
151207237 | 290683 | KONTAKT-SIMON | GNIAZDO WTYCZKOWE BEZ UZIEMIENIA, Z PRZESŁONAMI TORÓW PRĄDOWYCH; BIAŁE CLASSIC BIAŁY | [5 empty] | - | N | N | N | N | Y | N | N | N | N | N | Y | N | N | N | N | N | N
151207238 | 289696 | SCAME | PUSZKA UNIBOX IP55 2+2 UNIBOX | [5 empty] | - | N | N | N | N | Y | N | N | N | N | N | N | N | N | N | N | N | N
151207240 | 289934 | SCAME | Skrzynka podtynkowa DOMINO 36DIN IP40 (drzwiczki szare) rozdzielnica | <p>Skrzynka podtynkowa DOMINO 36DIN IP40 (drzwiczki szare)</p><p style="margin:0in;font-family:Calibri;font-size:11.0pt"> Stopień szczelności IP: IP40</p><p style="margin:0in;font-family:Calibri;font-size:11.0pt"> Moduły: 36+4 DIN 2x(18+2)</p><p style="margin:0in;font-family:Calibri;font-size:11.0pt"> Zaciski PE/N do 63A: 30/30</p><p style="margin:0in;font-family:Calibri;font-size:11.0pt"> Napięcie znamionowe: 400V/50Hz</p><p style="margin:0in;font-family:Calibri;font-size:11.0pt"> Klasa ohrony: II</p><p style="margin:0in;font-family:Calibri;font-size:11.0pt"> Maxymalna utrzta mocy: 61W</p><p style="margin:0in;font-family:Calibri;font-size:11.0pt"> Wytrzymałość mechaniczna: IK 06</p><p style="margin:0in;font-family:Calibri;font-size:11.0pt"> Wymiary: 420x326x95 mm</p><p style="margin:0in;font-family:Calibri;font-size:11.0pt"> Temperatura pracy: -25C do +60C</p><p style="margin:0in;font-family:Calibri;font-size:11.0pt"> Materiał skrzynki: bezhalogenowy,<span style="font-size: 11pt;"> </span><span style="font-size: 11pt;">odporny na promieniowanie UV</span><span style="font-size: 11pt;"> </span></p> |  |  | 1 |  | - | N | N | N | N | Y | N | N | N | N | N | Y | N | N | N | N | N | N
151207241 | 288961 | SCAME | DRZWI PRZEZR. DO SKRZYNKI TYP 3 EASYBOX | [5 empty] | - | N | N | N | N | Y | N | N | N | N | N | N | N | N | N | N | N | N
151207242 | 289035 | SCAME | Skrzynka DOMINO (150x328x115) 3 otwory na przewody IP66 (biała) | <p>Skrzynka DOMINO (150x328x115) 3 otwory na przewody IP66 (biała)</p><p style="margin:0in;font-family:Calibri;font-size:11.0pt">Stopień szczelności IP: max.IP66</p><p style="margin:0in;font-family:Calibri;font-size:11.0pt"> Moduły: -</p><p style="margin:0in;font-family:Calibri;font-size:11.0pt"> Zaciski: nie są częścią obudowy</p><p style="margin:0in;font-family:Calibri;font-size:11.0pt"> Liczna otworów: 3x 16A (70x87 mm)</p><p style="margin:0in;font-family:Calibri;font-size:11.0pt"> 32A (84x106 mm)</p><p style="margin:0in;font-family:Calibri;font-size:11.0pt"> Otwory na przewód: z góry: 3x PG36-</p><p style="margin:0in;font-family:Calibri;font-size:11.0pt"> PG29-PG21, z dołu: 3x PG36-PG29-PG21</p><p style="margin:0in;font-family:Calibri;font-size:11.0pt"> Napięcie znamionowe: 400V/50Hz</p><p style="margin:0in;font-family:Calibri;font-size:11.0pt"> Klasa ohrony: II</p><p style="margin:0in;font-family:Calibri;font-size:11.0pt"> Maxymalna utrzta mocy: 20W</p><p style="margin:0in;font-family:Calibri;font-size:11.0pt"> Wytrzymałość mechaniczna: IK07 </p><p style="margin:0in;font-family:Calibri;font-size:11.0pt"> Wymiary: 150x328x115 mm</p><p style="margin:0in;font-family:Calibri;font-size:11.0pt"> Temperatura pracy: -25C do +60C</p><p style="margin:0in;font-family:Calibri;font-size:11.0pt"> Materiał skrzynki: bezhalogenowy,<span style="font-size: 11pt;"> </span><span style="font-size: 11pt;">odporny na promieniowanie UV</span></p> |  |  |  |  | - | N | N | N | N | Y | N | N | N | N | N | N | N | N | N | N | N | N
151207243 | 290170 | SCAME | PUSZKA PODTYNK. 92X92X45 W-BOX | <p style="margin: 0in;"><font face="Calibri"><span style="font-size: 14.6667px;">Puszka podtynkowa kwadratowa 92x92x45 W-BOX (bezhalogenowa)</span></font><br></p><p style="margin:0in;font-family:Calibri;font-size:11.0pt">Stopień szczelności IP: max.IP40 </p><p style="margin:0in;font-family:Calibri;font-size:11.0pt">Klasa ohrony: II</p><p style="margin:0in;font-family:Calibri;font-size:11.0pt">Wymiary: 92x92x45 mm</p><p style="margin:0in;font-family:Calibri;font-size:11.0pt">Podział: 1 część</p><p style="margin:0in;font-family:Calibri;font-size:11.0pt">Temperatura pracy: -25ºC do +60ºC</p><p style="margin:0in;font-family:Calibri;font-size:11.0pt">Materiał: odporny na promieniowanie UV, <span style="font-size: 11pt;">bezhalogenowy, Glow Wire 650ºC,</span></p> |  |  |  |  | - | N | N | N | N | Y | N | N | N | N | N | N | N | N | N | N | N | N
151207244 | 288840 | SCAME | Rozdzielnia BLOCK 3 1x32A/5P, 1X16A/5P, 1x230V 3P+N+E IP44 | <p style="margin: 0in;"><font face="Calibri"><span style="font-size: 14.6667px;">Rozdzielnia BLOCK 3 1x32A/5P, 1X16A/5P, 1x230V 3P+N+E IP44</span></font><br></p><p style="margin:0in;font-family:Calibri;font-size:11.0pt">Stopień szczelności IP: IP44 (IP66 na</p><p style="margin:0in;font-family:Calibri;font-size:11.0pt"> zamówienie</p><p style="margin:0in;font-family:Calibri;font-size:11.0pt"> Bieguny: 3P+N+E</p><p style="margin:0in;font-family:Calibri;font-size:11.0pt"> Napięcie znamionowe: 230/400V</p><p style="margin:0in;font-family:Calibri;font-size:11.0pt"> Prąd znamionowy: -</p><p style="margin:0in;font-family:Calibri;font-size:11.0pt"> Ilość gniazd:</p><p style="margin:0in;font-family:Calibri;font-size:11.0pt"> - 230V 16A: 1</p><p style="margin:0in;font-family:Calibri;font-size:11.0pt"> - 24V 16A: -</p><p style="margin:0in;font-family:Calibri;font-size:11.0pt"> - 400V 16A: 1</p><p style="margin:0in;font-family:Calibri;font-size:11.0pt"> - 400V 32A: 1</p><p style="margin:0in;font-family:Calibri;font-size:11.0pt"> - 400V 63A: -</p><p style="margin:0in;font-family:Calibri;font-size:11.0pt"> Ilość zabezpieczeń "MCB"</p><p style="margin:0in;font-family:Calibri;font-size:11.0pt"> - B16/1: -</p><p style="margin:0in;font-family:Calibri;font-size:11.0pt"> - C16/1: -</p><p style="margin:0in;font-family:Calibri;font-size:11.0pt"> - C16/3: -</p><p style="margin:0in;font-family:Calibri;font-size:11.0pt"> - C25/3: -</p><p style="margin:0in;font-family:Calibri;font-size:11.0pt"> - C50/3: -</p><p style="margin:0in;font-family:Calibri;font-size:11.0pt"> - C63/3: -</p><p style="margin:0in;font-family:Calibri;font-size:11.0pt"> - C6/2 SELV:</p><p style="margin:0in;font-family:Calibri;font-size:11.0pt"> Wyłącznik różnicowo pradowy: -</p><p style="margin:0in;font-family:Calibri;font-size:11.0pt"> Przekrój przewodu: 10 mm²</p><p style="margin:0in;font-family:Calibri;font-size:11.0pt"> Obciążalność zwarciowa bezpiecznika: 6kA</p><p style="margin:0in;font-family:Calibri;font-size:11.0pt"> Max. ilość modułów: 6 DIN</p><p style="margin:0in;font-family:Calibri;font-size:11.0pt"> Klasa ochrony: II (izolacja)</p><p style="margin:0in;font-family:Calibri;font-size:11.0pt"> Temperatura pracy: -25ºC do 60ºC</p><p style="margin:0in;font-family:Calibri;font-size:11.0pt"> Odporność mechaniczna: IK08</p><p> </p><p style="margin:0in;font-family:Calibri;font-size:11.0pt"> Materiał: odporny na promieniowanie UV</p> |  |  |  |  | - | N | N | N | N | Y | N | N | N | N | N | N | N | N | N | N | N | N
151207245 | 292028 | KONTAKT-SIMON | ŁĄCZNIK JEDNOBIEGUNOWY Z PODŚWIETLENIEM (MODUŁ) 16AX, 250V~, ZACISKI GWINTOWE; BIAŁY 15 BIAŁY | [5 empty] | - | N | N | N | N | Y | N | N | N | N | N | Y | N | N | N | N | N | N
151207246 | 292071 | KONTAKT-SIMON | GNIAZDO WTYCZKOWE Z UZIEMIENIEM DO WERSJI IP44 Z USZCZELKĄ Z PRZESŁONAMI TORÓW PRĄDOWYCH (MODUŁ) 16A, 250V~, ZACISKI GWINTOWE; BIAŁE 15 BIAŁY | [5 empty] | - | N | N | N | N | Y | N | N | N | N | N | Y | N | N | N | N | N | N
151207247 | 289001 | SCAME | Skrzynka natynkowa DOMINO IP66 64 DIN M700 (szare drzwiczki) rozdzielnica | <p>Skrzynka natynkowa DOMINO IP66 64 DIN M700 (szare drzwiczki)</p><p style="margin:0in;font-family:Calibri;font-size:11.0pt"> Stopień szczelności IP: IP66</p><p style="margin:0in;font-family:Calibri;font-size:11.0pt"> Moduły: 64 DIN (12x2)</p><p style="margin:0in;font-family:Calibri;font-size:11.0pt"> Zaciski PE/N do 63A</p><p style="margin:0in;font-family:Calibri;font-size:11.0pt"> Otwory na przewód: z góry: 3x PG36-</p><p style="margin:0in;font-family:Calibri;font-size:11.0pt"> PG29-PG21, z dołu: 3x PG36-PG29-PG21</p><p style="margin:0in;font-family:Calibri;font-size:11.0pt"> Napięcie znamionowe: 400V/50Hz</p><p style="margin:0in;font-family:Calibri;font-size:11.0pt"> Klasa ohrony: II</p><p style="margin:0in;font-family:Calibri;font-size:11.0pt"> Maxymalna utrzta mocy: 60W</p><p style="margin:0in;font-family:Calibri;font-size:11.0pt"> Wytrzymałość mechaniczna: IK07 </p><p style="margin:0in;font-family:Calibri;font-size:11.0pt"> Wymiary: 700x328x140 mm</p><p style="margin:0in;font-family:Calibri;font-size:11.0pt"> Temperatura pracy: -25C do +60C</p><p style="margin:0in;font-family:Calibri;font-size:11.0pt"> Materiał skrzynki: bezhalogenowy, <span style="font-size: 11pt;">odporny na promieniowanie UV</span></p> |  |  | 1 |  | - | N | N | N | N | Y | N | N | N | N | N | Y | N | N | N | N | N | N
151207248 | 290699 | KONTAKT-SIMON | GNIAZDO ANTENOWE RTV KOŃCOWE, TŁUMIENIE 3.5DB; BIAŁE CLASSIC BIAŁY | [5 empty] | - | N | N | N | N | Y | N | N | N | N | N | Y | N | N | N | N | N | N
151207249 | 288748 | SCAME | ROZDZ. 4X16A/5P BLOCK | [5 empty] | - | N | N | N | N | Y | N | N | N | N | N | N | N | N | N | N | N | N
151207250 | 291499 | KONTAKT-SIMON | ŁĄCZNIK JEDNOBIEGUNOWY BRYZGOSZCZELNY; BIAŁY CLASSIC BIAŁY | [5 empty] | - | N | N | N | N | Y | N | N | N | N | N | Y | N | N | N | N | N | N
151207251 | 289935 | SCAME | SKRZYNKA DOMINO PODTYNK. 36DIN BIAŁE DRZWI DOMINO | <p>Skrzynka podtynkowa DOMINO 36+4 DIN 2x(18+2) IP40 (drzwiczki białe)</p><p style="margin:0in;font-family:Calibri;font-size:11.0pt">Stopień szczelności IP: IP40</p><p style="margin:0in;font-family:Calibri;font-size:11.0pt"> Moduły: 36+4 DIN 2x(18+2)</p><p style="margin:0in;font-family:Calibri;font-size:11.0pt"> Zaciski PE/N do 63A: 30/30</p><p style="margin:0in;font-family:Calibri;font-size:11.0pt"> Napięcie znamionowe: 400V/50Hz</p><p style="margin:0in;font-family:Calibri;font-size:11.0pt"> Klasa ohrony: II</p><p style="margin:0in;font-family:Calibri;font-size:11.0pt"> Maxymalna utrzta mocy: 61W</p><p style="margin:0in;font-family:Calibri;font-size:11.0pt"> Wytrzymałość mechaniczna: IK 06</p><p style="margin:0in;font-family:Calibri;font-size:11.0pt"> Wymiary: 420x326x95 mm</p><p style="margin:0in;font-family:Calibri;font-size:11.0pt"> Temperatura pracy: -25C do +60C</p><p style="margin:0in;font-family:Calibri;font-size:11.0pt"> Materiał skrzynki: bezhalogenowy, <span style="font-size: 11pt;">odporny na promieniowanie UV</span><span style="font-size: 11pt;"> </span></p> |  |  |  |  | - | N | N | N | N | Y | N | N | N | N | N | N | N | N | N | N | N | N
151207252 | 288901 | SCAME | DRZWICZKI BIAŁE DO TYP 4 EASYBOX | [5 empty] | - | N | N | N | N | Y | N | N | N | N | N | N | N | N | N | N | N | N
151207253 | 289927 | SCAME | Skrzynka podtynkowa DOMINO 12+1 DIN IP40 (drzwiczki szare) | <p>Skrzynka podtynkowa DOMINO 12+1 DIN IP40 (drzwiczki szare)</p><p style="margin:0in;font-family:Calibri;font-size:11.0pt"> Stopień szczelności IP: IP40</p><p style="margin:0in;font-family:Calibri;font-size:11.0pt"> Moduły: 12+1 DIN (12+1)</p><p style="margin:0in;font-family:Calibri;font-size:11.0pt"> Zaciski PE/N do 63A: 10/10</p><p style="margin:0in;font-family:Calibri;font-size:11.0pt"> Napięcie znamionowe: 400V/50Hz</p><p style="margin:0in;font-family:Calibri;font-size:11.0pt"> Klasa ohrony: II</p><p style="margin:0in;font-family:Calibri;font-size:11.0pt"> Maksymalna utrata mocy: 32W</p><p style="margin:0in;font-family:Calibri;font-size:11.0pt"> Wytrzymałość mechaniczna: IK 06</p><p style="margin:0in;font-family:Calibri;font-size:11.0pt"> Wymiary: 270x326x75 mm</p><p style="margin:0in;font-family:Calibri;font-size:11.0pt"> Temperatura pracy: -25C do +60C</p><p style="margin:0in;font-family:Calibri;font-size:11.0pt"> Materiał skrzynki: bezhalogenowy, <span style="font-size: 11pt;">odporny na promieniowanie UV</span><span style="font-size: 11pt;"> </span></p> |  |  |  |  | - | N | N | N | N | Y | N | N | N | N | N | N | N | N | N | N | N | N
151207254 | 290173 | SCAME | PUSZKA PODTYNK. 153X98X70 W-BOX | <p>Puszka podtynkowa W-BOX 153x98x70 IP40 (pomarańczowa)</p><p style="margin:0in;font-family:Calibri;font-size:11.0pt">Stopień szczelności IP: max.IP40 </p><p style="margin:0in;font-family:Calibri;font-size:11.0pt">Klasa ochrony: II</p><p style="margin:0in;font-family:Calibri;font-size:11.0pt">Wymiary: 153x98x70 mm</p><p style="margin:0in;font-family:Calibri;font-size:11.0pt">Podział: 1 część</p><p style="margin:0in;font-family:Calibri;font-size:11.0pt">Temperatura pracy: -25ºC do +60ºC</p><p style="margin:0in;font-family:Calibri;font-size:11.0pt">Materiał: odporny na promieniowanie UV, <span style="font-size: 11pt;">bezhalogenowy, Glow Wire 650ºC,</span></p> |  |  |  |  | - | N | N | N | N | Y | N | N | N | N | N | N | N | N | N | N | N | N
151207255 | 289039 | SCAME | Skrzynka natynkowa DOMINO 8 DIN IP66 (drzwiczki szare) rozdzielnica | <p style="margin: 0in;"><font face="Calibri"><span style="font-size: 14.6667px;">Skrzynka natynkowa DOMINO 8 DIN IP66 (drzwiczki szare)</span></font><br></p><p style="margin:0in;font-family:Calibri;font-size:11.0pt">Stopień szczelności IP: IP66</p><p style="margin:0in;font-family:Calibri;font-size:11.0pt"> Moduły: 8 DIN </p><p style="margin:0in;font-family:Calibri;font-size:11.0pt"> Zaciski PE/N do 63A</p><p style="margin:0in;font-family:Calibri;font-size:11.0pt"> Otwory na przewód: z góry: 3x PG36-</p><p style="margin:0in;font-family:Calibri;font-size:11.0pt"> PG29-PG21, z dołu: 3x PG36-PG29-PG21</p><p style="margin:0in;font-family:Calibri;font-size:11.0pt"> Napięcie znamionowe: 400V/50Hz</p><p style="margin:0in;font-family:Calibri;font-size:11.0pt"> Klasa ohrony: II</p><p style="margin:0in;font-family:Calibri;font-size:11.0pt"> Maxymalna utrzta mocy: 14W</p><p style="margin:0in;font-family:Calibri;font-size:11.0pt"> Wytrzymałość mechaniczna: IK07 </p><p style="margin:0in;font-family:Calibri;font-size:11.0pt"> Wymiary: 190x184x106 mm</p><p style="margin:0in;font-family:Calibri;font-size:11.0pt"> Temperatura pracy: -25C do +60C</p><p style="margin:0in;font-family:Calibri;font-size:11.0pt"> Materiał skrzynki: bezhalogenowy,<span style="font-size: 11pt;"> </span><span style="font-size: 11pt;">odporny na promieniowanie UV</span><span style="font-size: 11pt;"> </span></p> |  |  | 3 |  | - | N | N | N | N | Y | N | N | N | N | N | Y | N | N | N | N | N | N
151207256 | 288859 | SCAME | ROZDZ.1X32A/5P,1X16A/5P,4X230V BLOCK | [5 empty] | - | N | N | N | N | Y | N | N | N | N | N | N | N | N | N | N | N | N
151207257 | 292034 | KONTAKT-SIMON | ŁĄCZNIK ŚWIECZNIKOWY Z PODŚWIETLENIEM (MODUŁ) 16AX, 250V~, ZACISKI GWINTOWE; BIAŁY 15 BIAŁY | [5 empty] | - | N | N | N | N | Y | N | N | N | N | N | Y | N | N | N | N | N | N
151207258 | 289004 | SCAME | Skrzynka natynkowa DOMINO 12 DIN rozdzielnica | <p style="margin:0in;font-family:Calibri;font-size:11.0pt">Skrzynka natynkowa DOMINO 12 DIN</p><p style="margin:0in;font-family:Calibri;font-size:11.0pt">Kolor drzwiczek: szary</p><p style="margin:0in;font-family:Calibri;font-size:11.0pt">Stopień szczelności IP: IP40</p><p style="margin:0in;font-family:Calibri;font-size:11.0pt"> Moduły: 12+1 DIN </p><p style="margin:0in;font-family:Calibri;font-size:11.0pt"> Zaciski PE/N do 63A: 10/10</p><p style="margin:0in;font-family:Calibri;font-size:11.0pt"> Napięcie znamionowe: 400V/50Hz</p><p style="margin:0in;font-family:Calibri;font-size:11.0pt"> Klasa ohrony: II</p><p style="margin:0in;font-family:Calibri;font-size:11.0pt"> Maxymalna utrzta mocy: 24W</p><p style="margin:0in;font-family:Calibri;font-size:11.0pt"> Wytrzymałość mechaniczna: IK06 </p><p style="margin:0in;font-family:Calibri;font-size:11.0pt">Wymiary: 250x326x108 mm</p><p style="margin:0in;font-family:Calibri;font-size:11.0pt">Temperatura pracy: -25C do +60C</p><p style="margin:0in;font-family:Calibri;font-size:11.0pt">Materiał skrzynki: bezhalogenowy, <span style="font-size: 11pt;">odporny na promieniowanie UV</span><span style="font-size: 11pt;"> </span></p> |  |  | 1 |  | - | N | N | N | N | Y | N | N | N | N | N | Y | N | N | N | N | N | N
151207259 | 290741 | KONTAKT-SIMON | GNIAZDO KOMPUTEROWE RJ45 PODWÓJNE KAT.5; BIAŁE CLASSIC BIAŁY | [5 empty] | - | N | N | N | N | Y | N | N | N | N | N | Y | N | N | N | N | N | N
151207260 | 288749 | SCAME | ROZDZ. 3X16A 5, 1X230V BLOCK | [5 empty] | - | N | N | N | N | Y | N | N | N | N | N | N | N | N | N | N | N | N
151207261 | 292121 | KONTAKT-SIMON | GNIAZDO TELEFONICZNE RJ11 POJEDYNCZE (MODUŁ); BIAŁE 15 BIAŁY | [5 empty] | - | N | N | N | N | Y | N | N | N | N | N | Y | N | N | N | N | N | N
151207262 | 291507 | KONTAKT-SIMON | PRZYCISK ŚWIATŁO BRYZGOSZCZELNY; BIAŁY CLASSIC BIAŁY | [5 empty] | - | N | N | N | N | Y | N | N | N | N | N | Y | N | N | N | N | N | N
151207263 | 288906 | SCAME | SKRZYNKA ROZDZ. 775X715X345 TYP 5 EASYBOX | [5 empty] | - | N | N | N | N | Y | N | N | N | N | N | N | N | N | N | N | N | N
151207264 | 289937 | SCAME | Skrzynka podtynkowa DOMINO 54+3 DIN IP40 (drzwiczki białe) | <p>Skrzynka podtynkowa DOMINO 54+3 DIN IP40 (drzwiczki białe)</p><p style="margin:0in;font-family:Calibri;font-size:11.0pt"> Stopień szczelności IP: IP40</p><p style="margin:0in;font-family:Calibri;font-size:11.0pt"> Moduły: 54+3 DIN 3x(18+1)</p><p style="margin:0in;font-family:Calibri;font-size:11.0pt"> Zaciski PE/N do 63A: 40/40</p><p style="margin:0in;font-family:Calibri;font-size:11.0pt"> Napięcie znamionowe: 400V/50Hz</p><p style="margin:0in;font-family:Calibri;font-size:11.0pt"> Klasa ohrony: II</p><p style="margin:0in;font-family:Calibri;font-size:11.0pt"> Maxymalna utrzta mocy: 71W</p><p style="margin:0in;font-family:Calibri;font-size:11.0pt"> Wytrzymałość mechaniczna: IK 06</p><p style="margin:0in;font-family:Calibri;font-size:11.0pt"> Wymiary: 570x434x95 mm</p><p style="margin:0in;font-family:Calibri;font-size:11.0pt"> Temperatura pracy: -25C do +60C</p><p style="margin:0in;font-family:Calibri;font-size:11.0pt"> Materiał skrzynki: bezhalogenowy,<span style="font-size: 11pt;"> </span><span style="font-size: 11pt;">odporny na promieniowanie UV</span></p> |  |  |  |  | - | N | N | N | N | Y | N | N | N | N | N | N | N | N | N | N | N | N
151207265 | 290174 | SCAME | PUSZKA PODTYNK. 160X130X70 W-BOX | <p>Puszka podtynkowa W-BOX 160x130x70 IP40 (pomarańczowa) </p><p style="margin:0in;font-family:Calibri;font-size:11.0pt">Stopień szczelności IP: max.IP40 </p><p style="margin:0in;font-family:Calibri;font-size:11.0pt">Klasa ohrony: II</p><p style="margin:0in;font-family:Calibri;font-size:11.0pt">Wymiary: 160x130x70 mm</p><p style="margin:0in;font-family:Calibri;font-size:11.0pt">Podział: 1 część</p><p style="margin:0in;font-family:Calibri;font-size:11.0pt">Temperatura pracy: -25ºC do +60ºC</p><p style="margin:0in;font-family:Calibri;font-size:11.0pt">Materiał: odporny na promieniowanie UV, <span style="font-size: 11pt;">bezhalogenowy, Glow Wire 650ºC,</span></p> |  |  |  |  | - | N | N | N | N | Y | N | N | N | N | N | N | N | N | N | N | N | N
151207266 | 289928 | SCAME | Skrzynka podtynkowa DOMINO 12 DIN IP40 (drzwiczki białe) | Stopień szczelności IP: IP40 Moduły: 12+1 DIN (12+1) Zaciski PE/N do 63A: 10/10 Napięcie znamionowe: 400V/50Hz Klasa ohrony: II Maxymalna utrzta mocy: 32W Wytrzymałość mechaniczna: IK 06 Wymiary: 270x326x75 mm Temperatura pracy: -25C do +60C Materiał skrzynki: bezhalogenowy, odporny na promieniowanie UV |  |  |  |  | - | N | N | N | N | Y | N | N | N | N | N | N | N | N | N | N | N | N
151207268 | 288795 | SCAME | ROZDZ. 1X32A/5P,1X16A/5P, 2X230V BLOCK | [5 empty] | - | N | N | N | N | Y | N | N | N | N | N | N | N | N | N | N | N | N
151207269 | 289041 | SCAME | Skrzynka natynkowa DOMINO 16 DIN IP66 (szare drzwiczki) rozdzielnica | <p style="margin:0in;font-family:Calibri;font-size:11.0pt">Skrzynka natynkowa DOMINO 16 DIN IP66 (szare drzwiczki)</p><p style="margin:0in;font-family:Calibri;font-size:11.0pt"> Stopień szczelności IP: IP66</p><p style="margin:0in;font-family:Calibri;font-size:11.0pt"> Moduły: 16 DIN </p><p style="margin:0in;font-family:Calibri;font-size:11.0pt"> Zaciski PE/N do 63A</p><p style="margin:0in;font-family:Calibri;font-size:11.0pt"> Otwory na przewód: z góry: 3x PG36-</p><p style="margin:0in;font-family:Calibri;font-size:11.0pt"> PG29-PG21, z dołu: 3x PG36-PG29-PG21</p><p style="margin:0in;font-family:Calibri;font-size:11.0pt"> Napięcie znamionowe: 400V/50Hz</p><p style="margin:0in;font-family:Calibri;font-size:11.0pt"> Klasa ohrony: II</p><p style="margin:0in;font-family:Calibri;font-size:11.0pt"> Maxymalna utrzta mocy: 28W</p><p style="margin:0in;font-family:Calibri;font-size:11.0pt"> Wytrzymałość mechaniczna: IK07 </p><p style="margin:0in;font-family:Calibri;font-size:11.0pt"> Wymiary: 250x328x140 mm</p><p style="margin:0in;font-family:Calibri;font-size:11.0pt"> Temperatura pracy: -25C do +60C</p><p style="margin:0in;font-family:Calibri;font-size:11.0pt"> Materiał skrzynki: bezhalogenowy, <span style="font-size: 11pt;">odporny na promieniowanie UV</span></p> |  |  | 3 |  | - | N | N | N | N | Y | N | N | N | N | N | Y | N | N | N | N | N | N
151207270 | 289006 | SCAME | SKRZYNKA DOMINO NATYNK. 18 DIN DOMINO | <p>Skrzynka natynkowa DOMINO 18+1 DIN IP40 (drzwiczki szare)</p><p style="margin:0in;font-family:Calibri;font-size:11.0pt"> Stopień szczelności IP: IP40</p><p style="margin:0in;font-family:Calibri;font-size:11.0pt"> Moduły: 18+1 DIN </p><p style="margin:0in;font-family:Calibri;font-size:11.0pt"> Zaciski PE/N do 63A: 20/20</p><p style="margin:0in;font-family:Calibri;font-size:11.0pt"> Napięcie znamionowe: 400V/50Hz</p><p style="margin:0in;font-family:Calibri;font-size:11.0pt"> Klasa ochrony: II</p><p style="margin:0in;font-family:Calibri;font-size:11.0pt"> Maksymalna utrata mocy: 42W</p><p style="margin:0in;font-family:Calibri;font-size:11.0pt"> Wytrzymałość mechaniczna: IK06 </p><p style="margin:0in;font-family:Calibri;font-size:11.0pt">Wymiary: 250x434x140 mm</p><p style="margin:0in;font-family:Calibri;font-size:11.0pt">Temperatura pracy: -25C do +60C</p><p style="margin:0in;font-family:Calibri;font-size:11.0pt">Materiał skrzynki: bezhalogenowy, <span style="font-size: 11pt;">odporny na promieniowanie UV </span></p> |  |  |  |  | - | N | N | N | N | Y | N | N | N | N | N | N | N | N | N | N | N | N
151207272 | 292131 | KONTAKT-SIMON | RAMKA 1-KROTNA - UNIWERSALNA POZIOM I PION; BIAŁA 15 BIAŁY | [5 empty] | - | N | N | N | N | Y | N | N | N | N | N | Y | N | N | N | N | N | N
151207273 | 288907 | SCAME | DRZWICZKI BIAŁE DO SKRZYNKI TYP 5 EASYBOX | [5 empty] | - | N | N | N | N | Y | N | N | N | N | N | N | N | N | N | N | N | N
151207274 | 290964 | KONTAKT-SIMON | GNIAZDO WTYCZKOWE DATA Z UZIEMIENIEM I KLUCZEM UPRAWNIAJĄCYM, Z PRZESŁONAMI TORÓW PRĄDOWYCH (MODUŁ); BIAŁE CLASSIC BIAŁY | [5 empty] | - | N | N | N | N | Y | N | N | N | N | N | Y | N | N | N | N | N | N
151207275 | 290024 | SCAME | WENTYLATOR KANAŁOWY Z CZUJ. CZASOWYM D100 BLAUBERG | [5 empty] | - | N | N | N | N | Y | N | N | N | N | N | N | N | N | N | N | N | N
151207276 | 292036 | KONTAKT-SIMON | ŁĄCZNIK SCHODOWY (MODUŁ) 16AX, 250V~, ZACISKI GWINTOWE; BIAŁY 15 BIAŁY | [5 empty] | - | N | N | N | N | Y | N | N | N | N | N | Y | N | N | N | N | N | N
151207278 | 288837 | SCAME | ROZDZ. 1X16A/5P, 3X230V BLOCK | [5 empty] | - | N | N | N | N | Y | N | N | N | N | N | N | N | N | N | N | N | N
151207279 | 289929 | SCAME | Skrzynka podtynkowa DOMINO 18 DIN IP40 (drzwiczki szare) rozdzielnica | <p>Skrzynka podtynkowa DOMINO 18 DIN IP40 (drzwiczki szare)</p><p style="margin:0in;font-family:Calibri;font-size:11.0pt"> Stopień szczelności IP: IP40</p><p style="margin:0in;font-family:Calibri;font-size:11.0pt"> Moduły: 18+1 DIN (18+1)</p><p style="margin:0in;font-family:Calibri;font-size:11.0pt"> Zaciski PE/N do 63A: 20/20</p><p style="margin:0in;font-family:Calibri;font-size:11.0pt"> Napięcie znamionowe: 400V/50Hz</p><p style="margin:0in;font-family:Calibri;font-size:11.0pt"> Klasa ohrony: II</p><p style="margin:0in;font-family:Calibri;font-size:11.0pt"> Maxymalna utrzta mocy: 36W</p><p style="margin:0in;font-family:Calibri;font-size:11.0pt"> Wytrzymałość mechaniczna: IK 06</p><p style="margin:0in;font-family:Calibri;font-size:11.0pt"> Wymiary: 270x434x75 mm</p><p style="margin:0in;font-family:Calibri;font-size:11.0pt"> Temperatura pracy: -25C do +60C</p><p style="margin:0in;font-family:Calibri;font-size:11.0pt"> Materiał skrzynki: bezhalogenowy, <span style="font-size: 11pt;">odporny na promieniowanie UV</span></p> |  |  | 1 |  | - | N | N | N | N | Y | N | N | N | N | N | Y | N | N | N | N | N | N
151207280 | 289048 | SCAME | Skrzynka natynkowa DOMINO 24 DIN IP66 (drzwiczki szare) | <p>Skrzynka natynkowa DOMINO 24 DIN IP66 (drzwiczki szare)</p><p style="margin:0in;font-family:Calibri;font-size:11.0pt"> Stopień szczelności IP: IP66</p><p style="margin:0in;font-family:Calibri;font-size:11.0pt"> Moduły: 24 DIN (12x2)</p><p style="margin:0in;font-family:Calibri;font-size:11.0pt"> Zaciski PE/N do 63A</p><p style="margin:0in;font-family:Calibri;font-size:11.0pt"> Otwory na przewód: z góry: 3x PG36-</p><p style="margin:0in;font-family:Calibri;font-size:11.0pt"> PG29-PG21, z dołu: 3x PG36-PG29-PG21</p><p style="margin:0in;font-family:Calibri;font-size:11.0pt"> Napięcie znamionowe: 400V/50Hz</p><p style="margin:0in;font-family:Calibri;font-size:11.0pt"> Klasa ohrony: II</p><p style="margin:0in;font-family:Calibri;font-size:11.0pt"> Maxymalna utrzta mocy: 30W</p><p style="margin:0in;font-family:Calibri;font-size:11.0pt"> Wytrzymałość mechaniczna: IK07 </p><p style="margin:0in;font-family:Calibri;font-size:11.0pt"> Wymiary: 400x256x140 mm</p><p style="margin:0in;font-family:Calibri;font-size:11.0pt"> Temperatura pracy: -25C do +60C</p><p style="margin:0in;font-family:Calibri;font-size:11.0pt"> Materiał skrzynki: bezhalogenowy,<span style="font-size: 11pt;"> </span><span style="font-size: 11pt;">odporny na promieniowanie UV</span><span style="font-size: 11pt;"> </span></p> |  |  | 2 |  | - | N | N | N | N | Y | N | N | N | N | N | Y | N | N | N | N | N | N
151207283 | 289008 | SCAME | SKRZYNKA DOMINO NATYNK. 24 DIN DOMINO | <p>Skrzynka natynkowa DOMINO 24+4 DIN IP40 (drzwiczki szare)</p><p style="margin:0in;font-family:Calibri;font-size:11.0pt"> Stopień szczelności IP: IP40</p><p style="margin:0in;font-family:Calibri;font-size:11.0pt"> Moduły: 24+4 DIN 2x(12+2)</p><p style="margin:0in;font-family:Calibri;font-size:11.0pt"> Zaciski PE/N do 63A: 20/20</p><p style="margin:0in;font-family:Calibri;font-size:11.0pt"> Napięcie znamionowe: 400V/50Hz</p><p style="margin:0in;font-family:Calibri;font-size:11.0pt"> Klasa ochrony: II</p><p style="margin:0in;font-family:Calibri;font-size:11.0pt"> Maksymalna utrata mocy: 35W</p><p style="margin:0in;font-family:Calibri;font-size:11.0pt"> Wytrzymałość mechaniczna: IK06 </p><p style="margin:0in;font-family:Calibri;font-size:11.0pt">Wymiary: 400x326x108 mm</p><p style="margin:0in;font-family:Calibri;font-size:11.0pt">Temperatura pracy: -25C do +60C</p><p style="margin:0in;font-family:Calibri;font-size:11.0pt">Materiał skrzynki: bezhalogenowy,</p><p> </p><p style="margin:0in;font-family:Calibri;font-size:11.0pt">odporny na promieniowanie UV </p> |  |  |  |  | - | N | N | N | N | Y | N | N | N | N | N | N | N | N | N | N | N | N
151207285 | 292133 | KONTAKT-SIMON | RAMKA 2-KROTNA - UNIWERSALNA POZIOM I PION; BIAŁA 15 BIAŁY | [5 empty] | - | N | N | N | N | Y | N | N | N | N | N | Y | N | N | N | N | N | N
151207287 | 290026 | SCAME | Wentylator kanałowy z czujnikiem czasowym D125 BLAUBERG | [5 empty] | - | N | N | N | N | Y | N | N | N | N | N | N | N | N | N | N | N | N
151207288 | 290158 | SCAME | PUSZKA INST. 80X80X40MM 960°C CUBIC | <p>Puszka instalacyjna hermetyczna kwadratowa (80x80x40), 7 dławików, IP55, szara</p><p style="margin:0in;font-family:Calibri;font-size:11.0pt">Stopień szczelności IP: max.IP55</p><p style="margin:0in;font-family:Calibri;font-size:11.0pt"> Liczna otworów: 7 x Ø23</p><p style="margin:0in;font-family:Calibri;font-size:11.0pt"> Zamykanie: bez wkrętów</p><p style="margin:0in;font-family:Calibri;font-size:11.0pt"> Klasa ochrony: II</p><p style="margin:0in;font-family:Calibri;font-size:11.0pt"> Wytrzymałość mechaniczna: IK07 </p><p style="margin:0in;font-family:Calibri;font-size:11.0pt"> Wymiary: 80x80x40 mm</p><p style="margin:0in;font-family:Calibri;font-size:11.0pt"> Temperatura pracy: -25ºC do +60ºC</p><p> </p><p style="margin:0in;font-family:Calibri;font-size:11.0pt"> Materiał: odporny na promieniowanie UV</p> |  |  |  |  | - | N | N | N | N | Y | N | N | N | N | N | N | N | N | N | N | N | N
151207289 | 292042 | KONTAKT-SIMON | Łącznik trójobwodowy (MODUŁ) 16Ax; biały 15 biały |  |  |  | 6 |  | - | N | N | N | N | Y | N | N | N | N | N | Y | N | N | N | N | N | N
151207290 | 289049 | SCAME | Skrzynka natynkowa DOMINO 32 DIN M400 IP66 (drzwiczki szare) rozdzielnica | <p>Skrzynka natynkowa DOMINO 32 DIN M400 IP66 (drzwiczki szare)</p><p style="margin:0in;font-family:Calibri;font-size:11.0pt">Stopień szczelności IP: IP66</p><p style="margin:0in;font-family:Calibri;font-size:11.0pt"> Moduły: 32 DIN (16x2)</p><p style="margin:0in;font-family:Calibri;font-size:11.0pt"> Zaciski PE/N do 63A</p><p style="margin:0in;font-family:Calibri;font-size:11.0pt"> Otwory na przewód: z góry: 3x PG36-</p><p style="margin:0in;font-family:Calibri;font-size:11.0pt"> PG29-PG21, z dołu: 3x PG36-PG29-PG21</p><p style="margin:0in;font-family:Calibri;font-size:11.0pt"> Napięcie znamionowe: 400V/50Hz</p><p style="margin:0in;font-family:Calibri;font-size:11.0pt"> Klasa ochrony: II</p><p style="margin:0in;font-family:Calibri;font-size:11.0pt"> Maksymalna utrata mocy: 47W</p><p style="margin:0in;font-family:Calibri;font-size:11.0pt"> Wytrzymałość mechaniczna: IK07 </p><p style="margin:0in;font-family:Calibri;font-size:11.0pt"> Wymiary: 400x328x140 mm</p><p style="margin:0in;font-family:Calibri;font-size:11.0pt"> Temperatura pracy: -25C do +60C</p><p style="margin:0in;font-family:Calibri;font-size:11.0pt"> Materiał skrzynki: bezhalogenowy,<span style="font-size: 11pt;"> </span><span style="font-size: 11pt;">odporny na promieniowanie UV</span><span style="font-size: 11pt;"> </span></p> |  |  | 2 |  | - | N | N | N | N | Y | N | N | N | N | N | Y | N | N | N | N | N | N
151207291 | 288849 | SCAME | Rozdzielnia BLOCK z 4 otworami 4x16A/5P 3P+N+E IP44 | <p>Rozdzielnia BLOCK z 4 otworami bez miejsca pod zabezpieczenia 4x16A/5P 3P+N+E IP44</p><p style="margin:0in;font-family:Calibri;font-size:11.0pt"> Stopień szczelności IP: IP44 (IP66 na</p><p style="margin:0in;font-family:Calibri;font-size:11.0pt"> zamówienie</p><p style="margin:0in;font-family:Calibri;font-size:11.0pt"> Bieguny: 3P+N+E</p><p style="margin:0in;font-family:Calibri;font-size:11.0pt"> Napięcie znamionowe: 230/400V</p><p style="margin:0in;font-family:Calibri;font-size:11.0pt"> Prąd znamionowy: -</p><p style="margin:0in;font-family:Calibri;font-size:11.0pt"> Ilość gniazd:</p><p style="margin:0in;font-family:Calibri;font-size:11.0pt"> - 230V 16A: -</p><p style="margin:0in;font-family:Calibri;font-size:11.0pt"> - 24V 16A: -</p><p style="margin:0in;font-family:Calibri;font-size:11.0pt"> - 400V 16A: 4</p><p style="margin:0in;font-family:Calibri;font-size:11.0pt"> - 400V 32A: -</p><p style="margin:0in;font-family:Calibri;font-size:11.0pt"> - 400V 63A: -</p><p style="margin:0in;font-family:Calibri;font-size:11.0pt"> Ilość zabezpieczeń "MCB"</p><p style="margin:0in;font-family:Calibri;font-size:11.0pt"> - B16/1: -</p><p style="margin:0in;font-family:Calibri;font-size:11.0pt"> - C16/1: -</p><p style="margin:0in;font-family:Calibri;font-size:11.0pt"> - C16/3: -</p><p style="margin:0in;font-family:Calibri;font-size:11.0pt"> - C25/3: -</p><p style="margin:0in;font-family:Calibri;font-size:11.0pt"> - C50/3: -</p><p style="margin:0in;font-family:Calibri;font-size:11.0pt"> - C63/3: -</p><p style="margin:0in;font-family:Calibri;font-size:11.0pt"> - C6/2 SELV:</p><p style="margin:0in;font-family:Calibri;font-size:11.0pt"> Wyłącznik różnicowo pradowy: -</p><p style="margin:0in;font-family:Calibri;font-size:11.0pt"> Klasa ochrony: II (izolacja)</p><p style="margin:0in;font-family:Calibri;font-size:11.0pt"> Temperatura pracy: -25ºC do 60ºC</p><p style="margin:0in;font-family:Calibri;font-size:11.0pt"> Odporność mechaniczna: IK08</p><p> </p><p style="margin:0in;font-family:Calibri;font-size:11.0pt"> Materiał: odporny na promieniowanie UV</p> |  |  |  |  | - | N | N | N | N | Y | N | N | N | N | N | N | N | N | N | N | N | N
151207296 | 289009 | SCAME | Skrzynka natynkowa DOMINO 24+4 DIN IP40 (drzwiczki białe) | <p>Skrzynka natynkowa DOMINO 24+4 DIN IP40(drzwiczki białe)</p><p style="margin:0in;font-family:Calibri;font-size:11.0pt">Stopień szczelności IP: IP40</p><p style="margin:0in;font-family:Calibri;font-size:11.0pt"> Moduły: 24+4 DIN 2x(12+2)</p><p style="margin:0in;font-family:Calibri;font-size:11.0pt"> Zaciski PE/N do 63A: 20/20</p><p style="margin:0in;font-family:Calibri;font-size:11.0pt"> Napięcie znamionowe: 400V/50Hz</p><p style="margin:0in;font-family:Calibri;font-size:11.0pt"> Klasa ohrony: II</p><p style="margin:0in;font-family:Calibri;font-size:11.0pt"> Maxymalna utrzta mocy: 35W</p><p style="margin:0in;font-family:Calibri;font-size:11.0pt"> Wytrzymałość mechaniczna: IK06 </p><p style="margin:0in;font-family:Calibri;font-size:11.0pt">Wymiary: 400x326x108 mm</p><p style="margin:0in;font-family:Calibri;font-size:11.0pt">Temperatura pracy: -25C do +60C</p><p style="margin:0in;font-family:Calibri;font-size:11.0pt">Materiał skrzynki: bezhalogenowy, <span style="font-size: 11pt;">odporny na promieniowanie UV</span><span style="font-size: 11pt;"> </span></p> |  |  |  |  | - | N | N | N | N | Y | N | N | N | N | N | N | N | N | N | N | N | N
151207297 | 292135 | KONTAKT-SIMON | RAMKA 3-KROTNA - UNIWERSALNA POZIOM I PION; BIAŁA 15 BIAŁY | [5 empty] | - | N | N | N | N | Y | N | N | N | N | N | Y | N | N | N | N | N | N
151207298 | 290057 | SCAME | Rura elastyczna D25 750N bez pilota szara 50mb | <p style="margin:0in;font-family:Calibri;font-size:11.0pt">Rura elastyczna D25 750N bez pilota szara </p><p style="margin:0in;font-family:Calibri;font-size:11.0pt">Rozmiar wewnętrzny: Ø 41,2 mm</p><p style="margin:0in;font-family:Calibri;font-size:11.0pt"> Rozmiar zewnętrzny: Ø 50 mm </p><p style="margin:0in;font-family:Calibri;font-size:11.0pt"> </p><p style="margin:0in;font-family:Calibri;font-size:11.0pt"> Wytrzymałość na ucisk: 320N/5 cm²</p><p style="margin:0in;font-family:Calibri;font-size:11.0pt"> Temperatura pracy: od -25ºC do +60ºC</p><p> </p><p style="margin:0in;font-family:Calibri;font-size:11.0pt"> Materiał: PCV </p> |  |  |  |  | - | N | N | N | N | Y | N | N | N | N | N | N | N | N | N | N | N | N
151207303 | 288850 | SCAME | ROZDZ. 2X16A/5P, 2X230 B. OKIENKA BLOCK | [5 empty] | - | N | N | N | N | Y | N | N | N | N | N | N | N | N | N | N | N | N
151207306 | 291110 | KONTAKT-SIMON | MECHANIZM GNIAZDA ANTENOWEGO RTV-SAT PRZELOTOWEGO (R 11DB; SAT 10DB) CLASSIC MECHANIZMY | [5 empty] | - | N | N | N | N | Y | N | N | N | N | N | Y | N | N | N | N | N | N
151207308 | 292137 | KONTAKT-SIMON | RAMKA 4-KROTNA - UNIWERSALNA POZIOM I PION; BIAŁA 15 BIAŁY | [5 empty] | - | N | N | N | N | Y | N | N | N | N | N | Y | N | N | N | N | N | N
151207309 | 289012 | SCAME | SKRZYNKA DOMINO NATYNK. 54DIN DOMINO | [5 empty] | - | N | N | N | N | Y | N | N | N | N | N | N | N | N | N | N | N | N
151207314 | 289038 | SCAME | Skrzynka natynkowa DOMINO 4 DIN IP66 (szare drzwiczki) rozdzielnica | <p>Skrzynka natynkowa DOMINO 4 DIN IP66 (szare drzwiczki)</p><p style="margin:0in;font-family:Calibri;font-size:11.0pt"> Stopień szczelności IP: IP66</p><p style="margin:0in;font-family:Calibri;font-size:11.0pt"> Moduły: 4 DIN </p><p style="margin:0in;font-family:Calibri;font-size:11.0pt"> Zaciski PE/N do 63A</p><p style="margin:0in;font-family:Calibri;font-size:11.0pt"> Otwory na przewód: z góry: 3x PG36-</p><p style="margin:0in;font-family:Calibri;font-size:11.0pt"> PG29-PG21, z dołu: 3x PG36-PG29-PG21</p><p style="margin:0in;font-family:Calibri;font-size:11.0pt"> Napięcie znamionowe: 400V/50Hz</p><p style="margin:0in;font-family:Calibri;font-size:11.0pt"> Klasa ohrony: II</p><p style="margin:0in;font-family:Calibri;font-size:11.0pt"> Maxymalna utrzta mocy: 10W</p><p style="margin:0in;font-family:Calibri;font-size:11.0pt"> Wytrzymałość mechaniczna: IK07 </p><p style="margin:0in;font-family:Calibri;font-size:11.0pt"> Wymiary: 190x112x106 mm</p><p style="margin:0in;font-family:Calibri;font-size:11.0pt"> Temperatura pracy: -25C do +60C</p><p style="margin:0in;font-family:Calibri;font-size:11.0pt"> Materiał skrzynki: bezhalogenowy, <span style="font-size: 11pt;">odporny na promieniowanie UV </span></p> |  |  |  |  | - | N | N | N | N | Y | N | N | N | N | N | Y | N | N | N | N | N | N
151207317 | 288730 | SCAME | [6 empty] | - | N | N | N | N | Y | N | N | N | N | N | N | N | N | N | N | N | N
151207319 | 288856 | SCAME | ROZDZ. 2X32A 5P, 2X230V BEZ OKIENKA BLOCK | [5 empty] | - | N | N | N | N | Y | N | N | N | N | N | N | N | N | N | N | N | N
151207321 | 290175 | SCAME | PUSZKA PODTYNK. 196X152X70 W-BOX | [5 empty] | - | N | N | N | N | Y | N | N | N | N | N | N | N | N | N | N | N | N
151207322 | 288900 | SCAME | SKRZYNKA ROZDZ. 460X670X245 TYP 4 EASYBOX | [5 empty] | - | N | N | N | N | Y | N | N | N | N | N | N | N | N | N | N | N | N
151207323 | 289932 | SCAME | SKRZYNKA DOMINO 24DIN PODTYNK. DOMINO | [5 empty] | - | N | N | N | N | Y | N | N | N | N | N | N | N | N | N | N | N | N
151207334 | 289316 | SCAME | DŁAWNICA PG7 UNION | [5 empty] | - | N | N | N | N | Y | N | N | N | N | N | N | N | N | N | N | N | N
151207341 | 289013 | SCAME | SKRZYNKA DOMINO NATYNK. 54DIN BIAŁE DRZWI DOMINO | [5 empty] | - | N | N | N | N | Y | N | N | N | N | N | N | N | N | N | N | N | N
151207346 | 290061 | SCAME | Rura elastyczna D16 IPCN16F 100mb (750N) z pilotem czarna | <p>Rura elastyczna z pilotem D16 750N (100MB) IPCN16F czarna<br></p> |  |  | 600 |  | - | N | N | N | N | Y | N | N | N | N | N | Y | N | N | N | N | N | N
151207349 | 288965 | SCAME | LISTWA DIN Z PANELEM SZER. 460MM EASYBOX | [5 empty] | - | N | N | N | N | Y | N | N | N | N | N | N | N | N | N | N | N | N
151207350 | 288878 | SCAME | Zaślepka gniazda TOP 22 bez otworu 70X87MM | <p style="margin: 0in;"><font face="Calibri"><span style="font-size: 14.6667px;">Zaślepka gniazda TOP 22 bez otworu 70X87MM, szara</span></font><br></p><p style="margin:0in;font-family:Calibri;font-size:11.0pt">Seria: TOP22</p><p style="margin:0in;font-family:Calibri;font-size:11.0pt">Kolor: szary</p><p style="margin:0in;font-family:Calibri;font-size:11.0pt"> </p><p style="margin:0in;font-family:Calibri;font-size:11.0pt">Opakowanie: 1/25</p><p style="margin:0in;font-family:Calibri;font-size:11.0pt">Stopień szczelności: IP66</p><p style="margin:0in;font-family:Calibri;font-size:11.0pt">Rozmiar: 70x78mm</p><p style="margin:0in;font-family:Calibri;font-size:11.0pt"><span style="font-size: 11pt;">Temperatura pracy: -25°C do +70°C</span></p> |  |  | 4 |  | - | N | N | N | N | Y | N | N | N | N | N | Y | N | N | N | N | N | N
151207352 | 289936 | SCAME | SKRZYNKA DOMINO 54DIN PODTYNK. DOMINO | [5 empty] | - | N | N | N | N | Y | N | N | N | N | N | N | N | N | N | N | N | N
151207354 | 288858 | SCAME | ROZDZ. 4X32A/5P B.OKIENKA BLOCK | [5 empty] | - | N | N | N | N | Y | N | N | N | N | N | N | N | N | N | N | N | N
151207355 | 290739 | KONTAKT-SIMON | GNIAZDO KOMPUTEROWE RJ45 POJEDYNCZE KAT.5; BIAŁE CLASSIC BIAŁY | [5 empty] | - | N | N | N | N | Y | N | N | N | N | N | Y | N | N | N | N | N | N
151207357 | 290064 | SCAME | RURA ELASTYCZNA D32 Z PILOTEM CZARNA, 750N (25MB) TUBE |  |  |  | 150 |  | - | N | N | N | N | Y | N | N | N | N | N | Y | N | N | N | N | N | N
151207362 | 288971 | SCAME | LISTWA DIN Z PANELEM SZER. 750MM EASYBOX | [5 empty] | - | N | N | N | N | Y | N | N | N | N | N | N | N | N | N | N | N | N
151207364 | 290846 | KONTAKT-SIMON | KLAWISZ DO ŁĄCZNIKA JEDNOBIEGUNOWEGO; MATOWY GRAFIT (MET.) CLASSIC GRAFIT | [5 empty] | - | N | N | N | N | Y | N | N | N | N | N | Y | N | N | N | N | N | N
151207365 | 290023 | SCAME | Scame Polska Sp .z o.o. | [5 empty] | - | N | N | N | N | Y | N | N | N | N | N | N | N | N | N | N | N | N
151207370 | 289553 | SCAME | GNIAZDO Z WYŁĄCZ. 3P+N+E 32A IP67 OMNIA | [5 empty] | - | N | N | N | N | Y | N | N | N | N | N | N | N | N | N | N | N | N
151207371 | 291127 | KONTAKT-SIMON | POKRYWA GNIAZDA ANTENOWEGO RTV: KOŃCOWEGO I PRZELOTOWEGO; MATOWY GRAFIT (MET.) CLASSIC GRAFIT | [5 empty] | - | N | N | N | N | Y | N | N | N | N | N | Y | N | N | N | N | N | N
151207373 | 290872 | KONTAKT-SIMON | KLAWISZ DO ŁĄCZNIKA SCHODOWEGO; PLATYNA (MET.) CLASSIC PLATYNA | [5 empty] | - | N | N | N | N | Y | N | N | N | N | N | Y | N | N | N | N | N | N
151207374 | 292024 | KONTAKT-SIMON | ŁĄCZNIK JEDNOBIEGUNOWY (MODUŁ) 16AX, 250V~, ZACISKI GWINTOWE; BIAŁY 15 BIAŁY | [5 empty] | - | N | N | N | N | Y | N | N | N | N | N | Y | N | N | N | N | N | N
151207379 | 289692 | SCAME | PUSZKA UNIBOX IP55 2-ELEMENT. UNIBOX | [5 empty] | - | N | N | N | N | Y | N | N | N | N | N | N | N | N | N | N | N | N
151207380 | 290127 | SCAME | PUSZKA INST. 380X300X120 B.DŁAWNIC SCABOX | [5 empty] | - | N | N | N | N | Y | N | N | N | N | N | N | N | N | N | N | N | N
151207381 | 289573 | SCAME | SKRZYNKA ADVANCE Z PEŁNĄ POKRYWĄ IP 66, ADVANCE | [5 empty] | - | N | N | N | N | Y | N | N | N | N | N | N | N | N | N | N | N | N
151207399 | 292030 | KONTAKT-SIMON | ŁĄCZNIK ŚWIECZNIKOWY (MODUŁ) 16AX, 250V~, ZACISKI GWINTOWE; BIAŁY 15 BIAŁY | [5 empty] | - | N | N | N | N | Y | N | N | N | N | N | Y | N | N | N | N | N | N
151207404 | 289663 | SCAME | ŁĄCZNIK POJEDYŃCZY 1 KLAWISZ 10AX M95 PROTECTA | [5 empty] | - | N | N | N | N | Y | N | N | N | N | N | N | N | N | N | N | N | N
151207405 | 288845 | SCAME | ROZDZ. 3X230V BLOCK | [5 empty] | - | N | N | N | N | Y | N | N | N | N | N | N | N | N | N | N | N | N
151207408 | 288790 | SCAME | [6 empty] | - | N | N | N | N | Y | N | N | N | N | N | N | N | N | N | N | N | N
151207413 | 288810 | SCAME | ROZDZ. 2X32A/5P, 2X230V BLOCK | [5 empty] | - | N | N | N | N | Y | N | N | N | N | N | N | N | N | N | N | N | N
151207416 | 289856 | SCAME | GNIAZDO PRZEN. OPTIMA SKRĘCANE ŚR. 3P+N+E 63A IP67 OPTIMA | [5 empty] | - | N | N | N | N | Y | N | N | N | N | N | N | N | N | N | N | N | N
151207422 | 291579 | KONTAKT-SIMON | Przycisk &amp;quot;światło&amp;quot; bryzgoszczelny IP44, natynkowy; biały |  |  |  | 7 |  | - | N | N | N | N | Y | N | N | N | N | N | Y | N | N | N | N | N | N
151207427 | 289925 | SCAME | Skrzynka podtynkowa DOMINO IP40 8+1 DIN (szare drzwi) rozdzielnica | <p>Skrzynka podtynkowa DOMINO IP40 8+1 DIN (szare drzwi)</p><p style="margin:0in;font-family:Calibri;font-size:11.0pt"> Stopień szczelności IP: IP40</p><p style="margin:0in;font-family:Calibri;font-size:11.0pt"> Moduły: 8+1 DIN (8+1)</p><p style="margin:0in;font-family:Calibri;font-size:11.0pt"> Zaciski PE/N do 63A: 10/10</p><p style="margin:0in;font-family:Calibri;font-size:11.0pt"> Napięcie znamionowe: 400V/50Hz</p><p style="margin:0in;font-family:Calibri;font-size:11.0pt"> Klasa ohrony: II</p><p style="margin:0in;font-family:Calibri;font-size:11.0pt"> Maxymalna utrzta mocy: 21W</p><p style="margin:0in;font-family:Calibri;font-size:11.0pt"> Wytrzymałość mechaniczna: IK 06</p><p style="margin:0in;font-family:Calibri;font-size:11.0pt"> Wymiary: 210x254x75 mm</p><p style="margin:0in;font-family:Calibri;font-size:11.0pt"> Temperatura pracy: -25C do +60C</p><p style="margin:0in;font-family:Calibri;font-size:11.0pt"> Materiał skrzynki: bezhalogenowy,</p><p> </p><p style="margin:0in;font-family:Calibri;font-size:11.0pt"> odporny na promieniowanie UV</p> |  |  |  |  | - | N | N | N | N | Y | N | N | N | N | N | Y | N | N | N | N | N | N
151207430 | 290176 | SCAME | PUSZKA PODTYNK. 294X152X70 W-BOX | [5 empty] | - | N | N | N | N | Y | N | N | N | N | N | N | N | N | N | N | N | N
151207433 | 288797 | SCAME | Rozdzielnia BLOCK 4 z 5 otworami 1X32A/5P,1X16A/5P, 3X230V |  |  |  | 7 |  | - | N | N | N | N | Y | N | N | N | N | N | Y | N | N | N | N | N | N
151207435 | 289944 | SCAME | SKRZYNKA DOMINO PODTYNK. 24DIN DOMINO METAL rozdzielnica |  |  |  | 1 |  | - | N | N | N | N | Y | N | N | N | N | N | Y | N | N | N | N | N | N
151207436 | 289018 | SCAME | KONSOLA MONTAŻOWA WYS. 670MM TYP 4, TYP 5 EASYBOX | [5 empty] | - | N | N | N | N | Y | N | N | N | N | N | N | N | N | N | N | N | N
151207437 | 289926 | SCAME | Skrzynka podtynkowa DOMINO IP40 8+1 DIN (białe drzwi) rozdzielnica | <p style="margin:0in;font-family:Calibri;font-size:11.0pt">Skrzynka podtynkowa DOMINO IP40 8+1 DIN (białe drzwi)</p><p style="margin:0in;font-family:Calibri;font-size:11.0pt">Stopień szczelności IP: IP40</p><p style="margin:0in;font-family:Calibri;font-size:11.0pt"> Moduły: 8+1 DIN (8+1)</p><p style="margin:0in;font-family:Calibri;font-size:11.0pt"> Zaciski PE/N do 63A: 10/10</p><p style="margin:0in;font-family:Calibri;font-size:11.0pt"> Napięcie znamionowe: 400V/50Hz</p><p style="margin:0in;font-family:Calibri;font-size:11.0pt"> Klasa ohrony: II</p><p style="margin:0in;font-family:Calibri;font-size:11.0pt"> Maxymalna utrzta mocy: 21W</p><p style="margin:0in;font-family:Calibri;font-size:11.0pt"> Wytrzymałość mechaniczna: IK 06 </p><p style="margin:0in;font-family:Calibri;font-size:11.0pt"> Wymiary: 210x254x75 mm</p><p style="margin:0in;font-family:Calibri;font-size:11.0pt"> Temperatura pracy: -25C do +60C</p><p style="margin:0in;font-family:Calibri;font-size:11.0pt"> Materiał skrzynki: bezhalogenowy, <span style="font-size: 11pt;">odporny na promieniowanie UV</span><span style="font-size: 11pt;"> </span></p> |  |  | 1 |  | - | N | N | N | N | Y | N | N | N | N | N | Y | N | N | N | N | N | N
151207438 | 292139 | KONTAKT-SIMON | RAMKA 5-KROTNA - UNIWERSALNA POZIOM I PION; BIAŁA 15 BIAŁY | [5 empty] | - | N | N | N | N | Y | N | N | N | N | N | Y | N | N | N | N | N | N
151207442 | 292056 | KONTAKT-SIMON | PRZYCISK POJEDYNCZY BEZ PIKTOGRAMU Z PODŚWIETLENIEM (MODUŁ) 16AX, 250V~, ZACISKI GWINTOWE; BIAŁY 15 BIAŁY | [5 empty] | - | N | N | N | N | Y | N | N | N | N | N | Y | N | N | N | N | N | N
151207443 | 289945 | SCAME | Skrzynka podtynkowa DOMINO IP40 36+6 DIN, biała rozdzielnica | <p>Skrzynka podtynkowa DOMINO IP40 36+6 DIN, biała</p><p style="margin:0in;font-family:Calibri;font-size:11.0pt">Stopień szczelności IP: max. IP40</p><p style="margin:0in;font-family:Calibri;font-size:11.0pt">Moduły: 36+6 DIN (3x12)</p><p style="margin:0in;font-family:Calibri;font-size:11.0pt">Zaciski PE/N do 63A: 32/32</p><p style="margin:0in;font-family:Calibri;font-size:11.0pt">Maxymalna utrata mocy: 41W</p><p style="margin:0in;font-family:Calibri;font-size:11.0pt">Napięcie znamionowe izolacji: </p><p style="margin:0in;font-family:Calibri;font-size:11.0pt">400V/50Hz </p><p style="margin:0in;font-family:Calibri;font-size:11.0pt">Klasa ochtony: II</p><p style="margin:0in;font-family:Calibri;font-size:11.0pt">Wymiary: 568x368x90</p><p style="margin:0in;font-family:Calibri;font-size:11.0pt">Wytrzymałość mechaniczna: IK07</p><p> </p><p style="margin:0in;font-family:Calibri;font-size:11.0pt">Temperatura pracy: -15ºC do +60ºC</p> |  |  | 1 |  | - | N | N | N | N | Y | N | N | N | N | N | Y | N | N | N | N | N | N
151207447 | 289007 | SCAME | SKRZYNKA DOMINO NATYNK.18 DIN BIAŁE DRZWI DOMINO | [5 empty] | - | N | N | N | N | Y | N | N | N | N | N | N | N | N | N | N | N | N
151207450 | 294050 | EATON | M22-IY1 OBUDOWA DO NABUDOWANIA | [5 empty] | - | N | N | N | N | Y | N | N | N | N | Y | N | N | N | N | N | N | N
151207452 | 296549 | ZAMEL | Dzwonek czaszowy DNT-001/N Biały | <p>Dzwonek czaszowy DNT-001/N Biały</p><p></p><p></p><p>Waga urządzenia: 160 g</p><p></p><p>Wymiary urządzenia: 116 x 71 x 40 mm</p><p>Kolor: biały</p><p>Głośność: 78 dB</p><p>Stopień ochrony urządzenia: IP20</p><p>Okres gwarancji: 24 miesiące</p><p>Zasilanie urządzenia: 8 V AC</p><p>Regulacja głośności: Tak</p><p>Materiał wykonania: tworzywo sztuczne</p><p>Temperaturowy zakres pracy urządzenia: 0 ÷ 35 ºC</p><p>Certyfikat CE: Tak</p><p>Znamionowe napięcie wyzwalania: 8 V AC</p><p>Znamionowe napięcie zasilania: 8 V AC</p><p>Pobór mocy: 6 VA</p> |  |  | 2 |  | - | N | N | N | N | Y | N | N | N | N | N | Y | N | N | N | N | N | N
151207453 | 299723 | ENERGIZER | BATERIA ENERGIZER BASE AAA LR03 /4 SZT. | [5 empty] | - | N | N | N | N | Y | N | N | N | N | N | N | N | Y | N | N | N | N
151207454 | 297152 | NKT | LGY 0,5 GRANATOWY LGY 0,5 300/500 | [5 empty] | - | N | N | N | N | Y | N | N | N | N | N | Y | N | N | N | N | N | N
151207455 | 300106 | NIEZDEFINIOWANY | WTYK BNC RG-6 ZAGNIATANY | [5 empty] | - | N | N | N | N | Y | N | N | N | N | N | N | N | N | N | N | N | N
151207457 | 299787 | ENERGIZER | BATERIA ENERGIZER SPECJALISTYCZNA A76 /2 SZT. |  |  |  | 2 |  | - | N | N | N | N | Y | N | N | N | N | N | N | N | Y | N | N | N | N
151207458 | 301582 | TOPEX | Szczypce zaciskowe uniwersalne 250 mm (okrągłe szczęki) | <p>Szczypce zaciskowe uniwersalne 250 mm (okrągłe szczęki)</p><p>Szczypce zaciskowe NEO uniwersalne posiadają okrągłe szczęki. Głowica wykonana z wyjątkowo wytrzymałej stali chromowo-molibdenowej, korpus ze stali chromowo-wanadowej. Jakość narzędzia potwierdzona certyfikatem TÜV i 25-letnią gwarancją producenta.<br></p> |  |  |  |  | - | N | N | N | N | Y | N | N | N | N | N | N | N | N | N | N | N | N
151207459 | 300123 | TOJ-HAND | ŁĄCZNIK KRAŃCOWY LS-11/RL | [5 empty] | - | N | N | N | N | Y | N | N | N | N | N | N | N | N | N | N | N | N
151207460 | 305460 | SEZ | Gniazdo siłowe przenośne 16A 4P IP44 | <p>Gniazdo siłowe przenośne 16A 4P IP44</p><p>Napięcie: 400V</p><p> Kategoria: Gniazda przemysłowe łączące<br></p> |  |  | 9 |  | - | N | N | N | N | Y | N | N | N | N | N | N | N | Y | N | N | N | N
151207463 | 293924 | KONTAKT-SIMON | WYŁĄCZNIK NADMIAROWY WKRĘTKOWY - S101S; L10A INNE | [5 empty] | - | N | N | N | N | Y | N | N | N | N | N | Y | N | N | N | N | N | N
151207464 | 296267 | TOJ-HAND | M22-D-X 216602 NAPĘD PRZYCISKU | [5 empty] | - | N | N | N | N | Y | N | N | N | N | N | N | N | N | N | N | N | N
151207465 | 299724 | ENERGIZER | BATERIA ENERGIZER BASE C LR14 /2 SZT. |  |  |  | 10 |  | - | N | N | N | N | Y | N | N | N | N | N | N | N | Y | N | N | N | N
151207466 | 299833 | ENERGIZER | ŁADOWARKA INTELLIGENT + POWER PLUS (2000 MAH) AA/4 SZT | [5 empty] | - | N | N | N | N | Y | N | N | N | N | N | N | N | Y | N | N | N | N
151207467 | 299805 | ENERGIZER | LATARKA ENERGIZER COMPACT LED METAL 3AA | [5 empty] | - | N | N | N | N | Y | N | N | N | N | N | N | N | Y | N | N | N | N
151207468 | 297513 | RADPOL | K 35/8. Końcówka kablowa miedziana bez pokryci galwanicznego | <p>Montaż</p><p>Aby trwale zamocować końcówkę, należy ją zaprasować przy użyciu prasy z odpowiednio dobranymi szczękami. Koniec żyły sektorowej przed zamocowaniem w końcówce należy przeformować na okrągły.</p><p><br></p><p>Materiał: </p><p>Rury miedziane w gatunku Cu-ETP wg PN-EN 13600, PN-EN 13601.</p><p>Końcówki KS posiadają cynową powłokę ochronną nakładaną galwanicznie.</p><p><br></p><p>Wymiary: 12x8,5x8,5 mm<br></p> |  |  | 4 |  | - | N | N | N | N | Y | N | N | N | Y | N | N | N | N | N | N | N | N
151207469 | 297154 | NKT | LGY 0,75 GRANATOWY LGY 0,75 GRANATOWY | [5 empty] | - | N | N | N | N | Y | N | N | N | N | N | Y | N | N | N | N | N | N
151207470 | 301589 | TOPEX | Szczypce do zaciskania końcówek konektorowych 22-10AWG | <p>Szczypce do zaciskania końcówek konektorowych 22-10AWG</p><p>Szczypce do zaciskania końcówek konektorowych NEO o długości 210 mm. Kody kolorystyczne ułatwiają wybór średnicy końcówki. Do końcówek w zakresie 22-10 AWG. Szczypce posiadają funkcję cięcia i ściągania izolacji. Uchwyt o ergonomicznym profilu podnosi komfort pracy. Jakość narzędzia potwierdzona certyfikatem TÜV i 25-letnią gwarancją producenta.<br></p> |  |  |  |  | - | N | N | N | N | Y | N | N | N | N | N | N | N | N | N | N | N | N
151207471 | 296431 | ZAMEL | Antena zewnętrzna ANT-01 | <p>Antena zewnętrzna ANT-01</p><p>Cechy</p><ul><li> zwiększenie zasięgu działania urządzeń radiowych serii EXTA FREE,</li><li> możliwość pracy z trzema innymi retransmiterami RTN-01,</li><li> łatwa instalacja w gnieździe sieciowym 230 V AC,</li><li> niski pobór mocy, przystosowanie do pracy ciągłej</li><li> duży zasięg działania (do 250 m),</li><li> sygnalizacja optyczna zasilania i transmisji radiowej.</li></ul><p>Symbol: ANT-01</p><p>Gniazdo przyłączeniowe: SMA proste, męskie</p><p>Długość przewodu:<span style="white-space:pre"> </span>3m</p><p>Temperaturowy zakres pracy:<span style="white-space:pre"> </span>-10 ÷ +55℃</p><p>Mocowanie obudowy: Magnes lub taśma dwustronna</p><p>Stopień ochrony obudowy: IP20</p><p>Klasa ochronności:<span style="white-space:pre"> </span>II</p><p>Wymiary:<span style="white-space:pre"> </span>Ø 30,8 x 71,8 mm</p><p>Waga: 0,040 kg</p><p>Zgodność z normami: PN-ETSI EN 300 220-1, PN-ETSI EN 300 220-2</p> |  |  | 1 |  | - | N | N | N | N | Y | N | N | N | N | N | Y | N | N | N | N | N | N
151207473 | 305102 | SEZ | Puszka hermetyczna natynkowa z wieczkiem 90x45x40 IP54 | <p>Puszka hermetyczna z wieczkiem 90x45x40 IP54 </p><p style="margin-bottom: 0px; padding: 0px; line-height: 18px; font-family: GoodTimesRegular, Arial, Sans, Verdana, Helvetica;">materiał: polietylen</p><p style="margin-bottom: 0px; padding: 0px; line-height: 18px; font-family: GoodTimesRegular, Arial, Sans, Verdana, Helvetica;">wieczko - polipropylen</p><p style="margin-bottom: 0px; padding: 0px; line-height: 18px; font-family: GoodTimesRegular, Arial, Sans, Verdana, Helvetica;">wymiary zewnętrzne</p><p style="margin-bottom: 0px; padding: 0px; line-height: 18px; font-family: GoodTimesRegular, Arial, Sans, Verdana, Helvetica;">szerokość 45mm</p><p style="margin-bottom: 0px; padding: 0px; line-height: 18px; font-family: GoodTimesRegular, Arial, Sans, Verdana, Helvetica;">długość 90mm</p><p style="margin-bottom: 0px; padding: 0px; line-height: 18px; font-family: GoodTimesRegular, Arial, Sans, Verdana, Helvetica;">głębokość 40mm </p><p style="margin-bottom: 0px; padding: 0px; line-height: 18px; font-family: GoodTimesRegular, Arial, Sans, Verdana, Helvetica;">Stopień ochrony: IP 54 </p><p style="margin-bottom: 0px; padding: 0px; line-height: 18px; font-family: GoodTimesRegular, Arial, Sans, Verdana, Helvetica;">Kategoria: Puszki instalacyjne</p> |  |  | 180 |  | - | N | N | N | N | Y | N | N | N | N | N | N | N | Y | N | N | N | N
151207474 | 305521 | SEZ | Gniazdo siłowe stałe 16A 5P IP44 | <p>Gniazdo siłowe stałe 16A 5P IP44</p><p><span style="font-family: GoodTimesRegular, Arial, Sans, Verdana, Helvetica; font-size: 13px;">Napięcie: 400V</span></p><p><span style="font-family: GoodTimesRegular, Arial, Sans, Verdana, Helvetica; font-size: 13px;">Kategoria: Gniazda przemysłowe naścienne</span><br></p> |  |  | 25 |  | - | N | N | N | N | Y | N | N | N | N | N | N | N | Y | N | N | N | N
151207475 | 293925 | KONTAKT-SIMON | WYŁĄCZNIK NADMIAROWY WKRĘTKOWY - S101S; L16A INNE | [5 empty] | - | N | N | N | N | Y | N | N | N | N | N | Y | N | N | N | N | N | N
151207476 | 296268 | EATON | M22S-ST-X 216392 RAMKA BEZ SZYLDZIKA | [5 empty] | - | N | N | N | N | Y | N | N | N | N | Y | N | N | N | N | N | N | N
151207477 | 299727 | ENERGIZER | BATERIA INDUSTRIAL AA 10 | [5 empty] | - | N | N | N | N | Y | N | N | N | N | N | N | N | Y | N | N | N | N
151207478 | 299807 | ENERGIZER | LATARKA HEADLIGHT 3 LED 3AAA | [5 empty] | - | N | N | N | N | Y | N | N | N | N | N | N | N | Y | N | N | N | N
151207479 | 299705 | ENERGIZER | BATERIA ENERGIZER LITHIUM AA L91 /4 SZT. |  |  |  | 7 |  | - | N | N | N | N | Y | N | N | N | N | N | N | N | Y | N | N | N | N
151207480 | 297131 | NKT | LGY 0,5 LGY 1X0,5 450/750 | [5 empty] | - | N | N | N | N | Y | N | N | N | N | N | Y | N | N | N | N | N | N
151207481 | 301605 | TOPEX | Obcinak do rur z tworzyw (0-45 mm) | <p>Obcinak do rur z tworzyw (0-45 mm) </p><p>Obcinak do rur z tworzyw NEO o zakresie cięcia do 42 mm. Nóż tnący ze stali nierdzewnej o twardości 56-58 HRC. Dwumateriałowa, ergonomiczna rękojeść podnosi komfort użytkowania. Gwarantem wysokiej jakości i niezawodności produktu jest certyfikat TÜV Rheinland.<br></p> |  |  |  |  | - | N | N | N | N | Y | N | N | N | N | N | N | N | N | N | N | N | N
151207483 | 300116 | TOJ-HAND | OPRAWKA Z LED M22-LED-W | [5 empty] | - | N | N | N | N | Y | N | N | N | N | N | N | N | N | N | N | N | N
151207484 | 293926 | KONTAKT-SIMON | Wyłacznik nadmiarowy wkrętkowy - S101S; L20A | [5 empty] | - | N | N | N | N | Y | N | N | N | N | N | Y | N | N | N | N | N | N
151207485 | 296441 | ZAMEL | Radiowy nadajnik klawiszowy RNK-02 | <p><b>Radiowy nadajnik klawiszowy RNK-02</b></p><p>Cechy funkcjonalne produktu:</p><ul><li>nadajnik radiowy 1-klawiszowy,</li><li>zdalne sterowanie odbiornikami systemu EXTA FREE,</li><li>możliwość niezależnego sterowania dwoma odbiornikami,</li><li>duży zasięg działania (do 250 m),</li><li>zasilanie bateryjne,</li><li>łatwa instalacja i montaż w dowolnym miejscu za pomocą taśmy dwustronnej lub wkrętów,</li><li>sygnalizacja optyczna wysyłania informacji oraz stanu baterii,</li><li>możliwość jednoczesnego załączenia/wyłączenia dowolnej ilości odbiorników systemu EXTA FREE,</li><li>możliwość zwiększenia zasięgu działania poprzez zastosowanie retransmitera RTN-01.</li></ul><p></p><p>UWAGA! Podany zasięg działania dotyczy przestrzeni otwartej, czyli warunków idealnych, bez przeszkód. Jeżeli pomiędzy nadajnikiem a odbiornikiem znajdują się przeszkody, należy przewidzieć zmniejszenie zasięgu działania odpowiednio dla: cegła od 10 do 40%, drewna i gipsu od 5 do 20%, betonu zbrojonego od 40 do 80%, metalu od 90 do 100%, szkła od 10 do 20%. Negatywny wpływ na zasięg działania mają też napowietrzne i podziemne linie energetyczne dużej mocy oraz nadajniki telefonii komórkowej umieszczone w bliskiej odległości urządzeń.</p><p>Znamionowe napięcie zasilania nadajnika: 3 V DC</p><p>Typ baterii nadajnika: CR2032</p><p>Częstotliwość: 868 MHz</p><p>Kodowanie: transmisja z adresacją</p><p>Ilość kanałow nadajnika: 2</p><p>Zasięg działania nadajnika :250 m</p><p>Stopień ochrony nadajnika :IP20</p><p>Kategoria użytkowania: AC1</p> |  |  | 1 |  | - | N | N | N | N | Y | N | N | N | N | N | Y | N | N | N | N | N | N
151207486 | 305104 | SEZ | Puszka hermetyczna natynkowa z wieczkiem 90x135x40 IP54 | <p>Puszka hermetyczna natynkowa z wieczkiem 90x135x40 IP54</p><p style="margin-bottom: 0px; padding: 0px; line-height: 18px; font-family: GoodTimesRegular, Arial, Sans, Verdana, Helvetica;">materiał: polietylen</p><p style="margin-bottom: 0px; padding: 0px; line-height: 18px; font-family: GoodTimesRegular, Arial, Sans, Verdana, Helvetica;">wieczko - polipropylen<br>wymiary zewnętrzne:</p><p style="margin-bottom: 0px; padding: 0px; line-height: 18px; font-family: GoodTimesRegular, Arial, Sans, Verdana, Helvetica;">szerokość 90mm</p><p style="margin-bottom: 0px; padding: 0px; line-height: 18px; font-family: GoodTimesRegular, Arial, Sans, Verdana, Helvetica;">długość 135mm</p><p style="margin-bottom: 0px; padding: 0px; line-height: 18px; font-family: GoodTimesRegular, Arial, Sans, Verdana, Helvetica;">głębokość 40mm </p><p style="margin-bottom: 0px; padding: 0px; line-height: 18px; font-family: GoodTimesRegular, Arial, Sans, Verdana, Helvetica;">Stopień ochrony: IP 54 </p><p style="margin-bottom: 0px; padding: 0px; line-height: 18px; font-family: GoodTimesRegular, Arial, Sans, Verdana, Helvetica;">Kategoria: Puszki instalacyjne</p> |  |  | 20 |  | - | N | N | N | N | Y | N | N | N | N | N | N | N | Y | N | N | N | N
151207487 | 305522 | SEZ | Gniazdo siłowe stałe 32A 4P IP44 | <p>Gniazdo siłowe stałe 32A 4P IP44</p><p>Napięcie: 400V</p><p>Kategoria: Gniazda przemysłowe naścienne</p> |  |  | 6 |  | - | N | N | N | N | Y | N | N | N | N | N | N | N | Y | N | N | N | N
151207488 | 296269 | TOJ-HAND | M22-XC-R 216406 SZYLDZIK | [5 empty] | - | N | N | N | N | Y | N | N | N | N | N | N | N | N | N | N | N | N
151207489 | 299728 | ENERGIZER | BATERIA INDUSTRIAL AAA 10 | [5 empty] | - | N | N | N | N | Y | N | N | N | N | N | N | N | Y | N | N | N | N
151207490 | 299707 | ENERGIZER | BATERIA ENERGIZER LITHIUM AAA L92 /4 SZT. |  |  |  | 7 |  | - | N | N | N | N | Y | N | N | N | N | N | N | N | Y | N | N | N | N
151207491 | 299812 | ENERGIZER | LATARKA METAL LED 3AAA | [5 empty] | - | N | N | N | N | Y | N | N | N | N | N | N | N | Y | N | N | N | N
151207492 | 301609 | TOPEX | Przyrząd do modelowania końcówek rur 10szt. | <p>Przyrząd do modelowania końcówek rur 10szt.</p><p>Przyrząd do modelowania końcówek rur NEO zawiera 10 elementów, o zakresie od 4 do 14 mm. W zestawie obcinak do rur miedzianych i aluminiowych. Całość dostarczana w praktycznej, plastikowej walizce.</p><p><br></p> |  |  |  |  | - | N | N | N | N | Y | N | N | N | N | N | N | N | N | N | N | N | N
151207493 | 297190 | HAGER | Modułowy rozłącznik izolacyjny 4P 63A 400VAC | <p><b>Modułowy rozłącznik izolacyjny 4P 63A 400VAC</b></p><p><b>Konstrukcja</b></p><p>Liczba biegunów: 4 P</p><p><b>Charakterystyka elektryczna</b></p><p>Napięcie znamionowe łączeniowe Ue (AC):<span style="white-space:pre"> </span>400 V</p><p>Częstotliwość znamionowa: 50/60 Hz</p><p><b>Napięcie</b></p><p>Znamionowe napięcie izolacji Ui:<span style="white-space:pre"> </span>440 V</p><p>Rodzaj wejścia napięcia 1: AC</p><p>Znamionowe napięcie udarowe wytrzymywane Uimp:<span style="white-space:pre"> </span>6000 V</p><p><b>Prąd</b></p><p>Obciążalność prądowa prądu przemiennego AC21 w kategorii A:<span style="white-space:pre"> </span>63 A</p><p>Znamionowy prąd roboczy (AC23), kategoria A:<span style="white-space:pre"> </span>40 A</p><p>Obciążalność prądowa prądu przemiennego AC21 w kategorii B:<span style="white-space:pre"> </span>63 A</p><p>Dopuszczalne obciążenie prądem AC22 kategorii A:<span style="white-space:pre"> </span>63 A</p><p>Dopuszczalne obciążenie prądem AC22 kategorii B:<span style="white-space:pre"> </span>63 A</p><p>Znamionowy prąd roboczy (AC23), kategoria B:<span style="white-space:pre"> </span>40 A</p><p>Prąd zwarciowy z bezpiecznikami gI-gG: 945 A</p><p>Zdolność zamykania przy 400 V w AC23A.:<span style="white-space:pre"> </span>1332 A</p><p>Znamionowy krótkotrwały prąd wytrzymywany 1s:<span style="white-space:pre"> </span>0,945 kA</p><p>Obudowa zewnętrzna zasilana prądem cieplnym:<span style="white-space:pre"> </span>63 A</p><p><b>Moc </b><br class="Apple-interchange-newline"></p><p>Całkowite straty mocy dla prądu znamionowego:<span style="white-space:pre"> </span>9,2 W</p><p>Straty mocy na biegun dla prądu znamionowego:<span style="white-space:pre"> </span>2,3 W</p><p><b>Wytrzymałość</b></p><p>Trwałość elektryczna przy obciążeniu nominalnym w cyklach roboczych (AC21):<span style="white-space:pre"> </span>5000</p><p>Trwałość elektryczna przy obciążeniu nominalnym w cyklach roboczych (AC22): 5000</p><p>Wytrzymałość mechaniczna (liczba cykli): 60000</p><p><b>Wymiary</b></p><p>Głębokość produktu: 69 mm</p><p>Wysokość produktu: 83 mm</p><p>Szerokość produktu: 70 mm</p><p><b>Instalacja / Montaż</b></p><p>Moment dokręcający: 2,8Nm</p><p><b>Podłączenie</b></p><p>Przekrój przewodu elastycznego (linka) w zacisku: 2,5 / 16mm²</p><p>Przekrój przewodu sztywnego (drut) w zacisku: 2,5 / 25mm²</p><p>Rodzaj podłączenia: ze śrubą</p><p><b>Wyposażenie</b></p><p>Liczba styków NO: 4</p><p><b>Norma</b></p><p>Norma: IEC 60947-3, IEC/EN 60669-2, IEC/EN 60669-4</p><p>Dyrektywa europejska RoHs:<span style="white-space:pre"> </span>zgodny</p><p><b>Bezpieczeństwo</b></p><p>Stopień ochrony: IP20</p><p><b>Warunki użytkowania</b></p><p>Stopień zanieczyszczenia zgodnie z IEC 60664 / IEC 60947-2.:<span style="white-space:pre"> </span>2</p><p>Temperatura magazynowania: -40 do 80 °C</p><p><b>Oznaczenie</b></p><p>Grupa urządzeń: SBN</p><p><b>Kategoria</b></p><p>Rozłączniki modułowe</p> |  |  | 12 |  | - | N | N | N | N | Y | N | N | N | Y | N | N | N | N | N | N | N | N
151207494 | 293927 | KONTAKT-SIMON | WYŁĄCZNIK NADMIAROWY WKRĘTKOWY - S101S; L25A INNE | [5 empty] | - | N | N | N | N | Y | N | N | N | N | N | Y | N | N | N | N | N | N
151207496 | 305523 | SEZ | Gniazdo siłowe stałe 32A 5P IP44 | <p>Gniazdo siłowe stałe 32A 5P IP44</p><p>Napięcie: 400V</p><p>Kategoria: Gniazda przemysłowe naścienne</p> |  |  | 25 |  | - | N | N | N | N | Y | N | N | N | N | N | N | N | Y | N | N | N | N
151207498 | 294141 | HAGER | Modułowy rozłącznik izolacyjny 4P 100A 400VAC | <p><b>Modułowy rozłącznik izolacyjny 4P 100A 400VAC</b></p><p><b>Konstrukcja</b></p><p>Liczba biegunów: 4 P</p><p><b>Charakterystyka elektryczna</b></p><p>Napięcie znamionowe łączeniowe Ue (AC):<span style="white-space:pre"> </span>400 V</p><p>Częstotliwość znamionowa: 50/60 Hz</p><p><b>Napięcie</b></p><p>Znamionowe napięcie izolacji Ui:<span style="white-space:pre"> </span>440 V</p><p>Rodzaj wejścia napięcia 1: AC</p><p>Znamionowe napięcie udarowe wytrzymywane Uimp:<span style="white-space:pre"> </span>6000 V</p><p><b>Prąd</b></p><p>Obciążalność prądowa prądu przemiennego AC21 w kategorii A:<span style="white-space:pre"> </span>100 A</p><p>Znamionowy prąd roboczy (AC23), kategoria A: 40 A</p><p>Obciążalność prądowa prądu przemiennego AC21 w kategorii B:<span style="white-space:pre"> </span>100 A</p><p>Dopuszczalne obciążenie prądem AC22 kategorii A: 100 A</p><p>Dopuszczalne obciążenie prądem AC22 kategorii B: 100 A</p><p>Znamionowy prąd roboczy (AC23), kategoria B: 40 A</p><p>Prąd zwarciowy z bezpiecznikami gI-gG: 1200 A</p><p>Zdolność zamykania przy 400 V w AC23A.:<span style="white-space:pre"> </span>1692 A</p><p>Znamionowy krótkotrwały prąd wytrzymywany 1s:<span style="white-space:pre"> </span>1,2 kA</p><p>Obudowa zewnętrzna zasilana prądem cieplnym:<span style="white-space:pre"> </span>100 A</p><p><b>Moc</b></p><p>Całkowite straty mocy dla prądu znamionowego:<span style="white-space:pre"> </span>22 W</p><p>Straty mocy na biegun dla prądu znamionowego:<span style="white-space:pre"> </span>5,5 W</p><p><b>Wytrzymałość</b></p><p>Trwałość elektryczna przy obciążeniu nominalnym w cyklach roboczych (AC21): 2500</p><p>Trwałość elektryczna przy obciążeniu nominalnym w cyklach roboczych (AC22): 2500</p><p>Wytrzymałość mechaniczna (liczba cykli): 40000</p><p><b>Wymiary</b></p><p>Głębokość produktu: 69 mm</p><p>Wysokość produktu: 83 mm</p><p>Szerokość produktu: 70 mm</p><p><b>Instalacja / Montaż</b></p><p>Moment dokręcający: 3,6Nm</p><p><b>Podłączenie</b></p><p>Przekrój przewodu elastycznego (linka) w zacisku: 6 / 35mm²</p><p>Przekrój przewodu sztywnego (drut) w zacisku: 6 / 50mm²</p><p>Rodzaj podłączenia: ze śrubą</p><p><b>Wyposażenie</b></p><p>Liczba styków NO:<span style="white-space:pre"> </span>4</p><p><b>Norma</b></p><p>Norma: IEC 60947-3</p><p>Dyrektywa europejska RoHs:<span style="white-space:pre"> </span>zgodny</p><p><b>Bezpieczeństwo</b></p><p>Stopień ochrony: IP20</p><p><b>Warunki użytkowania</b></p><p>Stopień zanieczyszczenia zgodnie z IEC 60664 / IEC 60947-2.:<span style="white-space:pre"> </span>2</p><p>Temperatura magazynowania: -40 do 80 °C</p><p><b>Oznaczenie</b></p><p>Grupa urządzeń: SBN</p><p><b>Kategoria</b></p><p>Rozłączniki izolacyjne</p> |  |  | 9 |  | - | N | N | N | N | Y | N | N | N | Y | N | N | N | N | N | N | N | N
151207500 | 304988 | ECOENERGY | ŻARÓWKA LED GU10, 3W, 270LM, 3000"K- B. CIEPŁA, 24 SMD | [5 empty] | - | N | N | N | N | Y | N | N | N | N | N | N | N | N | N | N | N | N
151207501 | 301613 | TOPEX | Klucz do rur STILLSON odgięty 250/10mm | <p>Klucz do rur STILLSON odgięty 250/10mm</p><p>Klucz do rur stillson odgięty NEO. Szczęki odkuwane ze stali stopowej, szlifowane. Korpus z wytrzymałego żeliwa ciągliwego. Posiada podziałkę ułatwiająca ustawienie żądanej średnicy rury. Jakość narzędzia potwierdzona certyfikatem TÜV i 25-letnią gwarancją producenta.<br></p> |  |  |  |  | - | N | N | N | N | Y | N | N | N | N | N | N | N | N | N | N | N | N
151207502 | 299817 | ENERGIZER | LATARKA HARD C PROF. LED 4AA | [5 empty] | - | N | N | N | N | Y | N | N | N | N | N | N | N | Y | N | N | N | N
151207503 | 299737 | ENERGIZER | BATERIA ENERGIZER SPECJALISTYCZNA CR2032 /2 SZT. |  |  |  | 8 |  | - | N | N | N | N | Y | N | N | N | N | N | N | N | Y | N | N | N | N
151207504 | 299721 | ENERGIZER | BATERIA ENERGIZER BASE AA LR6 /4 SZT. |  |  |  | 47 |  | - | N | N | N | N | Y | N | N | N | N | N | N | N | Y | N | N | N | N
151207505 | 296611 | ZAMEL | Gong dwutonowy BIM-BAM Biały GNS-921 | <p>Gong dwutonowy BIM-BAM Biały GNS-921</p><p>Cechy:</p><ul><li>gong elektromechaniczny,</li><li>obudowa z tworzywa sztucznego,</li><li>dźwięk: dwa tony – BIM-BAM,</li><li>poziom dźwięku: ok. 85 dB.</li></ul><p>Waga urządzenia: 260 g</p><p>Wymiary urządzenia: 136 x 106 x 42 mm</p><p>Kolor: biały</p><p>Głośność: 85 dB</p><p>Stopień ochrony urządzenia: IP20</p><p>Okres gwarancji: 24 miesiące</p><p>Zasilanie urządzenia: 230 V AC</p><p>Materiał wykonania: tworzywo sztuczne</p><p>Temperaturowy zakres pracy urządzenia: 0 ÷ 35 ºC</p><p>Certyfikat nemko: Tak</p><p>Certyfikat CE: Tak</p><p>Znamionowe napięcie wyzwalania: 230 V AC</p><p>Znamionowe napięcie zasilania: 230 V AC</p><p>Pobór prądu: 48 mA</p> |  |  | 3 |  | - | N | N | N | N | Y | N | N | N | N | N | Y | N | N | N | N | N | N
151207506 | 293961 | KONTAKT-SIMON | OPRAWKA IZOLACYJNA JEDNOCZĘŚCIOWA Z GWINTEM ZEWNĘTRZNYM BIAŁA INNE | [5 empty] | - | N | N | N | N | Y | N | N | N | N | N | Y | N | N | N | N | N | N
151207507 | 305477 | SEZ | Gniazdo tablicowe skośne 16A 5P IP44 | <p>Gniazdo tablicowe skośne 16A 5P IP44</p><p>Napięcie: 400V</p><p>Kategoria: Gniazda przemysłowe do zabudowy</p> |  |  | 6 |  | - | N | N | N | N | Y | N | N | N | N | N | N | N | Y | N | N | N | N
151207509 | 294142 | HAGER | Modułowy rozłącznik izolacyjny 3P 100A 400VAC | <p><b>Modułowy rozłącznik izolacyjny 3P 100A 400VAC</b></p><p><b>Konstrukcja</b></p><p>Liczba biegunów: 3 P</p><p><b>Charakterystyka elektryczna</b></p><p>Napięcie znamionowe łączeniowe Ue (AC):<span style="white-space:pre"> </span>400 V</p><p>Częstotliwość znamionowa:<span style="white-space:pre"> </span>50/60 Hz</p><p><b>Napięcie</b></p><p>Znamionowe napięcie izolacji Ui:<span style="white-space:pre"> </span>440 V</p><p>Rodzaj wejścia napięcia 1: AC</p><p>Znamionowe napięcie udarowe wytrzymywane Uimp:<span style="white-space:pre"> </span>6000 V</p><p><b>Prąd</b></p><p>Obciążalność prądowa prądu przemiennego AC21 w kategorii A:<span style="white-space:pre"> </span>100 A</p><p>Znamionowy prąd roboczy (AC23), kategoria A:<span style="white-space:pre"> </span>40 A</p><p>Obciążalność prądowa prądu przemiennego AC21 w kategorii B:<span style="white-space:pre"> </span>100 A</p><p>Dopuszczalne obciążenie prądem AC22 kategorii A: 100 A</p><p>Dopuszczalne obciążenie prądem AC22 kategorii B: 100 A</p><p>Znamionowy prąd roboczy (AC23), kategoria B: 40 A</p><p>Prąd zwarciowy z bezpiecznikami gI-gG: 1200 A</p><p>Zdolność zamykania przy 400 V w AC23A.:<span style="white-space:pre"> </span>1692 A</p><p>Znamionowy krótkotrwały prąd wytrzymywany 1s:<span style="white-space:pre"> </span>1,2 kA</p><p>Obudowa zewnętrzna zasilana prądem cieplnym:<span style="white-space:pre"> </span>100 A</p><p><b>Moc</b></p><p>Całkowite straty mocy dla prądu znamionowego:<span style="white-space:pre"> </span>16,5 W</p><p>Straty mocy na biegun dla prądu znamionowego:<span style="white-space:pre"> </span>5,5 W</p><p><b>Wytrzymałość</b></p><p>Trwałość elektryczna przy obciążeniu nominalnym w cyklach roboczych (AC21): 2500</p><p>Trwałość elektryczna przy obciążeniu nominalnym w cyklach roboczych (AC22): 2500</p><p>Wytrzymałość mechaniczna (liczba cykli): 40000</p><p><b>Wymiary</b></p><p>Głębokość produktu: 68 mm</p><p>Wysokość produktu: 83 mm</p><p>Szerokość produktu: 52,5 mm</p><p><b>Instalacja / Montaż</b></p><p>Moment dokręcający: 3,6Nm</p><p><b>Podłączenie</b></p><p>Przekrój przewodu elastycznego (linka) w zacisku: 6 / 35mm²</p><p>Przekrój przewodu sztywnego (drut) w zacisku: 6 / 50mm²</p><p>Rodzaj podłączenia: ze śrubą</p><p><b>Wyposażenie</b></p><p>Liczba styków NO: 3</p><p><b>Norma</b></p><p>Norma: IEC 60947-3</p><p>Dyrektywa europejska RoHs:<span style="white-space:pre"> </span>zgodny</p><p><b>Bezpieczeństwo</b></p><p>Stopień ochrony: IP20</p><p><b>Warunki użytkowania</b></p><p>Stopień zanieczyszczenia zgodnie z IEC 60664 / IEC 60947-2.:<span style="white-space:pre"> </span>2</p><p>Temperatura magazynowania: -40 do 80 °C</p><p><b>Oznaczenie</b></p><p>Grupa urządzeń: SBN</p><p><b>Kategoria</b></p><p>Rozłączniki izolacyjne</p> |  |  | 7 |  | - | N | N | N | N | Y | N | N | N | Y | N | N | N | N | N | N | N | N
151207511 | 302263 | TOPEX | Zestaw do lutowania 2KW, 3 palniki, palnik TURBO | <p>Zestaw do lutowania 2KW, 3 palniki, palnik TURBO </p><p>Zestaw do lutowania NEO o mocy palnika 2kW, temperaturze płomienia 1850°C. Palnik turbo o specjalnej konstrukcji przyspieszającej przepływ gazu daje podkręcony płomień, którym pracuje się efektywniej, gdyż szybciej rozgrzewa miedź. Palnik turbo i punktowy wykonane z mosiądzu, o średnicy 17 mm. Zestaw zawiera również palnik punktowy i palnik otaczający. Palnik otaczający szybciej nagrzewa rurę miedzianą, ponieważ płomień nagrzewa ją równocześnie w wielu punktach. Z wężem o długości 2 m. Zgodność z europejskimi standardami bezpieczeństwa zapewnia certyfikat CE. Gwarantem wysokiej jakości i niezawodności produktu jest certyfikat TÜV Rheinland.<br></p> |  |  |  |  | - | N | N | N | N | Y | N | N | N | N | N | N | N | N | N | N | N | N
151207512 | 301630 | TOPEX | Klucz nastawny 150mm, zakres 0-24mm | <p>Klucz nastawny 150mm, zakres 0-24mm </p><p>Klucz nastawny NEO odkuwany z wytrzymałej stali chromowo-wanadowej. Wyróżnia się szerokim zakresem regulacji szczęk. Z ergonomicznym uchwytem, pokrytym tworzywem odpornym na działanie oleju i smarów. Jakość narzędzia potwierdzona certyfikatem TÜV i 25-letnią gwarancją producenta.<br></p> |  |  |  |  | - | N | N | N | N | Y | N | N | N | N | N | N | N | N | N | N | N | N
151207513 | 299770 | ENERGIZER | LATARKA VALUE LED LATERN | [5 empty] | - | N | N | N | N | Y | N | N | N | N | N | N | N | Y | N | N | N | N
151207516 | 305479 | SEZ | Gniazdo tablicowe skośne 32A 5P IP44 | <p>Gniazdo tablicowe skośne 32A 5P IP44</p><p>Napięcie: 400V</p><p>Kategoria: Gniazda przemysłowe do zabudowy</p> |  |  | 5 |  | - | N | N | N | N | Y | N | N | N | N | N | N | N | Y | N | N | N | N
151207518 | 299976 | TIM S.A. | ROZDZIELNICA RU-1-P Z/O | [5 empty] | - | N | N | N | N | Y | N | N | N | N | N | N | N | N | N | N | N | N
151207520 | 296450 | ZAMEL | RADIOWY ODBIORNIK MODUŁOWY 2-KANAŁOWY TYP: ROM-10 EXTA | [5 empty] | - | N | N | N | N | Y | N | N | N | Y | N | N | N | N | N | N | N | N
151207521 | 296273 | ZAMEL | Czujnik kolejności faz CKM-01 | <p><b>Czujnik kolejności faz CKM-01</b><br></p><p>Wymiary<span style="white-space:pre"> </span>jednomodułowa: (17,5 mm) 90×17,5×66 mm</p><p>Waga: 77 g</p><p>Znamionowe napięcie zasilania: 230 V AC / 400 V AC</p><p>Napięcie maksymalne styków<span style="white-space:pre"> </span>250 V</p><p>Kategoria użytkowania: AC1</p><p>Moc maksymalna przekaźnika: 2500 VA</p><p>Układ styków: 1NO/NC</p><p>Prąd przekaźnika: 10 A</p><p>Znamionowy pobór prądu; 34 mA</p><p>Stopień ochrony obudowy: IP20</p><p>Mocowanie obudowy: szyna TH35 (PN-EN 60715)</p> |  |  | 5 |  | - | N | N | N | N | Y | N | N | N | Y | N | N | N | N | N | N | N | N
151207522 | 302311 | TOPEX | SIEKIERA 600 G, TRZONEK Z WŁÓKNA SZKLANEGO NEO | <p>Siekiera 600G, trzonek z włókna szklanego<br></p> |  |  |  |  | - | N | N | N | N | Y | N | N | N | N | N | N | N | N | N | N | N | N
151207523 | 301632 | TOPEX | KLUCZ NASTAWNY 250 MM, ZAKRES 0-33 MM NEO | [5 empty] | - | N | N | N | N | Y | N | N | N | N | N | N | N | N | N | N | N | N
151207525 | 299010 | RADPOL | RPM 160/50 RURY TERMOKURCZLIWE POGRUBIONE Z MASTIKIEM USZCZELNIAJĄCYM OSPRZĘT TERMOKURCZLIWY | [5 empty] | - | N | N | N | N | Y | N | N | N | N | N | N | N | N | N | N | N | N
151207527 | 300003 | TIM S.A. | ROZDZIELNICA RW-1-P Z/O | [5 empty] | - | N | N | N | N | Y | N | N | N | N | N | N | N | N | N | N | N | N
151207528 | 305461 | SEZ | Gniazdo siłowe przenośne 16A 5P IP44 | <p>Gniazdo siłowe przenośne 16A 5P IP44</p><p>Napięcie: 400V</p><p>Kategoria: Gniazda przemysłowe łączące</p> |  |  | 15 |  | - | N | N | N | N | Y | N | N | N | N | N | N | N | Y | N | N | N | N
151207531 | 296451 | ZAMEL | Radiowy odbiornik dopuszkowy 1- kanałowy ROP-01 | <p>Radiowy odbiornik dopuszkowy 1- kanałowy ROP-01</p><p>Cechy funkcjonalne produktu:</p><ul><li>współpraca z nadajnikami bezprzewodowego systemu sterowania EXTA FREE</li><li>jeden przekaźnik wyjściowy NO/NC</li><li>sterowanie pracą oświetlenia, ogrzewania, inne</li><li>łatwy montaż w puszce podtynkowej fi60 mm</li><li>5 trybów pracy: załączenie, wyłączenie, tryb monostabilny, bistabilny, czasowy (opóźnione wyłączenie)</li><li>duży zasięg działania (do 230m)</li><li>sygnalizacja optyczna działania</li><li>niski pobór mocy, możliwość pracy ciągłej</li><li>możliwość zwiększenia zasięgu działania poprzez zastosowanie retransmitera RTN-01</li></ul><p>UWAGA! Podany zasięg działania dotyczy przestrzeni otwartej, czyli warunków idealnych, bez przeszkód. Jeżeli pomiędzy nadajnikiem a odbiornikiem znajdują się przeszkody, należy przewidzieć zmniejszenie zasięgu działania odpowiednio dla: cegła od 10 do 40%, drewna i gipsu od 5 do 20%, betonu zbrojonego od 40 do 80%, metalu od 90 do 100%, szkła od 10 do 20%. Negatywny wpływ na zasięg działania mają też napowietrzne i podziemne linie energetyczne dużej mocy oraz nadajniki telefonii komórkowej umieszczone w bliskiej odległości urządzeń.</p><p>Wymiary: 47.5 x 47.5 x 20 mm</p><p>Waga: 40 g</p><p>Znamionowe napięcie zasilania odbiornika: 230 V AC</p><p>Częstotliwość: 868 MHz</p><p>Kodowanie: transmisja z adresacją</p><p>Ilość kanałów odbiornika: 1</p><p>Zasięg działania odbiornika: 230 m</p><p>Stopień ochrony odbiornika: IP20</p><p>Maksymalny prąd przekaźnika: 5 A</p><p>Maksymalne napięcie przekaźnika: 250 V AC</p><p>Maksymalna moc przekaźnika: 1250 VA</p><p>Styki: 1 NO/NC</p><p>Kategoria użytkowania: AC1</p> |  |  | 3 |  | - | N | N | N | N | Y | N | N | N | Y | N | N | N | N | N | N | N | N
151207532 | 302367 | TOPEX | IMADŁO ŚLUSARSKIE 200 MM NEO | [5 empty] | - | N | N | N | N | Y | N | N | N | N | N | N | N | N | N | N | N | N
151207533 | 301712 | TOPEX | WKRĘTAKI, ZESTAW 4 SZT. NEO | [5 empty] | - | N | N | N | N | Y | N | N | N | N | N | N | N | N | N | N | N | N
151207535 | 297194 | PROMET | W0-N-NEF22-PA C NAPĘD NEF22-PA CZERWONY W0-N-NEF22-PA C NAPĘD NEF22-PA CZERWONY | [5 empty] | - | N | N | N | N | Y | N | N | N | N | N | N | N | N | N | N | N | N
151207536 | 299761 | ENERGIZER | LATARKA HARD C PROF. LED 2AA | [5 empty] | - | N | N | N | N | Y | N | N | N | N | N | N | N | Y | N | N | N | N
151207537 | 299156 | RADPOL | RM 42/8-750 PŁATY TERMOKURCZLIWE - DŁUGOŚĆ 750 MM OSPRZĘT TERMOKURCZLIWY | [5 empty] | - | N | N | N | N | Y | N | N | N | N | N | N | N | N | N | N | N | N
151207540 | 299946 | TIM S.A. | ROZDZIELNICA RW-3-L Z/O | [5 empty] | - | N | N | N | N | Y | N | N | N | N | N | N | N | N | N | N | N | N
151207541 | 305463 | SEZ | Gniazdo siłowe przenośne 32A 5P IP44 | <p>Gniazdo siłowe przenośne 32A 5P IP44</p><p>Napięcie: 400V</p><p>Kategoria: Gniazda przemysłowe łączące</p> |  |  | 6 |  | - | N | N | N | N | Y | N | N | N | N | N | N | N | Y | N | N | N | N
151207542 | 296414 | ZAMEL | Programator czasowy astronomiczny ZCM-31 | <p>Programator czasowy astronomiczny ZCM-31</p><p>Cechy:</p><ul><li>Sterowanie w zależności od bieżącej godziny w cyklu astronomicznym</li><li>podświetlenie wyświetlacza LCD,</li><li>obudowa dwumodułowa z klapką zabezpieczającą</li><li>montaż na szynie TH 35.</li><li>wejście sterujące IN</li><li>dwa wyjścia przekaźnikowe o maksymalnej obciążalności 16 A.</li></ul><p>Wymiary<span style="white-space:pre"> </span>dwumodułowa:(35 mm) 90x35x66 mm</p><p>Waga: 140 g</p><p>Znamionowe napięcie zasilania: 230 V AC</p><p>Napięcie maksymalne styków: 250 V</p><p>Kategoria użytkowania: AC1</p><p>Moc maksymalna przekaźnika: 4000 VA</p><p>Układ styków: 1NO/NC</p><p>Prąd przekaźnika: 16 A</p><p>Znamionowy pobór prądu: 60 mA</p><p>Stopień ochrony obudowy: IP20</p><p>Mocowanie obudowy: szyna TH35 (PN-EN 60715)</p><p>Liczba kanałów: 1</p> |  |  | 2 |  | - | N | N | N | N | Y | N | N | N | Y | N | N | N | N | N | N | N | N
151207543 | 296455 | ZAMEL | STEROWNIK ROLET DOPUSZKOWY TYP: SRP-02 EXTA | [5 empty] | - | N | N | N | N | Y | N | N | N | Y | N | N | N | N | N | N | N | N
151207544 | 302488 | TOPEX | POZIOMNICA ALUMINIOWA 20 CM, 2 LIBELLE NEO | [5 empty] | - | N | N | N | N | Y | N | N | N | N | N | N | N | N | N | N | N | N
151207546 | 301723 | TOPEX | KOŃCÓWKI WKRĘTAKOWE PH2 X 25 MM, 20 SZT. NEO | [5 empty] | - | N | N | N | N | Y | N | N | N | N | N | N | N | N | N | N | N | N
151207547 | 297110 | BRAK | BĘBEN 10 | [5 empty] | - | N | N | N | N | Y | N | N | N | N | N | N | N | N | N | N | N | N
151207548 | 299157 | RADPOL | RM 62/22-750 PŁATY TERMOKURCZLIWE - DŁUGOŚĆ 750 MM OSPRZĘT TERMOKURCZLIWY | [5 empty] | - | N | N | N | N | Y | N | N | N | N | N | N | N | N | N | N | N | N
151207550 | 299763 | ENERGIZER | HEADLIGHT 7 LED 3AAA | [5 empty] | - | N | N | N | N | Y | N | N | N | N | N | N | N | Y | N | N | N | N
151207551 | 305552 | SEZ | Wtyk siłowy 16A 4P IP44 | <p>Wtyk siłowy 16A 4P IP44 </p><p>Napięcie: 400V</p><p>Kategoria: Wtyki przemysłowe</p> |  |  | 4 |  | - | N | N | N | N | Y | N | N | N | N | N | N | N | Y | N | N | N | N
151207552 | 299952 | TIM S.A. | ROZDZIELNICA RW-3 Z/O | [5 empty] | - | N | N | N | N | Y | N | N | N | N | N | N | N | N | N | N | N | N
151207554 | 296461 | ZAMEL | Zestaw sterowania bezprzewodowego – oświetlenie, 2-kanałowy RZB-04 | <p>Zestaw sterowania bezprzewodowego – oświetlenie, 2-kanałowy RZB-04</p><p>Cechy:</p><ul><li>Kompletny zestaw sterowania bezprzewodowego (radiowy nadajnik klawiszowy 4-kanałowy RNK-04 oraz radiowy odbiornik dopuszkowy 2-kanałowy ROP-02)</li><li>łatwy montaż w puszce podtynkowej ?60 mm,</li><li>sygnalizacja optyczna działania,</li><li>dwa przekaźniki wyjściowe (styki napięciowe 230 V~),</li><li>5 trybów pracy: załączenie, wyłączenie, tryb monostabilny, bistabilny, czasowy (opóźnione wyłączenie),</li><li>niski pobór mocy, możliwość pracy ciągłej,</li><li>sterowanie pracą oświetlenia lub innymi odbiornikami,</li><li>duży zasięg działania (do 200 m),</li><li>możliwość zwiększenia zasięgu działania poprzez zastosowanie retransmitera RTN-01.</li></ul><p>Rozmiar: 9 x 8 x 1.50 cm – RNK-04</p><p>4.75 x 4.75 x 2 cm – ROP-02</p><p>Waga: 38 g – RNK-04</p><p>39 g – ROP-02</p><p>Znamionowe napięcie zasilania nadajnika; 3 V DC</p><p>Znamionowe napięcie zasilania odbiornika: 230 V AC</p><p>Typ baterii nadajnika: CR2032</p><p>Częstotliwość: 868 MHz</p><p>Kodowanie: transmisja z adresacją</p><p>Ilość kanałów nadajnik: 4</p><p>Ilość kanałów odbiornika: 2</p><p>Zasięg działania nadajnika: 250 m</p><p>Zasięg działania odbiornika: 250 m</p><p>Stopień ochrony nadajnika: IP20</p><p>Stopień ochrony odbiornika: IP20</p><p>Maksymalny prąd przekaźnika: 5 A</p><p>Maksymalne napięcie przekaźnika<span style="white-space:pre"> </span>250 V AC</p><p>Maksymalna moc przekaźnika: 1250 VA</p><p>Styki: 2 NO</p><p>Kategoria użytkowania: AC1</p> |  |  | 2 |  | - | N | N | N | N | Y | N | N | N | N | N | Y | N | N | N | N | N | N
151207557 | 302507 | TOPEX | SUWMIARKA CYFROWA 150 MM, STAL NIERDZEWNA NEO | [5 empty] | - | N | N | N | N | Y | N | N | N | N | N | N | N | N | N | N | N | N
151207558 | 301724 | TOPEX | KOŃCÓWKI WKRĘTAKOWE PZ2 X 25 MM, 5 SZT. NEO | [5 empty] | - | N | N | N | N | Y | N | N | N | N | N | N | N | N | N | N | N | N
151207561 | 299174 | RADPOL | T-25 (15M) TAŚMY TERMOKURCZLIWE ELEKTROIZOLACYJNE OSPRZĘT TERMOKURCZLIWY | [5 empty] | - | N | N | N | N | Y | N | N | N | N | N | N | N | N | N | N | N | N
151207562 | 299790 | ENERGIZER | BATERIA ENERGIZER SPECJALISTYCZNA CR1620 /1 SZT. | [5 empty] | - | N | N | N | N | Y | N | N | N | N | N | N | N | Y | N | N | N | N
151207563 | 305553 | SEZ | Wtyk siłowy 16A 5P IP44 | <p>Wtyk siłowy 16A 5P IP44</p><p>Napięcie: 400V</p><p>Kategoria: Wtyki przemysłowe</p> |  |  | 31 |  | - | N | N | N | N | Y | N | N | N | N | N | N | N | Y | N | N | N | N
151207564 | 299953 | TIM S.A. | ROZDZIELNICA RW-3-P Z | [5 empty] | - | N | N | N | N | Y | N | N | N | N | N | N | N | N | N | N | N | N
151207568 | 296311 | ZAMEL | Przekaźnik czasowy PCM-04 | <p>Przekaźnik czasowy PCM-04</p><p>Cechy:</p><ul><li>10 trybów pracy (wyzwalanie zewnętrzne lub od napięcia zasilania),</li><li>duża dokładność odmierzanego czasu,</li><li>wyjście przekaźnikowe ? jeden styk przełączny o maksymalnej obciążalności 16 A,</li><li>sygnalizacja napięcia zasilania ? dioda LED zielona</li><li>szeroki przedział nastaw czasu,</li><li>obudowa jednomodułowa</li><li>sygnalizacja stanu przekaźnika i odmierzania czasu ? dioda LED czerwona,</li><li>funkcje stałego załączenia lub wyłączenia,</li><li>montaż na szynie TH 35.</li></ul><p>Wymiary<span style="white-space:pre"> </span>jednomodułowa: (17,5 mm) 90×17,5×66 mm</p><p>Waga: 80 g</p><p>Znamionowe napięcie zasilania: 230 V AC</p><p>Napięcie maksymalne styków: 250 V</p><p>Kategoria użytkowania: AC1</p><p>Moc maksymalna przekaźnika: 4000 VA</p><p>Układ styków: 1NO/NC</p><p>Zakres nastaw czasu t:</p><ul><li>dyskretnie 0.1 ÷ 1 s</li><li>dyskretnie 1 ÷ 10 s</li><li>dyskretnie 0.2 ÷ 1.7 min</li><li>dyskretnie 1 ÷ 10 min</li><li>dyskretnie 0.2 ÷ 1.7 h</li><li>dyskretnie 1 ÷ 10 h</li><li>dyskretnie 0.4 ÷ 4.2 dni</li><li>dyskretnie 1 ÷ 10 dni</li></ul><p>Prąd przekaźnika: 16 A</p><p>Znamionowy pobór prądu: 25 mA</p><p>Stopień ochrony obudowy: IP20</p><p>Mocowanie obudowy: szyna TH35 (PN-EN 60715)</p> |  |  | 2 |  | - | N | N | N | N | Y | N | N | N | Y | N | N | N | N | N | N | N | N
151207569 | 301731 | TOPEX | KOŃCÓWKI WKRĘTAKOWE PH2 X 25 MM, 2 SZT. NEO | [5 empty] | - | N | N | N | N | Y | N | N | N | N | N | N | N | N | N | N | N | N
151207570 | 302539 | TOPEX | MIERNIK ELEKTRONICZNY UNIWERSALNY NEO | <p>Miernik elektroniczny uniwersalny NEO</p><p>Miernik elektroniczny uniwersalny NEO służy do dokonania pomiarów napięcia prądu stałego i przemiennego, natężenia prądu przemiennego i stałego, oporności elektrycznej, sprawdzenia ciągłości przewodów, hFE (tester tranzystorów), pojemności, pomiaru diody oraz temperatury. Posiada automatyczne zakresy pomiarowe oraz pamięć ostatnich pomiarów. Korpus wykonany z wysokiej jakości tworzywa sztucznego. Podświetlany wyświetlacz LCD umożliwia pracę przy słabym oświetleniu. Nylonowy pokrowiec ułatwia przechowywanie i transport. Zgodność z europejskimi standardami bezpieczeństwa zapewnia certyfikat CE.<br></p> |  |  |  |  | - | N | N | N | N | Y | N | N | N | N | N | N | N | N | N | N | N | N
151207571 | 299175 | RADPOL | T-50 (15M) TAŚMY TERMOKURCZLIWE ELEKTROIZOLACYJNE OSPRZĘT TERMOKURCZLIWY | [5 empty] | - | N | N | N | N | Y | N | N | N | N | N | N | N | N | N | N | N | N
151207573 | 297132 | TECHNOX | TAŚMA ALUMINIOWA PASKI PT-2 Z GWOŹDZIEM |  |  |  | 17 |  | - | N | N | N | N | Y | N | N | N | N | Y | N | N | N | N | N | N | N
151207574 | 299819 | ENERGIZER | BATERIA ENERGIZER PHOTO LITHIUM CR2 /2 SZT. |  |  |  | 3 |  | - | N | N | N | N | Y | N | N | N | N | N | N | N | Y | N | N | N | N
151207576 | 305554 | SEZ | Wtyk siłowy 32A 4P IP44 | <p>Wtyk siłowy 32A 4P IP44</p><p>Napięcie: 400V</p><p>Kategoria: Wtyki przemysłowe</p> |  |  | 5 |  | - | N | N | N | N | Y | N | N | N | N | N | N | N | Y | N | N | N | N
151207578 | 299957 | TIM S.A. | ROZDZIELNICA RW-25-P Z/O | [5 empty] | - | N | N | N | N | Y | N | N | N | N | N | N | N | N | N | N | N | N
151207579 | 301733 | TOPEX | UCHWYT DO KOŃCÓWEK, 1/4", 60 MM NEO | [5 empty] | - | N | N | N | N | Y | N | N | N | N | N | N | N | N | N | N | N | N
151207580 | 296323 | ZAMEL | Automat schodowy ASM-01 | <p>Automat schodowy ASM-01</p><p>Cechy:</p><ul><li>Sterowanie oświetleniem na klatkach schodowych</li><li>współpraca z przyciskami jednobiegunowymi podświetlanymi</li><li>obudowa jednomodułowa</li><li>płynna regulacja czasu załączenia w zakresie od 10 s do 10 min,</li><li>współpraca z siecią 3- lub 4- przewodową,</li><li>montaż na szynie TH 35.</li><li>kontrolka stanu zasilania/przekaźnika – dioda LED czerwona,</li><li>wyjście przekaźnikowe – napięciowe o maksymalnej obciążalności 16 A,</li></ul><p>Wymiary: jednomodułowa (17,5 mm) 90×17,5×66 mm</p><p>Waga: 73 g</p><p>Znamionowe napięcie zasilania: 230 V AC</p><p>Napięcie maksymalne styków: 250 V</p><p>Kategoria użytkowania: AC1</p><p>Moc maksymalna przekaźnika: 4000 VA</p><p>Układ styków: 1NO</p><p>Zakres nastaw czasu t: potencjometr 0.2 ÷ 10 min</p><p>Prąd przekaźnika: 16 A</p><p>Znamionowy pobór prądu: 48 mA</p><p>Stopień ochrony obudowy :IP20</p><p>Mocowanie obudowy: szyna TH-35 (PN-EN 60715)</p> |  |  | 4 |  | - | N | N | N | N | Y | N | N | N | Y | N | N | N | N | N | N | N | N
151207581 | 300112 | GRODNO S.A. | TB-1 TABLICZKA BEZPIECZNIKOWA 334010/324 TB-1 TABLICZKA BEZPIECZNIKOWA 334010/324 | [5 empty] | - | N | N | N | N | Y | N | N | N | N | N | N | N | N | N | N | N | N
151207582 | 302550 | TOPEX | REKAWICE ROBOCZE, SKÓRA SWINSKA LICOWA, NEOPREN NEO | <p>Rękawice robocze (skóra świńska licowa, neopren), rozmiar 10</p><p>Rękawice robocze NEO w rozmiarze 10”. Zapewniają ochronę dłoni przed brudem, zadrapaniami, odciskami i szkodliwymi warunkami podczas pracy. Wykonane z wysokiej jakości licowej skóry świńskiej. Wykazują dużą odporność na ścieranie. Regulacja za pomocą rzepu umożliwia dopasowanie do nadgarstka. Oznaczenie CE to gwarancja bezpieczeństwa dowodząca, że produkt spełnia wszystkie unijne wymagania.<br></p> |  |  | 2 |  | - | N | N | N | N | Y | N | N | N | N | N | N | N | N | N | N | N | N
151207583 | 299739 | ENERGIZER | BATERIA ENERGIZER SPECJALISTYCZNA E23A /1 SZT. | [5 empty] | - | N | N | N | N | Y | N | N | N | N | N | N | N | Y | N | N | N | N
151207584 | 296737 | ZAMEL | PILOT 8 KLAWISZE TYP: P-259/8 STIRO | [5 empty] | - | N | N | N | N | Y | N | N | N | N | N | Y | N | N | N | N | N | N
151207586 | 299824 | ENERGIZER | AKUMULATOR ENERGIZER EXTREME (2300 MAH) AA/4 SZT. | [5 empty] | - | N | N | N | N | Y | N | N | N | N | N | N | N | Y | N | N | N | N
151207588 | 305773 | BRAK | BĘBEN EŁKTRIM FI 600 | [5 empty] | - | N | N | N | N | Y | N | N | N | N | N | N | N | N | N | N | N | N
151207591 | 301866 | TOPEX | PRZEGUB UNIWERSALNY 1/4" NEO | [5 empty] | - | N | N | N | N | Y | N | N | N | N | N | N | N | N | N | N | N | N
151207592 | 300138 | FPK DUCHNICE | BĘBEN 21 210 | [5 empty] | - | N | N | N | N | Y | N | N | N | N | N | N | N | N | N | N | N | N
151207593 | 302660 | TOPEX | WIERTŁA DO METALU HSS-CO 1.0-13.0 MM, ZESTAW 25 SZT. GRAPHITE | [5 empty] | - | N | N | N | N | Y | N | N | N | N | N | N | N | N | N | N | N | N
151207594 | 296331 | ZAMEL | Automat schodowy ASP-01 | <p>Automat schodowy ASP-01</p><p>Cechy:</p><ul><li>Sterowanie oświetleniem na klatkach schodowych</li><li>kontrolka załączenia odbiornika – dioda LED czerwona</li><li>dwużyłowa instalacja sterująca</li><li>płynna regulacja czasu załączenia w zakresie od 10 s do 16 min,</li><li>wyzwalanie układu z przewodu L,</li><li>łatwa adaptacja do istniejących instalacji elektrycznych</li><li>miękkie włączenie i wyłączenie (0,8 s),</li><li>współpraca z przyciskami jednobiegunowymi podświetlanymi</li><li>zasilanie szeregowe z odbiornikiem.</li></ul><p>Wymiary: 50x50x15 mm</p><p>Waga: 25 g</p><p>Znamionowe napięcie zasilania: 230 V AC</p><p>Moc obciążenia: 15 ÷ 350 W</p><p>Zakres nastaw czasu t: potencjometr 0.2 ÷ 16 min</p><p>Znamionowy pobór prądu: 8 mA</p><p>Stopień ochrony obudowy: IP20</p><p>Mocowanie obudowy: puszka Ø60</p> |  |  | 1 |  | - | N | N | N | N | Y | N | N | N | Y | N | N | N | N | N | N | N | N
151207595 | 296739 | ZAMEL | PILOT 2 KLAWISZE TYP: P-258/2 STIRO | [5 empty] | - | N | N | N | N | Y | N | N | N | N | N | Y | N | N | N | N | N | N
151207597 | 299709 | ENERGIZER | BATERIA ENERGIZER MAXIMUM AA LR6 /4 SZT. |  |  |  | 2 |  | - | N | N | N | N | Y | N | N | N | N | N | N | N | Y | N | N | N | N
151207600 | 296508 | ZAMEL | Dzwonek bezprzewodowy BULIK z przyciskiem hermetycznym DRS-982H szary | <p>Dzwonek bezprzewodowy BULIK z przyciskiem hermetycznym DRS-982H szary</p><p>Kolor urządzenia: szary</p><p>Kolor przycisku: biały</p><p>Opakowanie zbiorcze (komplet): 6 [szt.]</p><p>Waga urządzenia: 250 g</p><p>Waga przycisku: 85 g</p><p>Wymiary urządzenia: 160 x 66 x 90 mm</p><p>Wymiary przycisku: 62 x 73 x 30 mm</p><p>Głośność: : 85 dB</p><p>Stopień ochrony urządzenia: IP20</p><p>Stopień ochrony przycisku: IP44</p><p>Zasięg działania urządzenia: 150 m</p><p>Zasięg działania przycisku: 150 m</p><p>Okres gwarancji: 24 miesiące</p><p>Zasilanie urządzenia: 230 V AC</p><p>Zasilanie bateryjne: MN21 lu MN23A</p><p>Ilość baterii: 1</p><p>Zasilanie przycisku: 12 V DC</p><p>Regulacja głośności: Tak</p><p>Bezprzewodowy: Tak</p><p>Materiał wykonania: tworzywo sztuczne</p><p>Współpraca z retransmiterem: Tak</p><p>Ilość melodii: 2</p><p>Współpraca z wieloma przyciskami: Tak</p><p>Temperaturowy zakres pracy urządzenia: 0 ÷ 35 ºC</p><p>Temperaturowy zakres pracy przycisku: -20 ÷ 35 ºC</p><p>Certyfikat b: Tak</p><p>Certyfikat CE: Tak</p><p>Ilość pilotów w komplecie: 1 [szt.]</p><p>Częstotliwość: 433,92 MHz</p><p>Moc nadajnika: 5 mW</p><p>Typ kodowania: stały¦ manualny</p><p>Transmisja: 1</p><p>Tryb pracy: 1</p><p>Liczba kanałów: 16</p><p>Znamionowe napięcie zasilania: 230 V AC</p><p>Pobór mocy: 1,8 VA</p> |  |  | 1 |  | - | N | N | N | N | Y | N | N | N | N | N | Y | N | N | N | N | N | N
151207602 | 293937 | KONTAKT-SIMON | OPRAWKA IZOLACYJNA DO PRZYKRĘCANIA PROSTA (KOMPLETNA) INNE | [5 empty] | - | N | N | N | N | Y | N | N | N | N | N | Y | N | N | N | N | N | N
151207603 | 301924 | TOPEX | GRZECHOTKA ODGIĘTA 3/8", 200 MM NEO | [5 empty] | - | N | N | N | N | Y | N | N | N | N | N | N | N | N | N | N | N | N
151207604 | 300113 | XXXXXX | PESZEL RKSG 29X36/25 ODPORNY NA UV PESZEL RKSG 29X36/25 ODPORNY NA UV | [5 empty] | - | N | N | N | N | Y | N | N | N | N | N | N | N | N | N | N | N | N
151207605 | 296354 | ZAMEL | Wyłącznik zmierzchowy WZH-01 | <p>Wyłącznik zmierzchowy WZH-01</p><p>Cechy:</p><ul><li>Sterowanie odbiornikami w zależności od natężenia oświetlenia,</li><li>wewnętrzny czujnik natężenia oświetlenia,</li><li>obudowa hermetyczna IP65,</li><li>płynna regulacja progu załączenia,</li><li>odporność na krótkotrwałe zmiany natężenia oświetlenia,</li><li>wyjście przekaźnikowe – napięciowe o maksymalnej obciążalności 16 A.</li><li>szeroki zakres nastaw progu załączenia (od 0 do 200 lx),</li><li>histeria progu przełączenia</li><li>dwa wyjścia przekaźnikowe o maksymalnej obciążalności 16 A.</li></ul><p>Wymiary: 69x56x27 mm</p><p>Waga: 120 g</p><p>Znamionowe napięcie zasilania: 230 V AC</p><p>Napięcie maksymalne styków: 250 V</p><p>Kategoria użytkowania: AC1</p><p>Moc maksymalna przekaźnika: 4000 VA</p><p>Układ styków: 1NO</p><p>Prąd przekaźnika: 16 A</p><p>Znamionowy pobór prądu: 24 mA</p><p>Stopień ochrony obudowy: IP65</p><p>Mocowanie obudowy: kołek rozporowy 5x(3×30)</p> |  |  | 1 |  | - | N | N | N | N | Y | N | N | N | Y | N | N | N | N | N | N | N | N
151207606 | 296740 | ZAMEL | PILOT 4 KLAWISZE TYP: P-258/4 STIRO | [5 empty] | - | N | N | N | N | Y | N | N | N | N | N | Y | N | N | N | N | N | N
151207607 | 302960 | TOPEX | TARCZA SZLIFIERSKA DO METALU 125 X 6.4 X 22.2 MM, 27 A30-S-BF GRAPHITE | [5 empty] | - | N | N | N | N | Y | N | N | N | N | N | N | N | N | N | N | N | N
151207608 | 299725 | ENERGIZER | BATERIA ENERGIZER BASE D R20 /2 SZT. | [5 empty] | - | N | N | N | N | Y | N | N | N | N | N | N | N | Y | N | N | N | N
151207609 | 299711 | ENERGIZER | BATERIA ENERGIZER MAXIMUM AAA LR03 /4 SZT. | [5 empty] | - | N | N | N | N | Y | N | N | N | N | N | N | N | Y | N | N | N | N
151207611 | 299810 | ENERGIZER | LATARKA IMPACT LED 2AAA | [5 empty] | - | N | N | N | N | Y | N | N | N | N | N | N | N | Y | N | N | N | N
151207614 | 301938 | TOPEX | PRZEDŁUŻKA ELASTYCZNA 1/4", 140 MM NEO | [5 empty] | - | N | N | N | N | Y | N | N | N | N | N | N | N | N | N | N | N | N
151207615 | 301534 | TOPEX | Szczypce wydłużone proste 160mm | <p>Szczypce wydłużone proste 160mm</p><p>Szczypce wydłużone proste NEO wykonane zgodnie z normą DIN 5745. Szczęki z wysokiej jakości stali, hartowane indukcyjnie (55-60 HRC) zapewniają mocny chwyt i skuteczne cięcie. Dwumateriałowa, ergonomiczna rękojeść podnosi komfort użytkowania. Jakość narzędzia potwierdzona certyfikatem TÜV i 25-letnią gwarancją producenta.<br></p> |  |  |  |  | - | N | N | N | N | Y | N | N | N | N | N | N | N | N | N | N | N | N
151207616 | 296536 | ZAMEL | Dzwonek CZASZOWY DNS-001/N Biały | <p>Dzwonek CZASZOWY DNS-001/N Biały</p><p>Waga urządzenia: 142 g</p><p>Wymiary urządzenia: 116 x 71 x 40 mm</p><p>Kolor: biały</p><p>Głośność: 85 dB</p><p>Stopień ochrony urządzenia: IP20</p><p>Okres gwarancji: 24 miesiące</p><p>Zasilanie urządzenia: 230 V AC</p><p>Regulacja głośności: Tak</p><p>Materiał wykonania: tworzywo sztuczne</p><p>Temperaturowy zakres pracy urządzenia: 0 ÷ 35 ºC</p><p>Certyfikat CE: Tak</p><p>Znamionowe napięcie wyzwalania: 230 V AC</p><p>Znamionowe napięcie zasilania: 230 V AC</p><p>Pobór mocy: 15 VA</p> |  |  | 1 |  | - | N | N | N | N | Y | N | N | N | N | N | Y | N | N | N | N | N | N
151207617 | 296363 | ZAMEL | Wyłącznik zmierzchowy natynkowy z sondą 230V AC IP54 TYP: WZS-01 EXTA | <p><span style="font-weight: 700;">Wyłącznik zmierzchowy natynkowy z sondą 230V AC IP54 TYP: WZS-01 EXTA</span></p><p>CECHY FUNKCJONALNE PRODUKTU:</p><ul><li>Sterowanie odbiornikami w zależności od natężenia oświetlenia</li><li>wewnętrzny czujnik oświetlenia</li><li>obudowa hermetyczna IP54,</li><li>płynna regulacja progu załączenia,</li><li>odporność na krótkotrwałe zmiany natężenia oświetlenia,</li><li>wyjście przekaźnikowe - napięciowe o maksymalnej obciążalności 16 A.</li><li>szeroki zakres nastaw progu załączenia (od 0 do 200 lx),</li><li>histereza progu przełączenia</li><li>dwa wyjścia przekaźnikowe o maksymalnej obciążalności 16 A.</li></ul> |  |  | 5 |  | - | N | N | N | N | Y | N | N | N | Y | N | N | N | N | N | N | N | N
151207619 | 299712 | ENERGIZER | BATERIA ENERGIZER MAXIMUM C LR14 /2 SZT. | [5 empty] | - | N | N | N | N | Y | N | N | N | N | N | N | N | Y | N | N | N | N
151207621 | 303165 | TOPEX | PILARKA TARCZOWA 1200W, TARCZA 185X20 MM GRAPHITE | [5 empty] | - | N | N | N | N | Y | N | N | N | N | N | N | N | N | N | N | N | N
151207622 | 296741 | ZAMEL | RADIOWY WYŁĄCZNIK SIECIOWY BEZ PILOTA RWS-211C/N SOL 230V STIRO | [5 empty] | - | N | N | N | N | Y | N | N | N | N | N | Y | N | N | N | N | N | N
151207624 | 301576 | TOPEX | Szczypce do rur 250mm, zakres 0-36mm | <p>Szczypce do rur 250mm, zakres 0-36mm</p><p>Szczypce do rur NEO o wymiarze 250 mm i zakresie rozwarcia szczęk 0-36 mm, z nastawnym przegubem ślizgowym. Wykonane zgodnie z normą DIN 8976. Wysokogatunkowa stal chromowo-wanadowa zapewnia długoletnią wytrzymałość szczypiec. Dwumateriałowa, ergonomiczna rękojeść podnosi komfort użytkowania. Jakość narzędzia potwierdzona certyfikatem TÜV i 25-letnią gwarancją producenta.<br></p> |  |  |  |  | - | N | N | N | N | Y | N | N | N | N | N | N | N | N | N | N | N | N
151207625 | 301976 | TOPEX | NASADKI SPLINE DŁUGIE 1/2", ZESTAW 8 SZT. NEO | [5 empty] | - | N | N | N | N | Y | N | N | N | N | N | N | N | N | N | N | N | N
151207627 | 305900 | MADEX | YTKSY EKW 30X2X0,5 | [5 empty] | - | N | N | N | N | Y | N | N | N | N | N | N | N | N | N | N | N | N
151207628 | 296544 | ZAMEL | Dzwonek SZKOLNO-ALARMOWY mały DNS-212 M | <p>Dzwonek SZKOLNO-ALARMOWY mały DNS-212 M</p><p>Waga urządzenia: 1000 g</p><p>Wymiary urządzenia: 160 x 150 x 90 mm</p><p>Kolor: czerwony</p><p>Głośność: 102 dB</p><p>Stopień ochrony urządzenia: IP44</p><p>Okres gwarancji: 24 miesiące</p><p>Zasilanie urządzenia: 230 V AC</p><p>Możliwość pracy na zewnątrz budynku: Tak</p><p>Materiał wykonania: tworzywo sztuczne</p><p>Temperaturowy zakres pracy urządzenia: -20 ÷ 35 ºC</p><p>Certyfikat b: Tak</p><p>Certyfikat CE: Tak</p><p>Znamionowe napiecie wyzwalania: 230 V AC</p><p>Znamionowe napiecie zasilania: 230 V AC</p><p>Pobór prądu: 0,07 A</p> |  |  |  |  | - | N | N | N | N | Y | N | N | N | N | N | Y | N | N | N | N | N | N
151207629 | 296419 | ZAMEL | Zasilacz impulsowy ZIM-24/04 | <p>Zasilacz impulsowy ZIM-24/04</p><p>Cechy:</p><ul><li>Wersje o napięciach wyjściowych 12 V, 13,7 V i 24 V,</li><li>obudowa jednomodułowa</li><li>maksymalny prąd wyjściowy 800 mA (przy 12 V), 700 mA (przy 13,7 V) oraz 400 mA (przy 24 V),</li><li>montaż na szynie TH 35.</li><li>odporność na stan jałowy,</li><li>dwa wyjścia przekaźnikowe o maksymalnej obciążalności 16 A.</li></ul><p>Wymiary: jednomodułowa 90×17,5×66 mm</p><p>Waga: 90 g</p><p>Znamionowe napięcie zasilania: 230 V AC</p><p>Prąd wyjściowy: 0,4 A</p><p>Napięcie wyjściowe: 24 V DC</p><p>Napięcie wejściowe: 230 V AC</p><p>Stopień ochrony obudowy: IP20</p><p>Mocowanie obudowy: szyna TH35 (PN-EN 60715)</p> |  |  | 1 |  | - | N | N | N | N | Y | N | N | N | Y | N | N | N | N | N | N | N | N
151207630 | 299713 | ENERGIZER | BATERIA ENERGIZER MAXIMUM D R20 /2 SZT. |  |  |  | 4 |  | - | N | N | N | N | Y | N | N | N | N | N | N | N | Y | N | N | N | N
151207633 | 303206 | TOPEX | SZLIFIERKA KĄTOWA 710W, TARCZA 115X22.2 MM GRAPHITE | [5 empty] | - | N | N | N | N | Y | N | N | N | N | N | N | N | N | N | N | N | N
151207634 | 296743 | ZAMEL | RADIOWY WYŁĄCZNIK SIECIOWY BEZ PILOTA RWS-211D/N SOL 230V STIRO | [5 empty] | - | N | N | N | N | Y | N | N | N | N | N | Y | N | N | N | N | N | N
151207636 | 300114 | HAND-BRUK | STUDNIA SK-2 TYP CIĘŻKI, KOMPLETNA | [5 empty] | - | N | N | N | N | Y | N | N | N | N | N | N | N | N | N | N | N | N
151207637 | 301977 | TOPEX | NASADKI SPLINE 1/2", ZESTAW 8 SZT. NEO | [5 empty] | - | N | N | N | N | Y | N | N | N | N | N | N | N | N | N | N | N | N
151207638 | 299813 | ENERGIZER | LATARKA RUBBER LED 2AA | [5 empty] | - | N | N | N | N | Y | N | N | N | N | N | N | N | Y | N | N | N | N
151207639 | 305901 | MADEX | YTKSY EKW 35X2X0,5 | [5 empty] | - | N | N | N | N | Y | N | N | N | N | N | N | N | N | N | N | N | N
151207640 | 296563 | ZAMEL | DZWONEK JEDNOTONOWY DNS-902/N 230V ECRU SUNDI | [5 empty] | - | N | N | N | N | Y | N | N | N | N | N | Y | N | N | N | N | N | N
151207641 | 296420 | ZAMEL | Zasilacz impulsowy ZIM-24/06 | <p>Zasilacz impulsowy ZIM-24/06</p><p>Cechy:</p><ul><li>Wersje o napięciach wyjściowych 12 V, 13,7 V i 24 V,</li><li>obudowa jednomodułowa</li><li>maksymalny prąd wyjściowy 800 mA (przy 12 V), 700 mA (przy 13,7 V) oraz 400 mA (przy 24 V),</li><li>montaż na szynie TH 35.</li><li>odporność na stan jałowy,</li><li>dwa wyjścia przekaźnikowe o maksymalnej obciążalności 16 A.</li></ul><p>Wymiary: dwumodułowa 90x35x66 mm</p><p>Waga: 140 g</p><p>Znamionowe napięcie zasilania: 230 V AC</p><p>Prąd wyjściowy: 0,6 A</p><p>Napięcie wyjściowe: 24 V DC</p><p>Napięcie wejściowe: 230 V AC</p><p>Stopień ochrony obudowy: IP20</p><p>Mocowanie obudowy: szyna TH35 (PN-EN 60715)</p> |  |  | 2 |  | - | N | N | N | N | Y | N | N | N | Y | N | N | N | N | N | N | N | N
151207642 | 299733 | ENERGIZER | BATERIA ENERGIZER SPECJALISTYCZNA CR2016 /2 SZT. |  |  |  | 8 |  | - | N | N | N | N | Y | N | N | N | N | N | N | N | Y | N | N | N | N
151207643 | 303757 | TOPEX | KOMPRESOR OLEJOWY 24L, 230V VERTO | [5 empty] | - | N | N | N | N | Y | N | N | N | N | N | N | N | N | N | N | N | N
151207645 | 299714 | ENERGIZER | BATERIA ENERGIZER MAXIMUM 9V 6LR61 /1 SZT. | [5 empty] | - | N | N | N | N | Y | N | N | N | N | N | N | N | Y | N | N | N | N
151207646 | 296744 | ZAMEL | Radiowy wyłącznik sieciowy dwukanałowy RWS-211D/N 230V STIRO | <p><span style="font-weight: 700;">Radiowy wyłącznik sieciowy dwukanałowy RWS-211D/N 230V STIRO</span><br></p><p>CECHY FUNKCJONALNE PRODUKTU:</p><ul><li>zdalnie sterowany włącznik/wyłącznik domowych urządzeń elektrycznych typu: oświetlenie, grzejniki, wentylatory, klimatyzatory, pompy, bramy, zapory, sygnalizacja</li><li>przystosowany do pracy w zmiennych warunkach atmosferycznych</li><li>idealna pomoc dla niepełnosprawnych</li><li>możliwość sterowania dwoma odbiornikami przy pomocy jednego pilota</li><li>możliwość zwiększenia zasięgu działania poprzez zastosowanie retransmitera RT-219</li><li>optyczna i akustyczna</li><li>wygoda w sterowaniu urządzeniami trudno dostępnymi</li><li>urządzenie zasilane napięciem 230V</li><li>możliwość współpracy wielu (do 113) pilotów z jednym odbiornikiem</li><li>zasięg działania: 300-450 m* w terenie otwartym</li><li>skuteczna pomoc dla służb utrzymania ruchu i ochrony</li><li>pilot zasilany baterią</li><li>przystosowany do pracy ciągłej</li></ul> |  |  | 1 |  | - | N | N | N | N | Y | N | N | N | N | N | Y | N | N | N | N | N | N
151207648 | 302048 | TOPEX | KLUCZE OCZKOWE Z GRZECHOTKĄ 8-19 MM, ZESTAW 4 SZT. NEO | [5 empty] | - | N | N | N | N | Y | N | N | N | N | N | N | N | N | N | N | N | N
151207649 | 294051 | EATON | M22-PVT NAPED PRZYCISKU BEZPIECZEŃSTWA | [5 empty] | - | N | N | N | N | Y | N | N | N | N | Y | N | N | N | N | N | N | N
151207651 | 305834 | SCAME | ROZDZ. 2X32A/5P, 4X230V BLOCK | [5 empty] | - | N | N | N | N | Y | N | N | N | N | N | N | N | N | N | N | N | N
151207652 | 296567 | ZAMEL | DZWONEK DWUTONOWY DNS-911/N 230V ECRU SUNDI | [5 empty] | - | N | N | N | N | Y | N | N | N | N | N | Y | N | N | N | N | N | N
151207656 | 296421 | ZAMEL | Zasilacz impulsowy 24V DC 1,0A TYP: ZIM-24/12 EXTA | <p><span style="font-weight: 700;">Zasilacz impulsowy 24V DC 1,0A TYP: ZIM-24/12 EXTA</span></p><p>CECHY FUNKCJONALNE PRODUKTU:</p><ul><li>Wersje o napięciach wyjściowych 12 V, 13,7 V i 24 V,</li><li>obudowa jednomodułowa</li><li>maksymalny prąd wyjściowy 800 mA (przy 12 V), 700 mA (przy 13,7 V) oraz 400 mA (przy 24 V),</li><li>montaż na szynie TH 35.</li><li>odporność na stan jałowy,</li><li>dwa wyjścia przekaźnikowe o maksymalnej obciążalności 16 A.</li></ul> |  |  | 3 |  | - | N | N | N | N | Y | N | N | N | Y | N | N | N | N | N | N | N | N
151207658 | 296746 | ZAMEL | RADIOWY WYŁĄCZNIK SIECIOWY JEDNOKANAŁOWY RWS-211J/N 230V STIRO | [5 empty] | - | N | N | N | N | Y | N | N | N | N | N | Y | N | N | N | N | N | N
151207659 | 294052 | EATON | M22-XBK1 SZYLD DO PRZYCISKU M22-PV..W 4 JĘZYKACH | [5 empty] | - | N | N | N | N | Y | N | N | N | N | Y | N | N | N | N | N | N | N
151207660 | 302239 | TOPEX | ZSZYWACZ TAPICERSKI 6-14 MM, ZSZYWKI J NEO | [5 empty] | - | N | N | N | N | Y | N | N | N | N | N | N | N | N | N | N | N | N
151207664 | 296579 | ZAMEL | DZWONEK TRES DNT-972/N 8V BIAŁY SUNDI | [5 empty] | - | N | N | N | N | Y | N | N | N | N | N | Y | N | N | N | N | N | N
151207665 | 305696 | FPK SP ZOO | ROZDZIELNIA N/N TAV | [5 empty] | - | N | N | N | N | Y | N | N | N | N | N | N | N | N | N | N | N | N
151207667 | 304983 | NIEZDEFINIOWANY | FTP KAT 6A 4X2X0,57 | [5 empty] | - | N | N | N | N | Y | N | N | N | N | N | N | N | N | N | N | N | N
151207668 | 294016 | SIMET | ZPA2-2.5A Złączka gwintowa porcelanowa (z dwoma otworami do przykręcania) 2,5mm2, 2 tory (biała) | <p>ZPA2-2.5A Złączka gwintowa porcelanowa (z dwoma otworami do przykręcania) 2,5mm2, 2 tory (biała)</p><p>Napięcie znamionowe: 500</p><p>Prąd znamionowy: 24</p><p>Przekrój znamionowy: 2.5</p><p>Szerokość (mm) / w puszkach średnica zewnętrzna (mm): 26</p><p>Wysokość (mm): 19</p><p>Głębokość (w złączkach szynowych - moduł) (mm): 24</p><div>Kategoria: Złączki gwintowe</div> |  |  |  |  | - | N | N | N | N | Y | N | N | N | N | N | Y | N | N | N | N | N | N
151207669 | 296750 | ZAMEL | ZASILACZ STABILIZOWANY 6WZS 6/500 WTYK KĄTOWY "AK" 2,5MM (+)WEW. STIRO | [5 empty] | - | N | N | N | N | Y | N | N | N | N | N | Y | N | N | N | N | N | N
151207672 | 299769 | ENERGIZER | LATARKA MULTI USE LIGHT 4AAA | [5 empty] | - | N | N | N | N | Y | N | N | N | N | N | N | N | Y | N | N | N | N
151207674 | 302254 | TOPEX | LUTOWNICA OPOROWA 30W NEO | [5 empty] | - | N | N | N | N | Y | N | N | N | N | N | N | N | N | N | N | N | N
151207675 | 299742 | ENERGIZER | BATERIA ENERGIZER SPECJALISTYCZNA E90 /2 SZT. |  |  |  | 2 |  | - | N | N | N | N | Y | N | N | N | N | N | N | N | Y | N | N | N | N
151207676 | 304973 | NIEZDEFINIOWANY | REDUKTOR OCP FI48/60 | [5 empty] | - | N | N | N | N | Y | N | N | N | N | N | N | N | N | N | N | N | N
151207678 | 305679 | NIEZDEFINIOWANY | GŁOŚNIK | [5 empty] | - | N | N | N | N | Y | N | N | N | N | N | N | N | N | N | N | N | N
151207679 | 299836 | ENERGIZER | ŁADOWARKA MAXI + POWER PLUS (2000 MAH) AA/4 SZT | [5 empty] | - | N | N | N | N | Y | N | N | N | N | N | N | N | Y | N | N | N | N
151207681 | 296772 | ZAMEL | OSŁONA ŚCIANY PODWÓJNA OSX-220 BIAŁA YNSTA | [5 empty] | - | N | N | N | N | Y | N | N | N | N | N | Y | N | N | N | N | N | N
151207682 | 299702 | ENERGIZER | BATERIA ENERGIZER PHOTO LITHIUM 123 /2 SZT. |  |  |  | 1 |  | - | N | N | N | N | Y | N | N | N | N | N | N | N | Y | N | N | N | N
151207684 | 303046 | TOPEX | Otwornica diamentowa 68x8x75 mm GRAPHITE | <p><b>Otwornica diamentowa 68x8x75 mm GRAPHITE</b></p><p>Otwornica diamentowa, rozmar segmentu 8 x 75 mm<br><br></p> |  |  |  |  | - | N | N | N | N | Y | N | N | N | N | N | N | N | N | N | N | N | N
151207685 | 300132 | FPK SP ZOO | REDUKCJA F GNIAZDO - WTYK TV |  |  |  | 21 |  | - | N | N | N | N | Y | N | N | N | N | N | N | N | N | N | N | N | N
151207686 | 305860 | NIEZDEFINIOWANY | TDUX-IT-16 | [5 empty] | - | N | N | N | N | Y | N | N | N | N | N | N | N | N | N | N | N | N
151207687 | 299762 | ENERGIZER | HARD C LED RECHARCHABLE | [5 empty] | - | N | N | N | N | Y | N | N | N | N | N | N | N | Y | N | N | N | N
151207688 | 300144 | FPK SP ZOO | POŁĄCZENIE KOMPENSACYJNE BEDNARKA-BEDNARKA | [5 empty] | - | N | N | N | N | Y | N | N | N | N | N | N | N | N | N | N | N | N
151207689 | 300146 | NIEZDEFINIOWANY | ROZDZIELNIA NN 400A | [5 empty] | - | N | N | N | N | Y | N | N | N | N | N | N | N | N | N | N | N | N
151207690 | 306873 | TECHNOKABEL | LIYCY 5X1,0 SZARY 300/300 V | [5 empty] | - | N | N | N | N | Y | N | N | N | N | N | N | N | N | N | N | N | N
151207692 | 306801 | TECHNOKABEL S.A. | LIYCY 6X0,75 SZARY 300/300 V | [5 empty] | - | N | N | N | N | Y | N | N | N | N | N | N | N | N | N | N | N | N
151207693 | 308002 | TECHNOKABEL | LIYYŻO 300/500 V 3X6 SZARY |  |  |  | 0.011 |  | - | N | N | N | N | Y | N | N | N | N | N | N | N | N | N | N | N | N
151207694 | 313437 | TECHNOKABEL | NHXH-J FE180 PH90/E90 0,6/1 KV 7X1,5 RE POMARAŃCZOWY | [5 empty] | - | N | N | N | N | Y | N | N | N | N | N | N | N | N | N | N | N | N
151207695 | 308889 | TECHNOKABEL S.A. | YWDEK 75 0,59/3,7 BIAŁY | [5 empty] | - | N | N | N | N | Y | N | N | N | N | N | N | N | N | N | N | N | N
151207696 | 312128 | TECHNOKABEL S.A. | HTKSHEKW 2X2X0,8 CZERWONY | [5 empty] | - | N | N | N | N | Y | N | N | N | N | N | N | N | N | N | N | N | N
151207697 | 311086 | TECHNOKABEL S.A. | YSTY 2X0,75 SZARY | [5 empty] | - | N | N | N | N | Y | N | N | N | N | N | N | N | N | N | N | N | N
151207698 | 311132 | TECHNOKABEL | YTDY 6X0,5 BIAŁY | [5 empty] | - | N | N | N | N | Y | N | N | N | N | N | N | N | N | N | N | N | N
151207699 | 317340 | SIMET | 8135PO PUSZKA NAŚCIENNA PRZECIWOGNIOWA E90, Z ZACISKAMI PORC. 5 X 6MM2, 105 X 105 X 40 PUSZKI PRZECIWOGNIOWE | [5 empty] | - | N | N | N | N | Y | N | N | N | N | N | Y | N | N | N | N | N | N
151207700 | 316773 | TECHNOKABEL | LAN-T10 1X2X0,34C CZARNY | [5 empty] | - | N | N | N | N | Y | N | N | N | N | N | N | N | N | N | N | N | N
151207701 | 315010 | TECHNOKABEL S.A. | N2XH-J 0,6/1 KV 3X4 RE CZARNY | [5 empty] | - | N | N | N | N | Y | N | N | N | N | N | N | N | N | N | N | N | N
151207702 | 305942 | HELUKABEL | NHXH-J FE180 PH90/E90 4X16 0,6/1 KV POMARAŃCZOWY | [5 empty] | - | N | N | N | N | Y | N | N | N | N | N | N | N | N | N | N | N | N
151207703 | 306898 | TECHNOKABEL | LIYCY 10X0,34 SZARY 300/300 V | [5 empty] | - | N | N | N | N | Y | N | N | N | N | N | N | N | N | N | N | N | N
151207704 | 311136 | TECHNOKABEL | YTDY 8X0,5 BIAŁY |  |  |  | 0.023 |  | - | N | N | N | N | Y | N | N | N | N | N | N | N | N | N | N | N | N
151207705 | 317367 | SIMET | W16 Wkręt osprzętowy 16 mm, opakowanie 100 wkrętów | <p>W16 Wkręt osprzętowy 16 mm, opakowanie 100 wkrętów</p><p>Przekrój znamionowy: średnica zewnętrzna gwintu 3,1mm (wkręt specjalny do otworów w puszkach Simet)</p><p>Głębokość (w złączkach szynowych - moduł) (mm): 16mm</p><div>Kategoria: Wkręty</div> |  |  | 19 |  | - | N | N | N | N | Y | N | N | N | N | N | Y | N | N | N | N | N | N
151207706 | 308251 | TECHNOKABEL | PS-Y-29 Y(WD 75-0,59/3,7 + 2XLIY 0,75) BIAŁY |  |  |  | 0.079 |  | - | N | N | N | N | Y | N | N | N | N | N | N | N | N | N | N | N | N
151207707 | 308915 | TECHNOKABEL | YWDXPEK 75 1,0/4,8 BIAŁY |  |  |  | 2.072 |  | - | N | N | N | N | Y | N | N | N | N | N | N | N | N | N | N | N | N
151207708 | 312431 | TECHNOKABEL | 2YSLCY-J 4X2,5 TRANSPARENTNY | [5 empty] | - | N | N | N | N | Y | N | N | N | N | N | N | N | N | N | N | N | N
151207709 | 306816 | TECHNOKABEL | LIYCY 2X1,5 SZARY 300/300 V | [5 empty] | - | N | N | N | N | Y | N | N | N | N | N | N | N | N | N | N | N | N
151207710 | 317016 | SIMET | Szyna Wyrównująca Potencjał, 1 x 50 mm2; 7 x 25 mm2; 30 x 4 mm (szara) | <p>Szyna Wyrównująca Potencjał, 1 x 50 mm2; 7 x 25 mm2; 30 x 4 mm (szara)<br></p><p>Napięcie znamionowe: 690</p><p>Prąd znamionowy: 76</p><p>Przekrój znamionowy: 1x50 mm2/ 7x25 mm2/ 30x4 mm</p><p>Szerokość (mm): 50</p><p>Wysokość (mm): 41</p><p>Głębokość (w złączkach szynowych - moduł) (mm): 170</p><div>Kategoria: Szyny wyrównujące potencjał</div> |  |  | 10 |  | - | N | N | N | N | Y | N | N | N | N | N | Y | N | N | N | N | N | N
151207711 | 313442 | TECHNOKABEL S.A. | NHXH-J FE180 PH30/E30 0,6/1 KV 3X2,5 RE POMARAŃCZOWY | [5 empty] | - | N | N | N | N | Y | N | N | N | N | N | N | N | N | N | N | N | N
151207712 | 311021 | TECHNOKABEL | YSTY 2X1,0 SZARY | [5 empty] | - | N | N | N | N | Y | N | N | N | N | N | N | N | N | N | N | N | N
151207713 | 315011 | TECHNOKABEL S.A. | N2XH-J 0,6/1 KV 3X2,5 RE CZARNY | [5 empty] | - | N | N | N | N | Y | N | N | N | N | N | N | N | N | N | N | N | N
151207714 | 306709 | TECHNOKABEL | LIYCY 2X0,5 SZARY 300/300 V | [5 empty] | - | N | N | N | N | Y | N | N | N | N | N | N | N | N | N | N | N | N
151207715 | 308362 | TECHNOKABEL | RG 59 B/U CZARNY | [5 empty] | - | N | N | N | N | Y | N | N | N | N | N | N | N | N | N | N | N | N
151207716 | 307218 | TECHNOKABEL | LIYCY-P 2X2X0,5 SZARY 300/300 V | [5 empty] | - | N | N | N | N | Y | N | N | N | N | N | N | N | N | N | N | N | N
151207717 | 311140 | TECHNOKABEL | YTDY 10X0,5 BIAŁY |  |  |  | 0.3 |  | - | N | N | N | N | Y | N | N | N | N | N | N | N | N | N | N | N | N
151207718 | 306818 | TECHNOKABEL | LIYCY 3X1,5 SZARY 300/300 V | [5 empty] | - | N | N | N | N | Y | N | N | N | N | N | N | N | N | N | N | N | N
151207719 | 317371 | RADIUM | RJH-TS 80W/230/C/XE/R7S R 7 S |  |  |  | 2 |  | - | N | N | N | N | Y | N | N | Y | N | N | N | N | N | N | N | N | N
151207720 | 310926 | TECHNOKABEL S.A. | YNTKSY 7X2X0,8 CZERWONY | [5 empty] | - | N | N | N | N | Y | N | N | N | N | N | N | N | N | N | N | N | N
151207721 | 317015 | SIMET | SWP1 Szyna wyrównująca potencjał Cu (1x25 mm2, 5x6 mm2) | <p>SWP1 Szyna wyrównująca potencjał Cu (1x25 mm2, 5x6 mm2)</p><p>Przekrój znamionowy: 1 otwór zac. dwustronny 25mm2 / 5 otworów zac. dwustronnych 6mm2</p><p>Szerokość (mm) / w puszkach średnica zewnętrzna (mm): 39</p><p>Wysokość (mm): 32</p><p>Głębokość (w złączkach szynowych - moduł) (mm): 65</p><p>Kategoria: Szyny wyrównujące potencjał</p> |  |  | 9 |  | - | N | N | N | N | Y | N | N | N | N | N | Y | N | N | N | N | N | N
151207722 | 312432 | TECHNOKABEL | 2YSLCY-J 4X4 TRANSPARENTNY | [5 empty] | - | N | N | N | N | Y | N | N | N | N | N | N | N | N | N | N | N | N
151207723 | 306776 | TECHNOKABEL S.A. | LIYCY 18X0,5 SZARY 300/300 V | [5 empty] | - | N | N | N | N | Y | N | N | N | N | N | N | N | N | N | N | N | N
151207724 | 315017 | TECHNOKABEL S.A. | N2XH-J 0,6/1 KV 3X1,5 RE CZARNY | [5 empty] | - | N | N | N | N | Y | N | N | N | N | N | N | N | N | N | N | N | N
151207725 | 311089 | TECHNOKABEL | YSTYŻO 7X0,75 SZARY | [5 empty] | - | N | N | N | N | Y | N | N | N | N | N | N | N | N | N | N | N | N
151207726 | 313385 | TECHNOKABEL | NHXH-J FE180 PH90/E90 0,6/1 KV 3X2,5 RE POMARAŃCZOWY | [5 empty] | - | N | N | N | N | Y | N | N | N | N | N | N | N | N | N | N | N | N
151207727 | 308311 | TECHNOKABEL S.A. | RG 6 L1/U-H BIAŁY | [5 empty] | - | N | N | N | N | Y | N | N | N | N | N | N | N | N | N | N | N | N
151207728 | 317375 | RADIUM | RJH-TS 230W/230/C/XE/R7S R 7 S |  |  |  | 24 |  | - | N | N | N | N | Y | N | N | Y | N | N | N | N | N | N | N | N | N
151207729 | 306841 | TECHNOKABEL | LIYCY 4X0,34 SZARY 300/300 V | [5 empty] | - | N | N | N | N | Y | N | N | N | N | N | N | N | N | N | N | N | N
151207731 | 311142 | TECHNOKABEL | YTDY 12X0,5 BIAŁY |  |  |  | 0.007 |  | - | N | N | N | N | Y | N | N | N | N | N | N | N | N | N | N | N | N
151207732 | 311110 | TECHNOKABEL | YSTYŻO (1) 7X0,75 SZARY | [5 empty] | - | N | N | N | N | Y | N | N | N | N | N | N | N | N | N | N | N | N
151207733 | 306792 | TECHNOKABEL | LIYCY 3X0,75 SZARY 300/300 V | [5 empty] | - | N | N | N | N | Y | N | N | N | N | N | N | N | N | N | N | N | N
151207734 | 315030 | TECHNOKABEL S.A. | N2XH-O 0,6/1 KV 2X1,5 RE CZARNY | [5 empty] | - | N | N | N | N | Y | N | N | N | N | N | N | N | N | N | N | N | N
151207736 | 312439 | TECHNOKABEL S.A. | IB-YSLCY 2X0,5 NIEBIESKI | [5 empty] | - | N | N | N | N | Y | N | N | N | N | N | N | N | N | N | N | N | N
151207737 | 310934 | TECHNOKABEL S.A. | YNTKSYEKW 1X2X0,8 CZERWONY | [5 empty] | - | N | N | N | N | Y | N | N | N | N | N | N | N | N | N | N | N | N
151207738 | 313386 | TECHNOKABEL | NHXH-J FE180 PH90/E90 0,6/1 KV 5X16 RM POMARAŃCZOWY | [5 empty] | - | N | N | N | N | Y | N | N | N | N | N | N | N | N | N | N | N | N
151207739 | 312117 | TECHNOKABEL | HTKSHEKW 1X2X0,8 CZERWONY | [5 empty] | - | N | N | N | N | Y | N | N | N | N | N | N | N | N | N | N | N | N
151207740 | 317380 | RADIUM | RXP-Q 11W/827/E27 E27 | [5 empty] | - | N | N | N | N | Y | N | N | N | N | N | N | N | N | N | N | N | N
151207741 | 306838 | TECHNOKABEL | LIYCY 2X0,34 SZARY 300/300 V | [5 empty] | - | N | N | N | N | Y | N | N | N | N | N | N | N | N | N | N | N | N
151207742 | 308485 | TECHNOKABEL S.A. | TLGYP(LIFY-ZW) 2X1,5 TRANSPARENTNY Z CZARNYM PASKIEM | [5 empty] | - | N | N | N | N | Y | N | N | N | N | N | N | N | N | N | N | N | N
151207744 | 315082 | TECHNOKABEL | N2XH-J 0,6/1 KV 4X1,5 RE CZARNY | [5 empty] | - | N | N | N | N | Y | N | N | N | N | N | N | N | N | N | N | N | N
151207745 | 306799 | TECHNOKABEL | LIYCY 5X0,75 SZARY 300/300 V | [5 empty] | - | N | N | N | N | Y | N | N | N | N | N | N | N | N | N | N | N | N
151207746 | 317022 | SIMET | MAE0355E15 Zacisk dla szyny 5 mm / 1,5 - 35 mm2 (PS3505) | <p>MAE0355E15 Zacisk dla szyny 5 mm / 1,5 - 35 mm2 (PS3505)</p><p>Napięcie znamionowe: 690</p><p>Prąd znamionowy: 270</p><p>Przekrój znamionowy: 1,5-35</p><p>Kategoria: Zaciski dla szyn</p> |  |  | 35 |  | - | N | N | N | N | Y | N | N | N | N | N | Y | N | N | N | N | N | N
151207748 | 312457 | TECHNOKABEL S.A. | IB-YSLCY (1) 3X1,5 NIEBIESKI | [5 empty] | - | N | N | N | N | Y | N | N | N | N | N | N | N | N | N | N | N | N
151207749 | 313449 | TECHNOKABEL S.A. | NHXH-J FE180 PH30/E30 0,6/1 KV 5X4 RE POMARAŃCZOWY | [5 empty] | - | N | N | N | N | Y | N | N | N | N | N | N | N | N | N | N | N | N
151207750 | 312125 | TECHNOKABEL | HTKSHEKW 2X2X1,0 CZERWONY | [5 empty] | - | N | N | N | N | Y | N | N | N | N | N | N | N | N | N | N | N | N
151207752 | 317463 | RADIUM | RXP-Q 22W/827/E27 E27 | [5 empty] | - | N | N | N | N | Y | N | N | N | N | N | N | N | N | N | N | N | N
151207755 | 308414 | TECHNOKABEL S.A. | TLGYP(LIFY-ZW) 2X2,5 TRANSPARENTNY Z CZARNYM PASKIEM |  |  |  | 0.037 |  | - | N | N | N | N | Y | N | N | N | N | N | N | N | N | N | N | N | N
151207757 | 315039 | TECHNOKABEL S.A. | N2XH-J (1) 0,6/1 KV 3X1,5 RE CZARNY | [5 empty] | - | N | N | N | N | Y | N | N | N | N | N | N | N | N | N | N | N | N
151207760 | 313504 | TECHNOKABEL S.A. | NHXH-J FE180 PH90/E90 0,6/1 KV 5X4 RE POMARAŃCZOWY | [5 empty] | - | N | N | N | N | Y | N | N | N | N | N | N | N | N | N | N | N | N
151207762 | 308805 | TECHNOKABEL S.A. | UTP KAT.5E 4X2X0,5 SZARY | [5 empty] | - | N | N | N | N | Y | N | N | N | N | N | N | N | N | N | N | N | N
151207763 | 317448 | RADIUM | HRI-TS 70W/NDL/230/XLN/RX7S RX7S | [5 empty] | - | N | N | N | N | Y | N | N | N | N | N | N | N | N | N | N | N | N
151207764 | 315525 | TECHNOKABEL | YTKSY-S 5X2X0,8 BIAŁY | [5 empty] | - | N | N | N | N | Y | N | N | N | N | N | N | N | N | N | N | N | N
151207765 | 306897 | TECHNOKABEL | LIYCY 8X0,34 SZARY 300/300 V | [5 empty] | - | N | N | N | N | Y | N | N | N | N | N | N | N | N | N | N | N | N
151207769 | 306742 | TECHNOKABEL | LIYCY 2X1,0 SZARY 300/300 V | [5 empty] | - | N | N | N | N | Y | N | N | N | N | N | N | N | N | N | N | N | N
151207773 | 313477 | TECHNOKABEL S.A. | NHXH-J FE180 PH90/E90 3X10 0,6/1 KV POMARAŃCZOWY | [5 empty] | - | N | N | N | N | Y | N | N | N | N | N | N | N | N | N | N | N | N
151207774 | 314614 | TECHNOKABEL S.A. | P-CAB 4/TP/75 2X2X0,75 BIAŁY | [5 empty] | - | N | N | N | N | Y | N | N | N | N | N | N | N | N | N | N | N | N
151207775 | 317449 | RADIUM | HRI-TS 70W/WDL/230/XLN/RX7S RX7S |  |  |  | 1 |  | - | N | N | N | N | Y | N | N | Y | N | N | N | N | N | N | N | N | N
151207782 | 317017 | SIMET | OU-1 Opaska uziemiająca, 1, 8 – 3, 8”, ø 8-18mm (metal) | <p>OU-1 Opaska uziemiająca, 1, 8 – 3, 8”, ø 8-18mm (metal)</p><p>Przekrój znamionowy: 16<br></p><div>Kategoria: Opaski uziemiające</div> |  |  |  |  | - | N | N | N | N | Y | N | N | N | N | N | Y | N | N | N | N | N | N
151207783 | 311094 | TECHNOKABEL | YSTYŻO 4X1,0 CZARNY | [5 empty] | - | N | N | N | N | Y | N | N | N | N | N | N | N | N | N | N | N | N
151207784 | 311153 | TECHNOKABEL | YSTYEKWŻO 12X1,5 SZARY | [5 empty] | - | N | N | N | N | Y | N | N | N | N | N | N | N | N | N | N | N | N
151207785 | 315005 | TECHNOKABEL S.A. | N2XH-O 0,6/1 KV 1X25 RM CZARNY | [5 empty] | - | N | N | N | N | Y | N | N | N | N | N | N | N | N | N | N | N | N
151207787 | 3131 | SIMET | SM30B+C/1-275 WARYSTOROWY OGRANICZNIK PRZEPIĘĆ TYP 1+2, KLASA B+C, JEDNOBIEGUNOWY SZARY | [5 empty] | - | N | N | N | N | Y | N | N | N | N | N | Y | N | N | N | N | N | N
151207788 | 306843 | TECHNOKABEL | LIYCY 5X0,34 SZARY 300/300 V | [5 empty] | - | N | N | N | N | Y | N | N | N | N | N | N | N | N | N | N | N | N
151207789 | 317452 | RADIUM | HRI-TS 150W/WDL/230/XLN/RX7S RX7S | [5 empty] | - | N | N | N | N | Y | N | N | N | N | N | N | N | N | N | N | N | N
151207790 | 309010 | TECHNOKABEL S.A. | XZTKMXW 10X4X0,5 CZARNY | [5 empty] | - | N | N | N | N | Y | N | N | N | N | N | N | N | N | N | N | N | N
151207791 | 307238 | TECHNOKABEL | LIYCY-P 3X2X0,75 CZARNY 300/300 V | [5 empty] | - | N | N | N | N | Y | N | N | N | N | N | N | N | N | N | N | N | N
151207792 | 317020 | SIMET | OU-4 Opaska uziemiająca, 1, 8 – 6”, ø 8-165mm (metal) | <p>OU-4 Opaska uziemiająca, 1, 8 – 6”, ø 8-165mm (metal)</p><p>Przekrój znamionowy: 16</p><p>Kategoria: Opaski uziemiające</p><p><br></p> |  |  | 19 |  | - | N | N | N | N | Y | N | N | N | N | N | Y | N | N | N | N | N | N
151207793 | 311181 | TECHNOKABEL | YSTYŻO 14X0,75 SZARY | [5 empty] | - | N | N | N | N | Y | N | N | N | N | N | N | N | N | N | N | N | N
151207794 | 305924 | F&F | Przekaźnik elektromagnetyczny PK-1P 24 V | <p><b>Przekaźnik elektromagnetyczny PK-1P 24 V</b></p><p>Konfiguracja styków 1xNO/NC. Prąd obciążenia 16 A. Napięcie zasilania 24 V AC/DC.</p><p>Przekaźniki elektromagnetyczne w obudowie jednomodułowej do bezpośredniego montażu na szynie 35mm.</p><p><b>Działanie</b></p><p>Podanie napięcia zasilania na cewkę przekaźnika spowoduje przełączenie styku. Stan załączenia przekaźnika jest sygnalizowany świeceniem LED zielonej. Po zaniku napięcia zasilania styk powraca do pierwotnej pozycji.</p><table class="table-data-sheet" style="margin: 0px 0px 20px; padding: 0px; border-width: 0px 0px 1px; border-top-style: initial; border-right-style: initial; border-bottom-style: solid; border-left-style: initial; border-top-color: initial; border-right-color: initial; border-bottom-color: rgb(214, 212, 212); border-left-color: initial; border-image: initial; font-variant-numeric: inherit; font-variant-east-asian: inherit; font-stretch: inherit; line-height: inherit; font-family: Arial, Helvetica, sans-serif; font-size: 13px; vertical-align: baseline; max-width: 100%; background: rgb(255, 255, 255); width: 708px; color: rgb(119, 119, 119);"><tbody style="margin: 0px; padding: 0px; border: 0px; font-style: inherit; font-variant: inherit; font-weight: inherit; font-stretch: inherit; line-height: inherit; font-family: inherit; vertical-align: baseline;"><tr class="odd" style="margin: 0px; padding: 0px; border-width: 1px 0px 0px; border-top-style: solid; border-right-style: initial; border-bottom-style: initial; border-left-style: initial; border-top-color: rgb(214, 212, 212); border-right-color: initial; border-bottom-color: initial; border-left-color: initial; border-image: initial; font-style: inherit; font-variant: inherit; font-weight: inherit; font-stretch: inherit; line-height: inherit; font-family: inherit; vertical-align: baseline;"><td style="margin: 0px; padding: 10px 20px 11px; border-width: 0px 1px 0px 0px; border-top-style: initial; border-right-style: solid; border-bottom-style: initial; border-left-style: initial; border-top-color: initial; border-right-color: rgb(214, 212, 212); border-bottom-color: initial; border-left-color: initial; border-image: initial; font-style: inherit; font-variant: inherit; font-weight: 700; font-stretch: inherit; line-height: inherit; font-family: inherit; font-size: 13px; vertical-align: middle; width: 212px; color: rgb(51, 51, 51);">Napięcie zasilania</td><td style="margin: 0px; padding: 10px 20px 11px; border: 0px; font-style: inherit; font-variant: inherit; font-stretch: inherit; line-height: inherit; font-family: inherit; font-size: 13px; vertical-align: middle;">24 V AC/DC</td></tr><tr class="even" style="margin: 0px; padding: 0px; border-width: 1px 0px 0px; border-top-style: solid; border-right-style: initial; border-bottom-style: initial; border-left-style: initial; border-top-color: rgb(214, 212, 212); border-right-color: initial; border-bottom-color: initial; border-left-color: initial; border-image: initial; font-style: inherit; font-variant: inherit; font-weight: inherit; font-stretch: inherit; line-height: inherit; font-family: inherit; vertical-align: baseline; background: rgb(253, 253, 253);"><td style="margin: 0px; padding: 10px 20px 11px; border-width: 0px 1px 0px 0px; border-top-style: initial; border-right-style: solid; border-bottom-style: initial; border-left-style: initial; border-top-color: initial; border-right-color: rgb(214, 212, 212); border-bottom-color: initial; border-left-color: initial; border-image: initial; font-style: inherit; font-variant: inherit; font-weight: 700; font-stretch: inherit; line-height: inherit; font-family: inherit; font-size: 13px; vertical-align: middle; width: 212px; color: rgb(51, 51, 51);">Tolerancja napięcia zasilania</td><td style="margin: 0px; padding: 10px 20px 11px; border: 0px; font-style: inherit; font-variant: inherit; font-stretch: inherit; line-height: inherit; font-family: inherit; font-size: 13px; vertical-align: middle;">-15 ÷ 10 %</td></tr><tr class="odd" style="margin: 0px; padding: 0px; border-width: 1px 0px 0px; border-top-style: solid; border-right-style: initial; border-bottom-style: initial; border-left-style: initial; border-top-color: rgb(214, 212, 212); border-right-color: initial; border-bottom-color: initial; border-left-color: initial; border-image: initial; font-style: inherit; font-variant: inherit; font-weight: inherit; font-stretch: inherit; line-height: inherit; font-family: inherit; vertical-align: baseline;"><td style="margin: 0px; padding: 10px 20px 11px; border-width: 0px 1px 0px 0px; border-top-style: initial; border-right-style: solid; border-bottom-style: initial; border-left-style: initial; border-top-color: initial; border-right-color: rgb(214, 212, 212); border-bottom-color: initial; border-left-color: initial; border-image: initial; font-style: inherit; font-variant: inherit; font-weight: 700; font-stretch: inherit; line-height: inherit; font-family: inherit; font-size: 13px; vertical-align: middle; width: 212px; color: rgb(51, 51, 51);">Maksymalny prąd obciążenia AC-1</td><td style="margin: 0px; padding: 10px 20px 11px; border: 0px; font-style: inherit; font-variant: inherit; font-stretch: inherit; line-height: inherit; font-family: inherit; font-size: 13px; vertical-align: middle;">16 A</td></tr><tr class="even" style="margin: 0px; padding: 0px; border-width: 1px 0px 0px; border-top-style: solid; border-right-style: initial; border-bottom-style: initial; border-left-style: initial; border-top-color: rgb(214, 212, 212); border-right-color: initial; border-bottom-color: initial; border-left-color: initial; border-image: initial; font-style: inherit; font-variant: inherit; font-weight: inherit; font-stretch: inherit; line-height: inherit; font-family: inherit; vertical-align: baseline; background: rgb(253, 253, 253);"><td style="margin: 0px; padding: 10px 20px 11px; border-width: 0px 1px 0px 0px; border-top-style: initial; border-right-style: solid; border-bottom-style: initial; border-left-style: initial; border-top-color: initial; border-right-color: rgb(214, 212, 212); border-bottom-color: initial; border-left-color: initial; border-image: initial; font-style: inherit; font-variant: inherit; font-weight: 700; font-stretch: inherit; line-height: inherit; font-family: inherit; font-size: 13px; vertical-align: middle; width: 212px; color: rgb(51, 51, 51);">Element wykonawczy</td><td style="margin: 0px; padding: 10px 20px 11px; border: 0px; font-style: inherit; font-variant: inherit; font-stretch: inherit; line-height: inherit; font-family: inherit; font-size: 13px; vertical-align: middle;">przekaźnik</td></tr><tr class="odd" style="margin: 0px; padding: 0px; border-width: 1px 0px 0px; border-top-style: solid; border-right-style: initial; border-bottom-style: initial; border-left-style: initial; border-top-color: rgb(214, 212, 212); border-right-color: initial; border-bottom-color: initial; border-left-color: initial; border-image: initial; font-style: inherit; font-variant: inherit; font-weight: inherit; font-stretch: inherit; line-height: inherit; font-family: inherit; vertical-align: baseline;"><td style="margin: 0px; padding: 10px 20px 11px; border-width: 0px 1px 0px 0px; border-top-style: initial; border-right-style: solid; border-bottom-style: initial; border-left-style: initial; border-top-color: initial; border-right-color: rgb(214, 212, 212); border-bottom-color: initial; border-left-color: initial; border-image: initial; font-style: inherit; font-variant: inherit; font-weight: 700; font-stretch: inherit; line-height: inherit; font-family: inherit; font-size: 13px; vertical-align: middle; width: 212px; color: rgb(51, 51, 51);">Konfiguracja styków</td><td style="margin: 0px; padding: 10px 20px 11px; border: 0px; font-style: inherit; font-variant: inherit; font-stretch: inherit; line-height: inherit; font-family: inherit; font-size: 13px; vertical-align: middle;">1 × NO/NC</td></tr><tr class="even" style="margin: 0px; padding: 0px; border-width: 1px 0px 0px; border-top-style: solid; border-right-style: initial; border-bottom-style: initial; border-left-style: initial; border-top-color: rgb(214, 212, 212); border-right-color: initial; border-bottom-color: initial; border-left-color: initial; border-image: initial; font-style: inherit; font-variant: inherit; font-weight: inherit; font-stretch: inherit; line-height: inherit; font-family: inherit; vertical-align: baseline; background: rgb(253, 253, 253);"><td style="margin: 0px; padding: 10px 20px 11px; border-width: 0px 1px 0px 0px; border-top-style: initial; border-right-style: solid; border-bottom-style: initial; border-left-style: initial; border-top-color: initial; border-right-color: rgb(214, 212, 212); border-bottom-color: initial; border-left-color: initial; border-image: initial; font-style: inherit; font-variant: inherit; font-weight: 700; font-stretch: inherit; line-height: inherit; font-family: inherit; font-size: 13px; vertical-align: middle; width: 212px; color: rgb(51, 51, 51);">Separacja styku</td><td style="margin: 0px; padding: 10px 20px 11px; border: 0px; font-style: inherit; font-variant: inherit; font-stretch: inherit; line-height: inherit; font-family: inherit; font-size: 13px; vertical-align: middle;">TAK</td></tr><tr class="odd" style="margin: 0px; padding: 0px; border-width: 1px 0px 0px; border-top-style: solid; border-right-style: initial; border-bottom-style: initial; border-left-style: initial; border-top-color: rgb(214, 212, 212); border-right-color: initial; border-bottom-color: initial; border-left-color: initial; border-image: initial; font-style: inherit; font-variant: inherit; font-weight: inherit; font-stretch: inherit; line-height: inherit; font-family: inherit; vertical-align: baseline;"><td style="margin: 0px; padding: 10px 20px 11px; border-width: 0px 1px 0px 0px; border-top-style: initial; border-right-style: solid; border-bottom-style: initial; border-left-style: initial; border-top-color: initial; border-right-color: rgb(214, 212, 212); border-bottom-color: initial; border-left-color: initial; border-image: initial; font-style: inherit; font-variant: inherit; font-weight: 700; font-stretch: inherit; line-height: inherit; font-family: inherit; font-size: 13px; vertical-align: middle; width: 212px; color: rgb(51, 51, 51);">Maksymalny pobór prądu</td><td style="margin: 0px; padding: 10px 20px 11px; border: 0px; font-style: inherit; font-variant: inherit; font-stretch: inherit; line-height: inherit; font-family: inherit; font-size: 13px; vertical-align: middle;">25 mA</td></tr><tr class="even" style="margin: 0px; padding: 0px; border-width: 1px 0px 0px; border-top-style: solid; border-right-style: initial; border-bottom-style: initial; border-left-style: initial; border-top-color: rgb(214, 212, 212); border-right-color: initial; border-bottom-color: initial; border-left-color: initial; border-image: initial; font-style: inherit; font-variant: inherit; font-weight: inherit; font-stretch: inherit; line-height: inherit; font-family: inherit; vertical-align: baseline; background: rgb(253, 253, 253);"><td style="margin: 0px; padding: 10px 20px 11px; border-width: 0px 1px 0px 0px; border-top-style: initial; border-right-style: solid; border-bottom-style: initial; border-left-style: initial; border-top-color: initial; border-right-color: rgb(214, 212, 212); border-bottom-color: initial; border-left-color: initial; border-image: initial; font-style: inherit; font-variant: inherit; font-weight: 700; font-stretch: inherit; line-height: inherit; font-family: inherit; font-size: 13px; vertical-align: middle; width: 212px; color: rgb(51, 51, 51);">Trwałość łączeniowa mechaniczna</td><td style="margin: 0px; padding: 10px 20px 11px; border: 0px; font-style: inherit; font-variant: inherit; font-stretch: inherit; line-height: inherit; font-family: inherit; font-size: 13px; vertical-align: middle;">min. 5x10⁶ cykli</td></tr><tr class="odd" style="margin: 0px; padding: 0px; border-width: 1px 0px 0px; border-top-style: solid; border-right-style: initial; border-bottom-style: initial; border-left-style: initial; border-top-color: rgb(214, 212, 212); border-right-color: initial; border-bottom-color: initial; border-left-color: initial; border-image: initial; font-style: inherit; font-variant: inherit; font-weight: inherit; font-stretch: inherit; line-height: inherit; font-family: inherit; vertical-align: baseline;"><td style="margin: 0px; padding: 10px 20px 11px; border-width: 0px 1px 0px 0px; border-top-style: initial; border-right-style: solid; border-bottom-style: initial; border-left-style: initial; border-top-color: initial; border-right-color: rgb(214, 212, 212); border-bottom-color: initial; border-left-color: initial; border-image: initial; font-style: inherit; font-variant: inherit; font-weight: 700; font-stretch: inherit; line-height: inherit; font-family: inherit; font-size: 13px; vertical-align: middle; width: 212px; color: rgb(51, 51, 51);">Przyłącze</td><td style="margin: 0px; padding: 10px 20px 11px; border: 0px; font-style: inherit; font-variant: inherit; font-stretch: inherit; line-height: inherit; font-family: inherit; font-size: 13px; vertical-align: middle;">zaciski śrubowe 2,5 mm²</td></tr><tr class="even" style="margin: 0px; padding: 0px; border-width: 1px 0px 0px; border-top-style: solid; border-right-style: initial; border-bottom-style: initial; border-left-style: initial; border-top-color: rgb(214, 212, 212); border-right-color: initial; border-bottom-color: initial; border-left-color: initial; border-image: initial; font-style: inherit; font-variant: inherit; font-weight: inherit; font-stretch: inherit; line-height: inherit; font-family: inherit; vertical-align: baseline; background: rgb(253, 253, 253);"><td style="margin: 0px; padding: 10px 20px 11px; border-width: 0px 1px 0px 0px; border-top-style: initial; border-right-style: solid; border-bottom-style: initial; border-left-style: initial; border-top-color: initial; border-right-color: rgb(214, 212, 212); border-bottom-color: initial; border-left-color: initial; border-image: initial; font-style: inherit; font-variant: inherit; font-weight: 700; font-stretch: inherit; line-height: inherit; font-family: inherit; font-size: 13px; vertical-align: middle; width: 212px; color: rgb(51, 51, 51);">Moment dokręcający</td><td style="margin: 0px; padding: 10px 20px 11px; border: 0px; font-style: inherit; font-variant: inherit; font-stretch: inherit; line-height: inherit; font-family: inherit; font-size: 13px; vertical-align: middle;">0,4 Nm</td></tr><tr class="odd" style="margin: 0px; padding: 0px; border-width: 1px 0px 0px; border-top-style: solid; border-right-style: initial; border-bottom-style: initial; border-left-style: initial; border-top-color: rgb(214, 212, 212); border-right-color: initial; border-bottom-color: initial; border-left-color: initial; border-image: initial; font-style: inherit; font-variant: inherit; font-weight: inherit; font-stretch: inherit; line-height: inherit; font-family: inherit; vertical-align: baseline;"><td style="margin: 0px; padding: 10px 20px 11px; border-width: 0px 1px 0px 0px; border-top-style: initial; border-right-style: solid; border-bottom-style: initial; border-left-style: initial; border-top-color: initial; border-right-color: rgb(214, 212, 212); border-bottom-color: initial; border-left-color: initial; border-image: initial; font-style: inherit; font-variant: inherit; font-weight: 700; font-stretch: inherit; line-height: inherit; font-family: inherit; font-size: 13px; vertical-align: middle; width: 212px; color: rgb(51, 51, 51);">Temperatura pracy</td><td style="margin: 0px; padding: 10px 20px 11px; border: 0px; font-style: inherit; font-variant: inherit; font-stretch: inherit; line-height: inherit; font-family: inherit; font-size: 13px; vertical-align: middle;">-25 ÷ 50 °C</td></tr><tr class="even" style="margin: 0px; padding: 0px; border-width: 1px 0px 0px; border-top-style: solid; border-right-style: initial; border-bottom-style: initial; border-left-style: initial; border-top-color: rgb(214, 212, 212); border-right-color: initial; border-bottom-color: initial; border-left-color: initial; border-image: initial; font-style: inherit; font-variant: inherit; font-weight: inherit; font-stretch: inherit; line-height: inherit; font-family: inherit; vertical-align: baseline; background: rgb(253, 253, 253);"><td style="margin: 0px; padding: 10px 20px 11px; border-width: 0px 1px 0px 0px; border-top-style: initial; border-right-style: solid; border-bottom-style: initial; border-left-style: initial; border-top-color: initial; border-right-color: rgb(214, 212, 212); border-bottom-color: initial; border-left-color: initial; border-image: initial; font-style: inherit; font-variant: inherit; font-weight: 700; font-stretch: inherit; line-height: inherit; font-family: inherit; font-size: 13px; vertical-align: middle; width: 212px; color: rgb(51, 51, 51);">Wymiary</td><td style="margin: 0px; padding: 10px 20px 11px; border: 0px; font-style: inherit; font-variant: inherit; font-stretch: inherit; line-height: inherit; font-family: inherit; font-size: 13px; vertical-align: middle;">1 moduł (18 mm)</td></tr><tr class="odd" style="margin: 0px; padding: 0px; border-width: 1px 0px 0px; border-top-style: solid; border-right-style: initial; border-bottom-style: initial; border-left-style: initial; border-top-color: rgb(214, 212, 212); border-right-color: initial; border-bottom-color: initial; border-left-color: initial; border-image: initial; font-style: inherit; font-variant: inherit; font-weight: inherit; font-stretch: inherit; line-height: inherit; font-family: inherit; vertical-align: baseline;"><td style="margin: 0px; padding: 10px 20px 11px; border-width: 0px 1px 0px 0px; border-top-style: initial; border-right-style: solid; border-bottom-style: initial; border-left-style: initial; border-top-color: initial; border-right-color: rgb(214, 212, 212); border-bottom-color: initial; border-left-color: initial; border-image: initial; font-style: inherit; font-variant: inherit; font-weight: 700; font-stretch: inherit; line-height: inherit; font-family: inherit; font-size: 13px; vertical-align: middle; width: 212px; color: rgb(51, 51, 51);">Montaż</td><td style="margin: 0px; padding: 10px 20px 11px; border: 0px; font-style: inherit; font-variant: inherit; font-stretch: inherit; line-height: inherit; font-family: inherit; font-size: 13px; vertical-align: middle;">na szynie 35 mm</td></tr><tr class="even" style="margin: 0px; padding: 0px; border-width: 1px 0px 0px; border-top-style: solid; border-right-style: initial; border-bottom-style: initial; border-left-style: initial; border-top-color: rgb(214, 212, 212); border-right-color: initial; border-bottom-color: initial; border-left-color: initial; border-image: initial; font-style: inherit; font-variant: inherit; font-weight: inherit; font-stretch: inherit; line-height: inherit; font-family: inherit; vertical-align: baseline; background: rgb(253, 253, 253);"><td style="margin: 0px; padding: 10px 20px 11px; border-width: 0px 1px 0px 0px; border-top-style: initial; border-right-style: solid; border-bottom-style: initial; border-left-style: initial; border-top-color: initial; border-right-color: rgb(214, 212, 212); border-bottom-color: initial; border-left-color: initial; border-image: initial; font-style: inherit; font-variant: inherit; font-weight: 700; font-stretch: inherit; line-height: inherit; font-family: inherit; font-size: 13px; vertical-align: middle; width: 212px; color: rgb(51, 51, 51);">Stopień ochrony</td><td style="margin: 0px; padding: 10px 20px 11px; border: 0px; font-style: inherit; font-variant: inherit; font-stretch: inherit; line-height: inherit; font-family: inherit; font-size: 13px; vertical-align: middle;">IP20</td></tr></tbody></table> |  |  | 2 |  | - | N | N | N | N | Y | N | N | N | N | N | Y | N | N | N | N | N | N
151207795 | 315008 | TECHNOKABEL S.A. | N2XH-O 0,6/1 KV 1X6 RE CZARNY | [5 empty] | - | N | N | N | N | Y | N | N | N | N | N | N | N | N | N | N | N | N
151207796 | 311099 | TECHNOKABEL | YSTYŻO 7X1,0 SZARY | [5 empty] | - | N | N | N | N | Y | N | N | N | N | N | N | N | N | N | N | N | N
151207798 | 312460 | TECHNOKABEL | RE-2Y(ST)YV 1X2X0,75 CZARNY | [5 empty] | - | N | N | N | N | Y | N | N | N | N | N | N | N | N | N | N | N | N
151207801 | 306821 | TECHNOKABEL | LIYCY 4X1,5 SZARY 300/300 V | [5 empty] | - | N | N | N | N | Y | N | N | N | N | N | N | N | N | N | N | N | N
151207802 | 307602 | TECHNOKABEL | LIYY 7X0,14 SZARY 300/300 V | [5 empty] | - | N | N | N | N | Y | N | N | N | N | N | N | N | N | N | N | N | N
151207803 | 309014 | TECHNOKABEL S.A. | XZWDXPEKW 75 1,05/5,0 CZARNY | [5 empty] | - | N | N | N | N | Y | N | N | N | N | N | N | N | N | N | N | N | N
151207804 | 317261 | SIMET | KLP20G/230V Kontrolka diodowa, klosz 20 mm, 230V (zielona) | <p>KLP20G/230V Kontrolka diodowa, klosz 20 mm, 230V (zielona)</p><p>Napięcie znamionowe: 12</p><p>Prąd znamionowy: 20</p><div>Kategoria: Kontrolki diodowe</div> |  |  | 20 |  | - | N | N | N | N | Y | N | N | N | N | N | Y | N | N | N | N | N | N
151207806 | 311183 | TECHNOKABEL | YSTYŻO 7X2,5 SZARY | [5 empty] | - | N | N | N | N | Y | N | N | N | N | N | N | N | N | N | N | N | N
151207807 | 312430 | TECHNOKABEL S.A. | 2YSLCY-J 4X1,5 TRANSPARENTNY | [5 empty] | - | N | N | N | N | Y | N | N | N | N | N | N | N | N | N | N | N | N
151207808 | 305905 | AJM | GNIAZDO KEYSTONE RJ45 AMJ CAT.6A T568B EKRANOWANE ODLE GNIAZDA MULTIMEDIALNE | [5 empty] | - | N | N | N | N | Y | N | N | N | N | N | N | N | N | N | N | N | N
151207809 | 311102 | TECHNOKABEL | YSTYŻO 12X1,0 SZARY |  |  |  | 0.096 |  | - | N | N | N | N | Y | N | N | N | N | N | N | N | N | N | N | N | N
151207812 | 307604 | TECHNOKABEL | LIYY 8X0,14 CZARNY 300/300 V | [5 empty] | - | N | N | N | N | Y | N | N | N | N | N | N | N | N | N | N | N | N
151207813 | 306805 | TECHNOKABEL | LIYCY 10X0,75 SZARY 300/300 V | [5 empty] | - | N | N | N | N | Y | N | N | N | N | N | N | N | N | N | N | N | N
151207815 | 309015 | TECHNOKABEL S.A. | XZWDXPEKW 75 1,0/4,8 CZARNY | [5 empty] | - | N | N | N | N | Y | N | N | N | N | N | N | N | N | N | N | N | N
151207817 | 313495 | TECHNOKABEL | NHXH FE180 PH30/E30 0,6/1 KV 1X150 RM POMARAŃCZOWY | [5 empty] | - | N | N | N | N | Y | N | N | N | N | N | N | N | N | N | N | N | N
151207818 | 307605 | TECHNOKABEL | LIYY 8X0,14 SZARY 300/300 V | [5 empty] | - | N | N | N | N | Y | N | N | N | N | N | N | N | N | N | N | N | N
151207821 | 317262 | SIMET | KLP20R/230V Kontrolka diodowa, klosz 20 mm, 230V (czerwona) | <p>KLP20R/230V Kontrolka diodowa, klosz 20 mm, 230V (czerwona)</p><p>Napięcie znamionowe: 230</p><p>Prąd znamionowy: 5</p><p>Kategoria: Kontrolki diodowe</p><div><br></div> |  |  | 17 |  | - | N | N | N | N | Y | N | N | N | N | N | Y | N | N | N | N | N | N
151207827 | 309031 | TECHNOKABEL S.A. | YKSLY 6X1,5 CZARNY 300/300 V | [5 empty] | - | N | N | N | N | Y | N | N | N | N | N | N | N | N | N | N | N | N
151207828 | 313503 | TECHNOKABEL | NHXH-J FE180 PH90/E90 0,6/1 KV 5X1,5 RE POMARAŃCZOWY | [5 empty] | - | N | N | N | N | Y | N | N | N | N | N | N | N | N | N | N | N | N
151207829 | 315015 | TECHNOKABEL | N2XH-J 0,6/1 KV 5X4 RE CZARNY | [5 empty] | - | N | N | N | N | Y | N | N | N | N | N | N | N | N | N | N | N | N
151207830 | 307647 | TECHNOKABEL | LIYY 2X0,75 SZARY 300/300 V | [5 empty] | - | N | N | N | N | Y | N | N | N | N | N | N | N | N | N | N | N | N
151207835 | 315879 | TECHNOKABEL | HDGSŻO FE180 PH90/E30-E90 300/500 V 3X1,0 CZERWONY | [5 empty] | - | N | N | N | N | Y | N | N | N | N | N | N | N | N | N | N | N | N
151207836 | 309035 | TECHNOKABEL S.A. | YKSLY 19X1,5 CZARNY 300/300 V | [5 empty] | - | N | N | N | N | Y | N | N | N | N | N | N | N | N | N | N | N | N
151207838 | 313505 | TECHNOKABEL | NHXH-J FE180 PH90/E90 0,6/1 KV 5X6 RE POMARAŃCZOWY | [5 empty] | - | N | N | N | N | Y | N | N | N | N | N | N | N | N | N | N | N | N
151207839 | 308307 | TECHNOKABEL | RG 6 L1/U BIAŁY | [5 empty] | - | N | N | N | N | Y | N | N | N | N | N | N | N | N | N | N | N | N
151207840 | 306029 | TECHNOKABEL | FTP KAT.5E 4X2X0,14C SZARY | [5 empty] | - | N | N | N | N | Y | N | N | N | N | N | N | N | N | N | N | N | N
151207841 | 307653 | TECHNOKABEL | LIYY 4X0,75 SZARY 300/300 V | [5 empty] | - | N | N | N | N | Y | N | N | N | N | N | N | N | N | N | N | N | N
151207842 | 315023 | TECHNOKABEL | N2XH-J 0,6/1 KV 5X16 RE CZARNY | [5 empty] | - | N | N | N | N | Y | N | N | N | N | N | N | N | N | N | N | N | N
151207844 | 312790 | TECHNOKABEL S.A. | HTKSH PH90 4X2X1,4 CZERWONY | [5 empty] | - | N | N | N | N | Y | N | N | N | N | N | N | N | N | N | N | N | N
151207845 | 308314 | TECHNOKABEL | S/STP KAT.7 4X2X0,57 SZARY | [5 empty] | - | N | N | N | N | Y | N | N | N | N | N | N | N | N | N | N | N | N
151207846 | 317263 | SIMET | KLP20Y/230V Kontrolka diodowa, klosz 20 mm, 230V (żółta) | <p>KLP20Y/230V Kontrolka diodowa, klosz 20 mm, 230V (żółta)</p><p>Napięcie znamionowe: 230</p><p>Prąd znamionowy: 5</p><div>Kategoria: Kontrolki diodowe</div> |  |  | 3 |  | - | N | N | N | N | Y | N | N | N | N | N | Y | N | N | N | N | N | N
151207847 | 311026 | TECHNOKABEL | YSTYEKWŻO 4X1,0 SZARY | [5 empty] | - | N | N | N | N | Y | N | N | N | N | N | N | N | N | N | N | N | N
151207848 | 315881 | TECHNOKABEL | HDGS FE180 PH90/E30-E90 300/500 V 2X1,0 CZERWONY | [5 empty] | - | N | N | N | N | Y | N | N | N | N | N | N | N | N | N | N | N | N
151207850 | 308998 | TECHNOKABEL S.A. | YKSLY 300/500 V 10X1,0 CZARNY | [5 empty] | - | N | N | N | N | Y | N | N | N | N | N | N | N | N | N | N | N | N
151207851 | 313512 | TECHNOKABEL | NHXH-J FE180 PH90/E90 0,6/1 KV 4X50 RM POMARAŃCZOWY | [5 empty] | - | N | N | N | N | Y | N | N | N | N | N | N | N | N | N | N | N | N
151207852 | 306393 | TECHNOKABEL | LI2Y(ST)-CY 120 (BELDEN 9841) 1X2X0,22C SZARY | [5 empty] | - | N | N | N | N | Y | N | N | N | N | N | N | N | N | N | N | N | N
151207853 | 315078 | TECHNOKABEL | N2XH-J 0,6/1 KV 5X25 RM CZARNY | [5 empty] | - | N | N | N | N | Y | N | N | N | N | N | N | N | N | N | N | N | N
151207854 | 307656 | TECHNOKABEL | LIYY 5X0,75 SZARY 300/300 V | [5 empty] | - | N | N | N | N | Y | N | N | N | N | N | N | N | N | N | N | N | N
151207855 | 312791 | TECHNOKABEL S.A. | HTKSHEKW PH90 1X2X1,0 CZERWONY | [5 empty] | - | N | N | N | N | Y | N | N | N | N | N | N | N | N | N | N | N | N
151207857 | 308410 | TECHNOKABEL S.A. | TDYD 2X0,5 CZARNO-BIAŁY | [5 empty] | - | N | N | N | N | Y | N | N | N | N | N | N | N | N | N | N | N | N
151207858 | 317270 | SIMET | SE2X60G Puszka podtynkowa 2 x 60 mm, ekstra - głęboka 80 mm, do elektroniki, szeregowa (niebieska) | <p>SE2X60G Puszka podtynkowa 2 x 60 mm, ekstra - głęboka 80 mm, do elektroniki, szeregowa (niebieska)</p><p>Przekrój znamionowy: Ø2*60mm</p><p>Szerokość (mm) / w puszkach średnica zewnętrzna (mm): 62</p><p>Głębokość (w złączkach szynowych - moduł) (mm): 80</p><p>Kategoria: Puszki instalacyjne podtynkowe</p> |  |  |  |  | - | N | N | N | N | Y | N | N | N | N | N | Y | N | N | N | N | N | N
151207859 | 309430 | TECHNOKABEL S.A. | YKSLYEKPEKW-NR 300/500 V 20X2X0,75 CZARNY | [5 empty] | - | N | N | N | N | Y | N | N | N | N | N | N | N | N | N | N | N | N
151207860 | 306822 | TECHNOKABEL | LIYCY 5X1,5 SZARY 300/300 V | [5 empty] | - | N | N | N | N | Y | N | N | N | N | N | N | N | N | N | N | N | N
151207862 | 315882 | TECHNOKABEL | HDGS FE180 PH90/E30-E90 300/500 V 2X1,5 CZERWONY | [5 empty] | - | N | N | N | N | Y | N | N | N | N | N | N | N | N | N | N | N | N
151207864 | 313472 | TECHNOKABEL | NHXH-J FE180 PH90/E90 0,6/1 KV 4X70 RM POMARAŃCZOWY | [5 empty] | - | N | N | N | N | Y | N | N | N | N | N | N | N | N | N | N | N | N
151207866 | 307723 | TECHNOKABEL | LIYY 4X1,0 SZARY 300/300 V | [5 empty] | - | N | N | N | N | Y | N | N | N | N | N | N | N | N | N | N | N | N
151207867 | 312803 | TECHNOKABEL S.A. | HTKSHEKW PH90 4X2X0,8 CZERWONY | [5 empty] | - | N | N | N | N | Y | N | N | N | N | N | N | N | N | N | N | N | N
151207868 | 311090 | TECHNOKABEL | YSTYŻO 10X0,75 SZARY | [5 empty] | - | N | N | N | N | Y | N | N | N | N | N | N | N | N | N | N | N | N
151207869 | 310870 | TECHNOKABEL S.A. | YNTKSY 1X2X1,0 CZERWONY | [5 empty] | - | N | N | N | N | Y | N | N | N | N | N | N | N | N | N | N | N | N
151207870 | 317276 | SIMET | M3X60F Puszka podtynkowa 3 x 60 mm, głęboka, Multiwall (pomarańczowa) | <p>M3X60F Puszka podtynkowa 3 x 60 mm, głęboka, Multiwall (pomarańczowa)<br></p><p>Przekrój znamionowy: 3 pola osprzętowe do montazu osprzętu 60mm w układzie ramkowym</p><p>Szerokość (mm) / w puszkach średnica zewnętrzna (mm): 71</p><p>Wysokość (mm): 213</p><p>Głębokość (w złączkach szynowych - moduł) (mm): 63</p><p>Kategoria: Puszki instalacyjne podtynkowe</p> |  |  | 24 |  | - | N | N | N | N | Y | N | N | N | N | N | Y | N | N | N | N | N | N
151207872 | 311167 | TECHNOKABEL | YTKSY 1X2X0,8 BIAŁY | [5 empty] | - | N | N | N | N | Y | N | N | N | N | N | N | N | N | N | N | N | N
151207873 | 306823 | TECHNOKABEL | LIYCY 6X1,5 SZARY 300/300 V | [5 empty] | - | N | N | N | N | Y | N | N | N | N | N | N | N | N | N | N | N | N
151207875 | 315883 | TECHNOKABEL | HDGS FE180 PH90/E30-E90 300/500 V 2X2,5 CZERWONY | [5 empty] | - | N | N | N | N | Y | N | N | N | N | N | N | N | N | N | N | N | N
151207876 | 313531 | TECHNOKABEL | NHXH-J FE180 PH90/E90 0,6/1 KV 4X120 RM POMARAŃCZOWY | [5 empty] | - | N | N | N | N | Y | N | N | N | N | N | N | N | N | N | N | N | N
151207877 | 307677 | TECHNOKABEL | LIYY 3X2,5 SZARY 300/300 V | [5 empty] | - | N | N | N | N | Y | N | N | N | N | N | N | N | N | N | N | N | N
151207878 | 312982 | TECHNOKABEL S.A. | YKSYŻO 300/500 V 3X2,5 CZARNY | [5 empty] | - | N | N | N | N | Y | N | N | N | N | N | N | N | N | N | N | N | N
151207881 | 311174 | TECHNOKABEL | YTKSY 1X4X0,8 BIAŁY | [5 empty] | - | N | N | N | N | Y | N | N | N | N | N | N | N | N | N | N | N | N
151207882 | 317362 | SIMET | PS1 Pokrywa puszki 60 mm, sygnalizacyjna skrajna, do serii Multiwall (pomarańczowa) | <p>PS1 Pokrywa puszki 60 mm, sygnalizacyjna skrajna, do serii Multiwall (pomarańczowa)</p><div>Przekrój znamionowy: 60 mm</div><div>Kategoria: Akcesoria do puszek</div> |  |  | 38 |  | - | N | N | N | N | Y | N | N | N | N | N | Y | N | N | N | N | N | N
151207883 | 306829 | TECHNOKABEL | LIYCY 2X2,5 SZARY 300/300 V | [5 empty] | - | N | N | N | N | Y | N | N | N | N | N | N | N | N | N | N | N | N
151207884 | 310939 | TECHNOKABEL | YNTKSYEKW 4X2X0,8 CZERWONY | [5 empty] | - | N | N | N | N | Y | N | N | N | N | N | N | N | N | N | N | N | N
151207885 | 315884 | TECHNOKABEL | HDGSŻO FE180 PH90/E30-E90 300/500 V 4X1,5 CZERWONY | [5 empty] | - | N | N | N | N | Y | N | N | N | N | N | N | N | N | N | N | N | N
151207886 | 306795 | TECHNOKABEL | LIYCY 4X0,75 SZARY 300/300 V | [5 empty] | - | N | N | N | N | Y | N | N | N | N | N | N | N | N | N | N | N | N
151207887 | 313540 | TECHNOKABEL | NHXH-J FE180 PH90/E90 0,6/1 KV 12X1,5 RE POMARAŃCZOWY | [5 empty] | - | N | N | N | N | Y | N | N | N | N | N | N | N | N | N | N | N | N
151207890 | 315548 | TECHNOKABEL | LIYY-SM1 5X0,5 BIAŁY 300/300 V | [5 empty] | - | N | N | N | N | Y | N | N | N | N | N | N | N | N | N | N | N | N
151207891 | 313039 | TECHNOKABEL S.A. | YKSYEKTMY-NR 0,6/1 KV 7X1,0 CZARNY | [5 empty] | - | N | N | N | N | Y | N | N | N | N | N | N | N | N | N | N | N | N
151207892 | 311101 | TECHNOKABEL | YSTYŻO 10X1,0 SZARY | [5 empty] | - | N | N | N | N | Y | N | N | N | N | N | N | N | N | N | N | N | N
151207893 | 306831 | TECHNOKABEL | LIYCY 4X2,5 SZARY 300/300 V | [5 empty] | - | N | N | N | N | Y | N | N | N | N | N | N | N | N | N | N | N | N
151207894 | 315888 | TECHNOKABEL | HDGSŻO FE180 PH90/E30-E90 300/500 V 5X1,5 CZERWONY | [5 empty] | - | N | N | N | N | Y | N | N | N | N | N | N | N | N | N | N | N | N
151207895 | 317363 | SIMET | PS2 Pokrywa puszki 60 mm, sygnalizacyjna centralna, do serii Multiwall (pomarańczowa) | <p>PS2 Pokrywa puszki 60 mm, sygnalizacyjna centralna, do serii Multiwall (pomarańczowa)</p><p>Przekrój znamionowy: 60 mm</p><p>Kategoria: Akcesoria do puszek instalacyjnych</p> |  |  | 45 |  | - | N | N | N | N | Y | N | N | N | N | N | Y | N | N | N | N | N | N
151207896 | 310949 | TECHNOKABEL | YNTKSYEKW 1X2X1,0 CZERWONY | [5 empty] | - | N | N | N | N | Y | N | N | N | N | N | N | N | N | N | N | N | N
151207897 | 311329 | TECHNOKABEL | YTKSYEKW 4X2X0,8 BIAŁY | [5 empty] | - | N | N | N | N | Y | N | N | N | N | N | N | N | N | N | N | N | N
151207899 | 313544 | TECHNOKABEL S.A. | NHXH-J FE180 PH90/E90 0,6/1 KV 4X95 RM POMARAŃCZOWY | [5 empty] | - | N | N | N | N | Y | N | N | N | N | N | N | N | N | N | N | N | N
151207900 | 313383 | TECHNOKABEL | NHXH FE180 PH90/E90 0,6/1 KV 2X1,5 RE POMARAŃCZOWY | [5 empty] | - | N | N | N | N | Y | N | N | N | N | N | N | N | N | N | N | N | N
151207901 | 315877 | TECHNOKABEL S.A. | HDGSŻO FE180 PH90/E30-E90 300/500 V 3X1,5 CZERWONY | [5 empty] | - | N | N | N | N | Y | N | N | N | N | N | N | N | N | N | N | N | N
151207902 | 307727 | TECHNOKABEL | LIYY 7X1,0 SZARY 300/300 V | [5 empty] | - | N | N | N | N | Y | N | N | N | N | N | N | N | N | N | N | N | N
151207903 | 308426 | TECHNOKABEL S.A. | TLGYP (L1) 2X1,5 TRANSPARENTNY Z CZARNYM PASKIEM | [5 empty] | - | N | N | N | N | Y | N | N | N | N | N | N | N | N | N | N | N | N
151207904 | 311106 | TECHNOKABEL | YSTYŻO 7X1,5 SZARY |  |  |  | 0.064 |  | - | N | N | N | N | Y | N | N | N | N | N | N | N | N | N | N | N | N
151207906 | 315893 | TECHNOKABEL | HDGSŻO FE180 PH90/E30-E90 300/500 V 4X2,5 CZERWONY | [5 empty] | - | N | N | N | N | Y | N | N | N | N | N | N | N | N | N | N | N | N
151207907 | 310891 | TECHNOKABEL | YNTKSYEKW 2X2X1,0 CZERWONY | [5 empty] | - | N | N | N | N | Y | N | N | N | N | N | N | N | N | N | N | N | N
151207909 | 311709 | TECHNOKABEL | YKSYEKW-NR 0,6/1 KV 10X1,5 CZARNY | [5 empty] | - | N | N | N | N | Y | N | N | N | N | N | N | N | N | N | N | N | N
151207910 | 305940 | HELUKABEL | NHXH E90 3X10 | [5 empty] | - | N | N | N | N | Y | N | N | N | N | N | N | N | N | N | N | N | N
151207911 | 314268 | TECHNOKABEL S.A. | YKYEKTMYŻO 0,6/1 KV 3X1,5 RE CZARNY | [5 empty] | - | N | N | N | N | Y | N | N | N | N | N | N | N | N | N | N | N | N
151207912 | 313384 | TECHNOKABEL | NHXH-J FE180 PH90/E90 0,6/1 KV 3X1,5 RE POMARAŃCZOWY | [5 empty] | - | N | N | N | N | Y | N | N | N | N | N | N | N | N | N | N | N | N
151207913 | 315878 | TECHNOKABEL | HDGSŻO FE180 PH90/E30-E90 300/500 V 3X2,5 CZERWONY | [5 empty] | - | N | N | N | N | Y | N | N | N | N | N | N | N | N | N | N | N | N
151207914 | 306936 | TECHNOKABEL | LIYCY 0,6/1 KV 8X0,5 SZARY | [5 empty] | - | N | N | N | N | Y | N | N | N | N | N | N | N | N | N | N | N | N
151207916 | 311130 | TECHNOKABEL | YTDY 2X0,5 BIAŁY | [5 empty] | - | N | N | N | N | Y | N | N | N | N | N | N | N | N | N | N | N | N
151207917 | 315938 | TECHNOKABEL | HLGS FE180 PH90/E30-E90 300/500 V 2X1,5 CZERWONY | [5 empty] | - | N | N | N | N | Y | N | N | N | N | N | N | N | N | N | N | N | N
151207919 | 311010 | TECHNOKABEL | YNTKSYEKW 7X2X0,8 CZERWONY | [5 empty] | - | N | N | N | N | Y | N | N | N | N | N | N | N | N | N | N | N | N
151207921 | 312731 | TECHNOKABEL | HTKSH PH90 3X2X1,0 CZERWONY | [5 empty] | - | N | N | N | N | Y | N | N | N | N | N | N | N | N | N | N | N | N
151207922 | 317368 | SIMET | W25 Wkręt osprzętowy 25 mm, opakowanie 100 wkrętów | <p>W25 Wkręt osprzętowy 25 mm, opakowanie 100 wkrętów<br></p><p>Przekrój znamionowy: średnica zewnętrzna gwintu 3,1mm (wkręt specjalny do otworów w puszkach Simet)</p><p>Głębokość (w złączkach szynowych - moduł) (mm): 25</p><div>Kategoria: Wkręty</div> |  |  | 14 |  | - | N | N | N | N | Y | N | N | N | N | N | Y | N | N | N | N | N | N
151207923 | 314454 | TECHNOKABEL S.A. | H05VV-F 4X1,0 BIAŁY | [5 empty] | - | N | N | N | N | Y | N | N | N | N | N | N | N | N | N | N | N | N
151207925 | 316527 | TECHNOKABEL | J-H(ST)H BD 2X2X0,8 SZARY | [5 empty] | - | N | N | N | N | Y | N | N | N | N | N | N | N | N | N | N | N | N
151207926 | 311131 | TECHNOKABEL | YTDY 4X0,5 BIAŁY | [5 empty] | - | N | N | N | N | Y | N | N | N | N | N | N | N | N | N | N | N | N
151207927 | 308818 | TECHNOKABEL | UTP (L) KAT.5E 4X2X0,5 SZARY |  |  |  | 0.398 |  | - | N | N | N | N | Y | N | N | N | N | N | N | N | N | N | N | N | N
151207928 | 311013 | TECHNOKABEL | YNTKSYEKW 3X2X1,0 CZERWONY | [5 empty] | - | N | N | N | N | Y | N | N | N | N | N | N | N | N | N | N | N | N
151207929 | 308811 | TECHNOKABEL | UTP KAT.6 4X2X0,57 SZARY | [5 empty] | - | N | N | N | N | Y | N | N | N | N | N | N | N | N | N | N | N | N
151207930 | 317512 | RADIUM | HRI-T 250W/D/PRO/230/E40 E 40 | [5 empty] | - | N | N | N | N | Y | N | N | N | N | N | N | N | N | N | N | N | N
151207931 | 319832 | HAGER | MCB Wyłącznik nadprądowy Icn=6000A 3P B 16A | <p><b>MCB Wyłącznik nadprądowy Icn=6000A 3P B 16A</b></p><p><b>Konstrukcja</b></p><p>Liczba biegunów chronionych: 3</p><p>Liczba biegunów: 3 P</p><p>Typ wyłącznika nadprądowego: B</p><p>Charakterystyka elektryczna</p><p>Znamionowa zwarciowa zdolność łączeniowa Icn:<span style="white-space:pre"> </span>6 kA</p><p>Napięcie znamionowe łączeniowe Ue (AC):<span style="white-space:pre"> </span>230/400 V</p><p>Częstotliwość znamionowa: 50/60 Hz</p><p>Typ napięcia zasilającego: AC</p><p><b>Napięcie</b></p><p>Znamionowe napięcie izolacji Ui: 500 V</p><p>Znamionowe napięcie udarowe wytrzymywane Uimp: 4000 V</p><p><b>Prąd</b></p><p>Znamionowa zwarciowa zdolność łączeniowa dla napięcia znamionowego 400V 50Hz: 6 kA</p><p>Prąd znamionowy wyłączalny zwarciowy roboczy Ics:<span style="white-space:pre"> </span>6 kA</p><p>Prąd znam. wyłączalny zwarciowy graniczny na bieg. dla 400V 50H wg PN-EN 60947-2:<span style="white-space:pre"> </span>3 kA</p><p>Prąd znam. wyłączalny zwarciowy graniczny Icu dla 415V 50H wg PN-EN 60947-2:<span style="white-space:pre"> </span>10 kA</p><p>Min./max. wartość natężenia prądu AC zadziałania zabezpieczenia zwłocznego: 1,13/1,45 In</p><p>Min./max. wartość natężenia prądu AC zadziałania zabezpieczenia bezzwłocznego: 3/5 In</p><p>Min./max. wartość natężenia prądu DC zadziałania zabezpieczenia bezzwłocznego: 4/7 In</p><p>Min./max. wartość natężenia prądu DC zadziałania zabezpieczenia zwłocznego: 1,13/1,45 In</p><p><b>Prąd / Temperatura</b></p><p>Prąd znamionowy przy -15°C: 19,7 A</p><p>Prąd znamionowy w temperaturze -20°C: 20,1 A</p><p>Prąd znamionowy w temperaturze 0°C:<span style="white-space:pre"> </span>18,5 A</p><p>Prąd znamionowy w temperaturze 10°C: 17,7 A</p><p>Prąd znamionowy w temperaturze -10°C: 19,3 A</p><p>Prąd znamionowy w temperaturze 15°C: 17,3 A</p><p>Prąd znamionowy w temperaturze 20°C: 16,9 A</p><p>Prąd znamionowy w temperaturze 25°C: 16,5 A</p><p>Prąd znamionowy w temperaturze -25°C: 20,4 A</p><p>Prąd znamionowy w temperaturze 30°C: 16 A</p><p>Prąd znamionowy przy 35°C:<span style="white-space:pre"> </span>15,5 A</p><p>Prąd znamionowy w temperaturze 40°C: 15 A</p><p>Prąd znamionowy przy 45°C:<span style="white-space:pre"> </span>14,4 A</p><p>Prąd znamionowy w temperaturze 5°C:<span style="white-space:pre"> </span>18,1 A</p><p>Prąd znamionowy w temperaturze -5°C: 18,9 A</p><p>Prąd znamionowy w temperaturze 50°C: 13,9 A</p><p>Prąd znamionowy przy 55°C:<span style="white-space:pre"> </span>13,3 A</p><p>Prąd znamionowy przy 60°C:<span style="white-space:pre"> </span>12,7 A</p><p>Prąd znamionowy przy 65°C:<span style="white-space:pre"> </span>12 A</p><p>Prąd znamionowy przy 70°C:<span style="white-space:pre"> </span>11,3 A</p><p><b>Współczynnik korekcyjny prądu</b></p><p>Współczynnik korekcyjny prądu znam. dla 2 aparatów zainstalowanych obok siebie: 1</p><p>Współczynnik korekcyjny prądu znam. dla 3 aparatów zainstalowanych obok siebie: 0,95</p><p>Współczynnik kor. prądu znam. dla 4 lub 5 aparatów zainstalowanych obok siebie: 0,9</p><p>Współczynnik kor. prądu znam. dla 6 aparatów zainstalowanych obok siebie: 0,85</p><p>Współczynnik korekcyjny wyzwalacza bezzwłocznego przy czestotliwości 100 Hz:<span style="white-space:pre"> </span>1,1</p><p>Współczynnik korekcyjny wyzwalacza bezzwłocznego przy czestotliwości 200 Hz:<span style="white-space:pre"> </span>1,2</p><p>Współczynnik korekcyjny wyzwalacza bezzwłocznego przy czestotliwości 400 Hz:<span style="white-space:pre"> </span>1,5</p><p>Współczynnik korekcyjny wyzwalacza bezzwłocznego przy czestotliwości 60 Hz:<span style="white-space:pre"> </span>1</p><p><b>Moc</b></p><p>Maksymalna strata mocy na biegun zgodnie ze standardem: 3,5 W</p><p>Całkowite straty mocy dla prądu znamionowego:<span style="white-space:pre"> </span>8,2 W</p><p>Straty mocy na biegun dla prądu znamionowego:<span style="white-space:pre"> </span>2,8 W</p><p><b>Wytrzymałość</b></p><p>Wytrzymałość elektryczna (liczba cykli):<span style="white-space:pre"> </span>4000</p><p>Wytrzymałość mechaniczna (liczba cykli): 20000</p><p><b>Wymiary</b></p><p>Głębokość produktu: 70 mm</p><p>Wysokość produktu: 83 mm</p><p>Szerokość produktu: 52,5 mm</p><p><b>Instalacja / Montaż</b></p><p>Moment dokręcający: 2,8Nm</p><p><b>Podłączenie</b></p><p>Rodzaj podłączenia: ze śrubą</p><p>Pojemność zacisku wejściowego/wyjściowego dla przewodu sztywnego (drut): 1/25 mm²</p><p>Pojemność zacisku wejściowego/wyjściowego dla przewodu elastycznego (linka): 1/16 mm²</p><p><b>Wyposażenie</b></p><p>Akcesoria dodatkowe: tak</p><p><b>Norma</b></p><p>Norma: EN 60898-1</p><p>Dyrektywa europejska RoHs:<span style="white-space:pre"> </span>zgodny</p><p><b>Bezpieczeństwo</b></p><p>Stopień ochrony: IP20</p><p><b>Warunki użytkowania</b></p><p>Stopień zanieczyszczenia zgodnie z IEC 60664 / IEC 60947-2.:<span style="white-space:pre"> </span>2</p><p>Klasa ograniczenia energii I²t.: 3</p><p>Temperatura magazynowania: -25 do 80 °C</p><p><b>Kategoria</b></p><p>Wyłączniki nadprądowe</p> |  |  | 23 |  | - | N | N | N | N | Y | N | N | N | Y | N | N | N | N | N | N | N | N
151207932 | 322011 | EATON | ZE-1,6 SILNIKOWY PRZEKAŹNIK PRZECIĄŻENIOWY,1Z1R PRZEKAŹNIKI PRZECIĄŻENIOWE |  |  |  | 2 |  | - | N | N | N | N | Y | N | N | N | N | Y | N | N | N | N | N | N | N
151207934 | 328720 | TOJ-HAND | M22-A ŁĄCZNIK MOCUJĄCY | [5 empty] | - | N | N | N | N | Y | N | N | N | N | N | N | N | N | N | N | N | N
151207935 | 330402 | EATON | Z-HK STYK POMOCNICZY, 1ROZ. + 1 ZW. STYKI POMOCNICZE |  |  |  | 2 |  | - | N | N | N | N | Y | N | N | N | N | Y | N | N | N | N | N | N | N
151207936 | 335400 | HAGER | MCB Wyłącznik nadprądowy Icn=6000A 3P B 20A | <p><b>MCB Wyłącznik nadprądowy Icn=6000A 3P B 20A</b></p><p><b>Konstrukcja</b></p><p>Liczba biegunów chronionych: 3</p><p>Liczba biegunów: 3 P</p><p>Charakterystyka wyzwalania:<span style="white-space:pre"> </span>B</p><p><b>Charakterystyka elektryczna</b></p><p>Znamionowa zwarciowa zdolność łączeniowa Icn:<span style="white-space:pre"> </span>6 kA</p><p>Napięcie znamionowe łączeniowe Ue (AC):<span style="white-space:pre"> </span>230/400 V</p><p>Częstotliwość znamionowa: 50/60 Hz</p><p>Typ napięcia zasilającego: AC</p><p><b>Napięcie</b></p><p>Znamionowe napięcie izolacji Ui: 500 V</p><p>Znamionowe napięcie udarowe wytrzymywane Uimp:<span style="white-space:pre"> </span>4000 V</p><p><b>Prąd</b></p><p>Znamionowa zwarciowa zdolność łączeniowa dla napięcia znamionowego 400V 50Hz: 6 kA</p><p>Prąd znamionowy wyłączalny zwarciowy roboczy Ics:<span style="white-space:pre"> </span>6 kA</p><p>Prąd znam. wyłączalny zwarciowy graniczny na bieg. dla 400V 50H wg PN-EN 60947-2:<span style="white-space:pre"> </span>3 kA</p><p>Prąd znam. wyłączalny zwarciowy graniczny Icu dla 415V 50H wg PN-EN 60947-2:<span style="white-space:pre"> </span>10 kA</p><p>Min./max. wartość natężenia prądu AC zadziałania zabezpieczenia zwłocznego: 1,13/1,45 In</p><p>Min./max. wartość natężenia prądu AC zadziałania zabezpieczenia bezzwłocznego: 3/5 In</p><p>Min./max. wartość natężenia prądu DC zadziałania zabezpieczenia bezzwłocznego: 4/7 In</p><p>Min./max. wartość natężenia prądu DC zadziałania zabezpieczenia zwłocznego: 1,13/1,45 In</p><p><b>Prąd / Temperatura</b></p><p>Prąd znamionowy w temperaturze -15°C: 24,4 A</p><p>Prąd znamionowy w temperaturze -20°C: 24,9 A</p><p>Prąd znamionowy w temperaturze 0°C:<span style="white-space:pre"> </span>23,1 A</p><p>Prąd znamionowy w temperaturze 10°C: 22,1 A</p><p>Prąd znamionowy w temperaturze -10°C: 24 A</p><p>Prąd znamionowy w temperaturze 15°C: 21,6 A</p><p>Prąd znamionowy w temperaturze 20°C: 21,1 A</p><p>Prąd znamionowy w temperaturze 25°C: 20,5 A</p><p>Prąd znamionowy w temperaturze -25°C: 25,3 A</p><p>Prąd znamionowy w temperaturze 30°C: 20 A</p><p>Prąd znamionowy w temperaturze 35°C: 19,4 A</p><p>Prąd znamionowy w temperaturze 40°C: 18,7 A</p><p>Prąd znamionowy w temperaturze 45°C: 18 A</p><p>Prąd znamionowy w temperaturze 5°C:<span style="white-space:pre"> </span>22,6 A</p><p>Prąd znamionowy w temperaturze -5°C: 23,5 A</p><p>Prąd znamionowy w temperaturze 50°C: 17,3 A</p><p>Prąd znamionowy w temperaturze 55°C: 16,6 A</p><p>Prąd znamionowy w temperaturze 60°C: 15,8 A</p><p>Prąd znamionowy w temperaturze 65°C: 15 A</p><p>Prąd znamionowy w temperaturze 70°C: 14,1 A</p><p><b>Współczynnik korekcyjny prądu</b></p><p>Współczynnik korekcyjny prądu znam. dla 2 aparatów zainstalowanych obok siebie: 1</p><p>Współczynnik korekcyjny prądu znam. dla 3 aparatów zainstalowanych obok siebie: 0,95</p><p>Współczynnik kor. prądu znam. dla 4 lub 5 aparatów zainstalowanych obok siebie: 0,9</p><p>Współczynnik kor. prądu znam. dla 6 aparatów zainstalowanych obok siebie: 0,85</p><p>Współczynnik korekcyjny wyzwalacza bezzwłocznego przy czestotliwości 100 Hz:<span style="white-space:pre"> </span>1,1</p><p>Współczynnik korekcyjny wyzwalacza bezzwłocznego przy czestotliwości 200 Hz:<span style="white-space:pre"> </span>1,2</p><p>Współczynnik korekcyjny wyzwalacza bezzwłocznego przy czestotliwości 400 Hz:<span style="white-space:pre"> </span>1,5</p><p>Współczynnik korekcyjny wyzwalacza bezzwłocznego przy czestotliwości 60 Hz:<span style="white-space:pre"> </span>1</p><p><b>Moc</b></p><p>Maksymalna strata mocy na biegun zgodnie ze standardem: 4,5 W</p><p>Całkowite straty mocy dla prądu znamionowego:<span style="white-space:pre"> </span>8,9 W</p><p>Straty mocy na biegun dla prądu znamionowego:<span style="white-space:pre"> </span>3,1 W</p><p><b>Wytrzymałość</b></p><p>Wytrzymałość elektryczna (liczba cykli):<span style="white-space:pre"> </span>4000</p><p>Wytrzymałość mechaniczna (liczba cykli): 20000</p><p><b>Wymiary</b></p><p>Głębokość produktu: 70 mm</p><p>Wysokość produktu: 83 mm</p><p>Szerokość produktu: 52,5 mm</p><p><b>Instalacja / Montaż</b></p><p>Moment dokręcający: 2,8Nm</p><p><b>Podłączenie</b></p><p>Rodzaj podłączenia: ze śrubą</p><p>Pojemność zacisku wejściowego/wyjściowego dla przewodu sztywnego (drut): 1/25 mm²</p><p>Pojemność zacisku wejściowego/wyjściowego dla przewodu elastycznego (linka): 1/16 mm²</p><p><b>Wyposażenie</b></p><p>Akcesoria dodatkowe: tak</p><p><b>Norma</b></p><p>Norma: EN 60898-1</p><p>Dyrektywa europejska RoHs:<span style="white-space:pre"> </span>zgodny</p><p><b>Bezpieczeństwo</b></p><p>Stopień ochrony: IP20</p><p><b>Warunki użytkowania</b></p><p>Stopień zanieczyszczenia zgodnie z IEC 60664 / IEC 60947-2.:<span style="white-space:pre"> </span>2</p><p>Klasa ograniczenia energii I²t.: 3</p><p>Temperatura magazynowania: -25 do 80 °C</p><p><b>Kategoria</b></p><p>Wyłączniki nadprądowe</p> |  |  | 25 |  | - | N | N | N | N | Y | N | N | N | Y | N | N | N | N | N | N | N | N
151207937 | 332135 | EATON | CLS6-D32-DP WYŁĄCZNIKI NADPRĄDOWY 1-BIEG | [5 empty] | - | N | N | N | N | Y | N | N | N | N | Y | N | N | N | N | N | N | N
151207938 | 3435 | MADEX | NTKSXEKW 14X2X0,8 | [5 empty] | - | N | N | N | N | Y | N | N | N | N | N | N | N | N | N | N | N | N
151207939 | 332664 | EATON | ZB12-6 Przekaźnik przeciążeniowy 12A 4 - 6A | <p><b>ZB12-6 Przekaźnik przeciążeniowy 12A 4 - 6A</b></p><p>Nastawy prądu [A]: 4 - 6</p><p>Typ: ZB12-6</p><p><br><br></p> |  |  | 1 |  | - | N | N | N | N | Y | N | N | N | N | Y | N | N | N | N | N | N | N
151207940 | 344069 | SCHNEIDER | WYŁ. NADPR. IC60L 1P 1A K ACTI 9 | [5 empty] | - | N | N | N | N | Y | N | N | N | N | N | N | N | N | N | N | N | N
151207941 | 352 | P.H. ELMAT RZESZÓW | BDC-CO CABLE DUCT PE 2T6F, 12F, 9/125, G.652D, 2,0KN (Z-XOTKTSDD) | [5 empty] | - | N | N | N | N | Y | N | N | N | N | N | N | N | N | N | N | N | N
151207942 | 322013 | EATON | ZE-2,4 SILNIKOWY PRZEKAŹNIK PRZECIĄŻENIOWY,1Z1R | [5 empty] | - | N | N | N | N | Y | N | N | N | N | Y | N | N | N | N | N | N | N
151207944 | 329025 | TOJ-HAND | M22-L-R GŁÓWKA LAMPKI SYGNALIZACYJNEJ PŁASKA | [5 empty] | - | N | N | N | N | Y | N | N | N | N | N | N | N | N | N | N | N | N
151207945 | 330410 | EATON | Z-SC Styk pomocniczy do styczników instalacyjnych |  |  |  | 3 |  | - | N | N | N | N | Y | N | N | N | N | Y | N | N | N | N | N | N | N
151207947 | 3194 | F&F | ZI-(20-21) IMPULSOWY, NAP. WEJ. 100÷264V AC/DC, P=12W | [5 empty] | - | N | N | N | N | Y | N | N | N | N | N | Y | N | N | N | N | N | N
151207948 | 335347 | MADEX | YTKZYEKW 50X4X0,5 | [5 empty] | - | N | N | N | N | Y | N | N | N | N | N | N | N | N | N | N | N | N
151207949 | 344191 | SCHNEIDER | OCHR. PRZ.QUICK PRD40R 3P+N 40KA Z SYG. ACTI 9 | [5 empty] | - | N | N | N | N | Y | N | N | N | N | N | N | N | N | N | N | N | N
151207950 | 332152 | EATON | CLS6-D16/3-DP Wyłącznik nadprądowy 3-biegunowy | <p><span style="font-weight: 700;">CLS6-D16/3-DP Wyłącznik nadprądowy 3-biegunowy</span></p><p>Charakterystyka wyzwalania: D</p><p>Liczba biegunów: 3</p><p>Napięcie znamionowe: 400 V</p><p>Prąd znamionowy: 16 A</p><p><br></p> |  |  |  |  | - | N | N | N | N | Y | N | N | N | N | Y | N | N | N | N | N | N | N
151207951 | 335 | DLL PARTNERS | ADAPTER R&M E2000/APC SM SIMPLEX | [5 empty] | - | N | N | N | N | Y | N | N | N | N | N | N | N | N | N | N | N | N
151207952 | 3438 | MADEX | NTKSXEKW 48X2X0,8 | [5 empty] | - | N | N | N | N | Y | N | N | N | N | N | N | N | N | N | N | N | N
151207953 | 353 | P.H. ELMAT RZESZÓW | BDC-CO CABLE DUCT PE 2T12F, 24J, 9/125, G.652D, 2,0 KN W. CORNING, TUBA 2,0 | [5 empty] | - | N | N | N | N | Y | N | N | N | N | N | N | N | N | N | N | N | N
151207954 | 320550 | EATON | T0-1-8200/Z ŁĄCZNIK KRZYWKOWY IN=20A P=6.5 KW ŁĄCZNIKI KRZYWKOWE |  |  |  | 1 |  | - | N | N | N | N | Y | N | N | N | N | Y | N | N | N | N | N | N | N
151207955 | 331392 | EATON | NZM2/3-XA208-250AC/DC WYZWALACZ WZROSTOWY |  |  |  | 3 |  | - | N | N | N | N | Y | N | N | N | N | Y | N | N | N | N | N | N | N
151207957 | 329026 | TOJ-HAND | M22-L-G GŁÓWKA LAMPKI SYGNALIZACYJNEJ PŁASKA, Z | [5 empty] | - | N | N | N | N | Y | N | N | N | N | N | N | N | N | N | N | N | N
151207958 | 322913 | EATON | AKU70/5 ZACISK PRZYŁĄCZENIOWY 400A 1-BIEG. 16-70 | [5 empty] | - | N | N | N | N | Y | N | N | N | N | Y | N | N | N | N | N | N | N
151207959 | 335324 | PLEXIFORM | LATTE NEW 2X28W OPAL EVG | [5 empty] | - | N | N | N | N | Y | N | N | N | N | N | N | N | N | N | N | N | N
151207960 | 337152 | SCHNEIDER | LAMPKA SYGNALIZ. V ZIELONA 230V ACTI 9 |  |  |  | 4 |  | - | N | N | N | N | Y | N | N | N | N | N | N | N | N | N | N | N | Y
151207961 | 332153 | EATON | CLS6-D20/3-DP WYŁĄCZNIKI NADPRĄDOWY 3-BIEG | [5 empty] | - | N | N | N | N | Y | N | N | N | N | Y | N | N | N | N | N | N | N
151207962 | 344625 | SCHNEIDER | SZYNA ŁĄCZENIOWA 3P 100A 57MOD. ACTI 9, SZYNY | [5 empty] | - | N | N | N | N | Y | N | N | N | N | N | N | N | N | N | N | N | N
151207964 | 320416 | EATON | NHI-E-11-PKZ0 BLOK STYKÓW POMOCNICZYCH 1Z 1R STYKI |  |  |  | 9 |  | - | N | N | N | N | Y | N | N | N | N | Y | N | N | N | N | N | N | N
151207965 | 333 | P.H. ELMAT RZESZÓW | FIBRAIN MODUŁ PRZEŁĄCZNICY 3U, 12 E2000/APC BUFFOR KASETA SPAWÓW I ZAPASU PIGTAILI | [5 empty] | - | N | N | N | N | Y | N | N | N | N | N | N | N | N | N | N | N | N
151207966 | 354 | P.H. ELMAT RZESZÓW | BDC-CO CABLE DUCT PE 4T12F, 48*9/125, G.652D, 2,0 KN | [5 empty] | - | N | N | N | N | Y | N | N | N | N | N | N | N | N | N | N | N | N
151207967 | 331 | P.H. ELMAT RZESZÓW | FIBRAIN PRZEŁĄCZNICA MODUŁOWA 3U/144 DLA 12 MODUŁÓW MPS OTWARTY | [5 empty] | - | N | N | N | N | Y | N | N | N | N | N | N | N | N | N | N | N | N
151207968 | 326 | EFEN | WYŁĄCZNIK KOMPAKTOWY ELEKTRONICZNY 1250A 3P 50KA TB2 TERASAKI | [5 empty] | - | N | N | N | N | Y | N | N | N | N | N | N | N | N | N | N | N | N
151207969 | 336 | DLL PARTNERS | PIGTAIL 2M E2000/APC SM 0,9/125 ŻÓŁTY EASY STRIP | [5 empty] | - | N | N | N | N | Y | N | N | N | N | N | N | N | N | N | N | N | N
151207971 | 332154 | EATON | CLS6-D25/3-DP WYŁĄCZNIKI NADPRĄDOWY 3-BIEG | [5 empty] | - | N | N | N | N | Y | N | N | N | N | Y | N | N | N | N | N | N | N
151207973 | 344657 | SCHNEIDER | WYŁ.RÓŻN-PRĄD. IID 2P 40A 30MA TYP AC ACTI 9 | [5 empty] | - | N | N | N | N | Y | N | N | N | N | N | N | N | N | N | N | N | N
151207975 | 355 | P.H. ELMAT RZESZÓW | BDC-CO SM 72*9/125, G.652D, 6T12F 2000 N TUBA 2,0 | [5 empty] | - | N | N | N | N | Y | N | N | N | N | N | N | N | N | N | N | N | N
151207977 | 334 | P.H. ELMAT RZESZÓW | FIBRAIN ZAŚLEPKA SLOTÓW CHASSIS | [5 empty] | - | N | N | N | N | Y | N | N | N | N | N | N | N | N | N | N | N | N
151207978 | 335444 | SCHNEIDER | SZYNA DO AP.MOD.W250 PRISMA PLUS G , AKCESORIA P/G SZYNY | [5 empty] | - | N | N | N | N | Y | N | N | N | N | N | N | N | N | N | N | N | N
151207979 | 332208 | EATON | CLS6-C16/3N-DP Wyłącznik nadprądowy 3+N-biegunowy | <p><b>CLS6-C16/3N-DP Wyłącznik nadprądowy 3+N-biegunowy</b></p><p>Charakterystyka wyzwalania: C</p><p>Liczba biegunów: 3+N</p><p>Napięcie znamionowe: 400 V</p><p>Prąd znamionowy: 16 A</p> |  |  | 1 |  | - | N | N | N | N | Y | N | N | N | N | Y | N | N | N | N | N | N | N
151207980 | 337888 | SCHNEIDER | WYŁ. NADPR. C60N CH.C 1P 2A ACTI 9 | [5 empty] | - | N | N | N | N | Y | N | N | N | N | N | N | N | N | N | N | N | N
151207983 | 344679 | SCHNEIDER | WYŁ.RÓŻN-PRĄD. IID 4P 25A 300MA TYP AC ACTI 9 | [5 empty] | - | N | N | N | N | Y | N | N | N | N | N | N | N | N | N | N | N | N
151207984 | 327 | EFEN | MOT DC 24V NAPĘD SILNIKOWY 1250/1600A TERASAKI | [5 empty] | - | N | N | N | N | Y | N | N | N | N | N | N | N | N | N | N | N | N
151207988 | 335401 | HAGER | Modułowy przełącznik instalacyjny I-0-II punkt wspólny od dołu 2P 16A 230VAC | <p><b>Modułowy przełącznik instalacyjny I-0-II punkt wspólny od dołu 2P 16A 230VAC</b></p><p><b>Konstrukcja</b></p><p>Liczba biegunów: 2 P</p><p><b>Charakterystyka elektryczna</b></p><p>Napięcie znamionowe łączeniowe Ue (AC):<span style="white-space:pre"> </span>230 V</p><p>Częstotliwość znamionowa: 50/60 Hz</p><p><b>Napięcie</b></p><p>Znamionowe napięcie izolacji Ui: 440 V</p><p>Rodzaj wejścia napięcia 1: AC</p><p>Znamionowe napięcie udarowe wytrzymywane Uimp:<span style="white-space:pre"> </span>4000 V</p><p><b>Prąd</b></p><p>Obciążalność prądowa prądu przemiennego AC21 w kategorii A:<span style="white-space:pre"> </span>16 A</p><p>Obciążalność prądowa prądu przemiennego AC21 w kategorii B:<span style="white-space:pre"> </span>16 A</p><p>Dopuszczalne obciążenie prądem AC22 kategorii A: 16 A</p><p>Dopuszczalne obciążenie prądem AC22 kategorii B: 16 A</p><p>Prąd zwarciowy z bezpiecznikami gI-gG: 240 A</p><p>Zdolność zamykania przy 400 V w AC23A.:<span style="white-space:pre"> </span>338 A</p><p>Znamionowy krótkotrwały prąd wytrzymywany 1s:<span style="white-space:pre"> </span>0,24 kA</p><p>Obudowa zewnętrzna zasilana prądem cieplnym:<span style="white-space:pre"> </span>16 A</p><p><b>Moc</b></p><p>Całkowite straty mocy dla prądu znamionowego:<span style="white-space:pre"> </span>0,8 W</p><p>Straty mocy na biegun dla prądu znamionowego:<span style="white-space:pre"> </span>0,4 W</p><p><b>Wytrzymałość</b></p><p>Trwałość elektryczna przy obciążeniu nominalnym w cyklach roboczych (AC21): 25000</p><p>Trwałość elektryczna przy obciążeniu nominalnym w cyklach roboczych (AC22): 25000</p><p>Wytrzymałość mechaniczna (liczba cykli): 200000</p><p><b>Wymiary</b></p><p>Głębokość produktu: 70 mm</p><p>Wysokość produktu: 83 mm</p><p>Szerokość produktu: 35 mm</p><p><b>Instalacja / Montaż</b></p><p>Moment dokręcający: 1,8Nm</p><p><b>Podłączenie</b></p><p>Przekrój przewodu elastycznego (linka) w zacisku: 1,5 / 10mm²</p><p>Przekrój przewodu sztywnego (drut) w zacisku: 1,5 / 16mm²</p><p>Rodzaj podłączenia: ze śrubą</p><p><b>Wyposażenie</b></p><p>Liczba styków NO/NC: 2</p><p><b>Norma</b></p><p>Norma: IEC 60947-3, IEC/EN 60669-1</p><p>Dyrektywa europejska RoHs:<span style="white-space:pre"> </span>zgodny</p><p><b>Bezpieczeństwo</b></p><p>Stopień ochrony: IP20</p><p><b>Warunki użytkowania</b></p><p>Stopień zanieczyszczenia zgodnie z IEC 60664 / IEC 60947-2.:<span style="white-space:pre"> </span>2</p><p>Temperatura magazynowania: -40 do 80 °C</p><p><b>Oznaczenie</b></p><p>Grupa urządzeń: SFB</p><p><b>Kategoria</b></p><p>Przełączniki instalacyjne</p> |  |  | 1 |  | - | N | N | N | N | Y | N | N | N | Y | N | N | N | N | N | N | N | N
151207989 | 356 | P.H. ELMAT RZESZÓW | BDC-CO CABLE DUCT PE 8T12F, 96F, 9/125, G.652D, 2,0KN (Z-XOTKTSDD) | [5 empty] | - | N | N | N | N | Y | N | N | N | N | N | N | N | N | N | N | N | N
151207991 | 332 | P.H. ELMAT RZESZÓW | FIBRAIN MODUŁ PRZEŁĄCZNICY 3U, 12 SC/APC BUFFOR 12 KOLORÓW, KASETA SPAWÓW I ZAPASU PIGTAILI | [5 empty] | - | N | N | N | N | Y | N | N | N | N | N | N | N | N | N | N | N | N
151207992 | 342942 | SCHNEIDER | TRAFO.BEZP.230/12/24V 63VA ACTI 9 | [5 empty] | - | N | N | N | N | Y | N | N | N | N | N | N | N | N | N | N | N | N
151207994 | 317857 | ORNO POLSKA | 1-FAZOWY WSKAŹNIK ZUŻYCIA ENERGII ELEKTRYCZNEJ, 80A | [5 empty] | - | N | N | N | N | Y | N | N | N | N | N | N | N | N | N | N | N | N
151207995 | 344695 | SCHNEIDER ELECTRIC | WYŁ.RÓŻN-PRĄD. IID 2P 40A 30MA TYP A ACTI 9 | [5 empty] | - | N | N | N | N | Y | N | N | N | N | N | N | N | N | N | N | N | N
151207996 | 322768 | EATON | DILM150-XIP2X ZESTAW OSŁON IP2X | [5 empty] | - | N | N | N | N | Y | N | N | N | N | Y | N | N | N | N | N | N | N
151207997 | 319170 | SCAME | PUSZKA | [5 empty] | - | N | N | N | N | Y | N | N | N | N | N | N | N | N | N | N | N | N
151207998 | 335179 | LED-POL | STEROWNIK RGB-1 72W 27 PROGRAMÓW IR | [5 empty] | - | N | N | N | N | Y | N | N | N | N | N | N | N | Y | N | N | N | N
151208000 | 347710 | SCHNEIDER ELECTRIC | ŁĄCZNIK 1-BIEG Z CIĘGŁEM 0,3M ZAC ŚR ŁĄCZNIKI DO WBUDOWANIA | [5 empty] | - | N | N | N | N | Y | N | N | N | N | N | N | N | N | N | N | N | N
151208002 | 329148 | EATON | M22-DL-R NAPĘD PRZYCISKU PODŚW.Z SAMOPOWR.PŁASKI |  |  |  | 4 |  | - | N | N | N | N | Y | N | N | N | N | Y | N | N | N | N | N | N | N
151208004 | 343020 | SCHNEIDER | STYCZ.ICT 25A 2NO 220VAC 50HZ ACTI 9 | [5 empty] | - | N | N | N | N | Y | N | N | N | N | N | N | N | N | N | N | N | N
151208005 | 317860 | ORNO POLSKA | 3-FAZOWY WSKAŹNIK ZUŻYCIA ENERGII ELEKTRYCZNEJ, 80A | [5 empty] | - | N | N | N | N | Y | N | N | N | N | N | N | N | N | N | N | N | N
151208006 | 331252 | TOJ-HAND | NZMN2-A200 WYŁĄCZNIK MOCY 3-BIEG. 200A BG2 | [5 empty] | - | N | N | N | N | Y | N | N | N | N | N | N | N | N | N | N | N | N
151208007 | 345280 | SCHNEIDER ELECTRIC | TRANSFORMATOR ECONOMIC, 230/24V, 160VA PHASEO | [5 empty] | - | N | N | N | N | Y | N | N | N | N | N | N | N | N | N | N | N | N
151208011 | 350489 | SCHNEIDER | GNIAZDO POJ. BEZ UZIEMIENIA BIAŁE BINGO | [5 empty] | - | N | N | N | N | Y | N | N | N | N | N | N | N | N | N | N | N | N
151208013 | 317670 | ORNO POLSKA | PRZEDŁUŻACZ NIEROZBIERALNY SZARY, 1,5M | [5 empty] | - | N | N | N | N | Y | N | N | N | N | N | N | N | N | N | N | N | N
151208016 | 343042 | SCHNEIDER | STYCZ.ICT63A 4NO 220/240VAC 50HZ ACTI 9 | [5 empty] | - | N | N | N | N | Y | N | N | N | N | N | N | N | N | N | N | N | N
151208017 | 328721 | EATON | M22-K10 ELEMENT STYKOWY 1Z MOCOWANIE PRZÓD | [5 empty] | - | N | N | N | N | Y | N | N | N | N | Y | N | N | N | N | N | N | N
151208018 | 331380 | TOJ-HAND | NZM1-XA208-250AC/DC WYZWALACZ WZROSTOWY Z LISTWĄ ZACISKOWĄ | [5 empty] | - | N | N | N | N | Y | N | N | N | N | N | N | N | N | N | N | N | N
151208019 | 323414 | EATON | BP-U-3S-800/20-P DRZWI Z RAMĄ IP 30 ZAMYKANE DŹWIGNIĄ | [5 empty] | - | N | N | N | N | Y | N | N | N | N | Y | N | N | N | N | N | N | N
151208020 | 317922 | ORNO POLSKA | Czujnik ruchu z pionową regulacją 180°, IP44, czarny | <p><b>Czujnik ruchu z pionową regulacją 180°, IP44, czarny</b></p><p><b>Dane techniczne</b><br></p><p>Typ czujnika: podczerwień</p><p>Kąt widzenia: 180st.</p><p>Zasięg detekcji: 12m</p><p>Napięcie zasilania: 230V~, 50Hz</p><p>Max. obciążenie: 1200W</p><p>Stopień ochrony: IP44</p><p>Kolor: czarny</p><p>Regulacja natężenia światła LUX: tak</p><p>Zakres regulacji natężenia światła LUX:<span style="white-space:pre"> </span><3—2000lux</p><p>Regulacja czasu świecenia TIME: tak</p><p>Zakres regulacji TIME: min: 10 sek. ± 3 sek.; max: 7 min. ± 2 min.</p><p>Regulacja zasięgu detekcji SENS:<span style="white-space:pre"> </span>nie</p><p>Montaż: natynkowy</p> |  |  | 4 |  | - | N | N | N | N | Y | N | N | N | N | N | N | N | Y | N | N | N | N
151208021 | 346495 | SCHNEIDER ELECTRIC | ŁĄCZNIK ŚWIECZNIKOWY BIAŁY ANYA | [5 empty] | - | N | N | N | N | Y | N | N | N | N | N | N | N | N | N | N | N | N
151208023 | 317671 | ORNO POLSKA | PRZEDŁUŻACZ NIEROZBIER. Z PIĘCIOKROT. GN. WTYCZKOW, 5M | [5 empty] | - | N | N | N | N | Y | N | N | N | N | N | N | N | N | N | N | N | N
151208024 | 322096 | EATON | STI0,06(230/24) TRANSFORMATOR STERUJĄCY 60VA | [5 empty] | - | N | N | N | N | Y | N | N | N | N | Y | N | N | N | N | N | N | N
151208027 | 332625 | EATON | DILM40(RDC130) STYCZNIK MOCY, I=40A (AC-3) | [5 empty] | - | N | N | N | N | Y | N | N | N | N | Y | N | N | N | N | N | N | N
151208028 | 343413 | SCHNEIDER | IIL LAMP. SYGN. - ZIELONA - 110-230VAC ACTI 9 | [5 empty] | - | N | N | N | N | Y | N | N | N | N | N | N | N | N | N | N | N | N
151208029 | 323571 | EATON | CS-108/300 OBUDOWA Z PŁYTĄ MONTAŻ. (1000X800X300) | [5 empty] | - | N | N | N | N | Y | N | N | N | N | Y | N | N | N | N | N | N | N
151208030 | 328732 | EATON | M22-T-D MEMBRANA ZABEZPIECZAJĄCA DO PRZYCISKÓW | [5 empty] | - | N | N | N | N | Y | N | N | N | N | Y | N | N | N | N | N | N | N
151208031 | 317930 | ORNO POLSKA | Czujnik ruchu 360°, IP20, biały | <p><span style="font-weight: 700;">Czujnik ruchu 360°, IP20, biały</span></p><p><span style="font-weight: 700;">Dane techniczne</span></p><p>Typ czujnika: podczerwień</p><p>Kąt widzenia: 360st.</p><p>Zasięg detekcji: Ø6m</p><p>Napięcie zasilania: 230V~, 50Hz</p><p>Max. obciążenie: 1200W</p><p>Stopień ochrony: IP20</p><p>Kolor: biały</p><p>Regulacja natężenia światła LUX: tak</p><p>Zakres regulacji natężenia światła LUX: <3—2000 lux</p><p>Regulacja czasu świecenia TIME: tak</p><p>Zakres regulacji TIME: min: 10 sek. ± 3 sek.; max: 7 min. ± 2 min.</p><p>Regulacja zasięgu detekcji SENS: nie</p><p>Montaż: natynkowy</p><p>Wymiary czujnika (szer./wys./gł. [mm]): Ø115 / 58</p> |  |  | 3 |  | - | N | N | N | N | Y | N | N | N | N | N | N | N | Y | N | N | N | N
151208032 | 335284 | PAWBOL | Oprawka metalowa ON20 E27 z kołnierzem | Oprawka metalowa ON20 E27 z kołnierzem |  |  | 12 |  | - | N | N | N | N | Y | N | N | N | N | N | N | N | Y | N | N | N | N
151208033 | 346500 | SCHNEIDER ELECTRIC | ŁĄCZNIK SCHODOWY BIAŁY ANYA | [5 empty] | - | N | N | N | N | Y | N | N | N | N | N | N | N | N | N | N | N | N
151208035 | 322219 | EATON | 22DILE MODUŁ STYKÓW POMOCNICZYCH 2Z 2R;MONT.CEN | [5 empty] | - | N | N | N | N | Y | N | N | N | N | Y | N | N | N | N | N | N | N
151208036 | 317673 | ORNO POLSKA | PRZEDŁUŻACZ NIEROZBIER. Z PIĘCIOKROT. GN. WTYCZKOW, 1,5M | [5 empty] | - | N | N | N | N | Y | N | N | N | N | N | N | N | N | N | N | N | N
151208037 | 332156 | EATON | CLS6-D40/3-DP WYŁĄCZNIKI NADPRĄDOWY 3-BIEG | [5 empty] | - | N | N | N | N | Y | N | N | N | N | Y | N | N | N | N | N | N | N
151208038 | 343419 | SCHNEIDER | IIL LAMP. SYG. 3-FAZ. - 230-400 VAC ACTI 9 | [5 empty] | - | N | N | N | N | Y | N | N | N | N | N | N | N | N | N | N | N | N
151208039 | 332659 | EATON | ZB12-0,6 PRZEKAŹNIK PRZECIĄŻENIOWY 12A 0,4..0,6A PRZEKAŹNIKI PRZECIĄŻENIOWE | [5 empty] | - | N | N | N | N | Y | N | N | N | N | Y | N | N | N | N | N | N | N
151208041 | 323573 | EATON | CS-126/250 OBUDOWA Z PŁYTĄ MONTAŻ. (1200X600X250) | [5 empty] | - | N | N | N | N | Y | N | N | N | N | Y | N | N | N | N | N | N | N
151208042 | 317931 | ORNO POLSKA | Czujnik ruchu 360°, IP20, czarny | <p><b>Czujnik ruchu 360°, IP20, czarny</b></p><p><b>Dane techniczne</b></p><p>Typ czujnika: podczerwień</p><p>Kąt widzenia: 360st.</p><p>Zasięg detekcji: Ø6m</p><p>Napięcie zasilania: 230V~, 50Hz</p><p>Max. obciążenie: 1200W</p><p>Stopień ochrony: IP20</p><p>Kolor: czarny</p><p>Regulacja natężenia światła LUX: tak</p><p>Zakres regulacji natężenia światła LUX: <3—2000 lux</p><p>Regulacja czasu świecenia TIME: tak</p><p>Zakres regulacji TIME: min: 10 sek. ± 3 sek.; max: 7 min. ± 2 min.</p><p>Regulacja zasięgu detekcji SENS:<span style="white-space:pre"> </span> nie</p><p>Montaż: natynkowy</p><p>Wymiary czujnika (szer./wys./gł. [mm]): Ø115 / 58</p> |  |  | 2 |  | - | N | N | N | N | Y | N | N | N | N | N | N | N | Y | N | N | N | N
151208044 | 328840 | EATON | M22-I2 OBUDOWA DO NABUDOWANIA | [5 empty] | - | N | N | N | N | Y | N | N | N | N | Y | N | N | N | N | N | N | N
151208045 | 346507 | SCHNEIDER ELECTRIC | ŁĄCZNIK KRZYŻOWY BIAŁY ANYA | [5 empty] | - | N | N | N | N | Y | N | N | N | N | N | N | N | N | N | N | N | N
151208046 | 331478 | EATON | NZM1/2-XV4 PRZEDŁUŻACZ OSI NAPĘDU DLA MAX 400MM | [5 empty] | - | N | N | N | N | Y | N | N | N | N | Y | N | N | N | N | N | N | N
151208050 | 332660 | TOJ-HAND | ZB12-1 PRZEKAŹNIK PRZECIĄŻENIOWY 12A 0,6..1A PRZEKAŹNIKI PRZECIĄŻENIOWE | [5 empty] | - | N | N | N | N | Y | N | N | N | N | N | N | N | N | N | N | N | N
151208051 | 346597 | SCHNEIDER ELECTRIC | PODSTAWA NAŚCIENNA BIAŁA ANYA | [5 empty] | - | N | N | N | N | Y | N | N | N | N | N | N | N | N | N | N | N | N
151208052 | 319215 | Z.P.H. ELEKTRO-PLAST | ROZDZIELNICA NATYNKOWA - RNT 4S (N+PE) | [5 empty] | - | N | N | N | N | Y | N | N | N | N | N | N | N | N | N | N | N | N
151208053 | 323576 | EATON | CS-1212/250 OBUDOWA Z PŁYTĄ MONTAŻ. (1200X1200X250) | [5 empty] | - | N | N | N | N | Y | N | N | N | N | Y | N | N | N | N | N | N | N
151208054 | 343431 | SCHNEIDER | WYŁ. NADPR. IC60N 1P 1A B ACTI 9 | [5 empty] | - | N | N | N | N | Y | N | N | N | N | N | N | N | N | N | N | N | N
151208055 | 335779 | SCHNEIDER | SZYNA PE Z 40 ZAC. + 1 ZAC. TULEJ. 35MXM PRISMA PLUS G , AKCESORIA P/G, SZYNY | [5 empty] | - | N | N | N | N | Y | N | N | N | N | N | N | N | N | N | N | N | N
151208056 | 346509 | SCHNEIDER ELECTRIC | ŁĄCZNIK PODWÓJNY SCHODOWY BIAŁY ANYA | [5 empty] | - | N | N | N | N | Y | N | N | N | N | N | N | N | N | N | N | N | N
151208057 | 329415 | EATON | M22-I12 OBUDOWA DO NABUDOWANIA | [5 empty] | - | N | N | N | N | Y | N | N | N | N | Y | N | N | N | N | N | N | N
151208058 | 331627 | EATON | NZMB1-M100 WYŁĄCZNIK MOCY 3-BIEG.100A ZABEZPIECZEN | [5 empty] | - | N | N | N | N | Y | N | N | N | N | Y | N | N | N | N | N | N | N
151208059 | 328862 | EATON | M22-LED230-W DIODA LED BIALA U=230V MOC. PRZÓD | [5 empty] | - | N | N | N | N | Y | N | N | N | N | Y | N | N | N | N | N | N | N
151208061 | 317513 | RADIUM | HRI-BT 400W/D/PRO/230/E40 E 40 | [5 empty] | - | N | N | N | N | Y | N | N | N | N | N | N | N | N | N | N | N | N
151208062 | 319216 | Z.P.H. ELEKTRO-PLAST | ROZDZIELNICA NATYNKOWA - RNT 6S (N+PE) | [5 empty] | - | N | N | N | N | Y | N | N | N | N | N | N | N | N | N | N | N | N
151208063 | 336701 | SCHNEIDER | PODSTAWA BEZPIECZN. STI 3P 500V ACTI 9 | [5 empty] | - | N | N | N | N | Y | N | N | N | N | N | N | N | N | N | N | N | N
151208065 | 343434 | SCHNEIDER | WYŁ. NADPR. IC60N 1P 6A B ACTI 9 | [5 empty] | - | N | N | N | N | Y | N | N | N | N | N | N | N | N | N | N | N | N
151208066 | 324107 | EATON | XVTL-MP/BF-4/4/20 ROZDZIELNICA IP55, WYPOSAŻENIE NIEPEŁNE | [5 empty] | - | N | N | N | N | Y | N | N | N | N | Y | N | N | N | N | N | N | N
151208067 | 332661 | TOJ-HAND | ZB12-1,6 PRZEKAŹNIK PRZECIĄŻENIOWY 12A 1..1,6A PRZEKAŹNIKI PRZECIĄŻENIOWE | [5 empty] | - | N | N | N | N | Y | N | N | N | N | N | N | N | N | N | N | N | N
151208068 | 346527 | SCHNEIDER ELECTRIC | GN POJEDYNCZE Z/U Z PRZESŁ. BI ANYA | [5 empty] | - | N | N | N | N | Y | N | N | N | N | N | N | N | N | N | N | N | N
151208069 | 322014 | EATON | ZE-4 SILNIKOWY PRZEKAŹNIK PRZECIĄŻENIOWY,1Z1R | [5 empty] | - | N | N | N | N | Y | N | N | N | N | Y | N | N | N | N | N | N | N
151208070 | 329617 | EATON | CFI6-40/4/05-DE WYŁĄCZNIK RÓŻNICOWOPRĄDOWY 4-BIEG | [5 empty] | - | N | N | N | N | Y | N | N | N | N | Y | N | N | N | N | N | N | N
151208071 | 328864 | EATON | M22-LED230-G DIODA LED ZIELONA U=230V MOC. PRZÓD | [5 empty] | - | N | N | N | N | Y | N | N | N | N | Y | N | N | N | N | N | N | N
151208075 | 319221 | Z.P.H. ELEKTRO-PLAST OPATÓWEK | ROZDZIELNICA NATYNKOWA RN-12 FALA (N+PE) | [5 empty] | - | N | N | N | N | Y | N | N | N | N | N | N | N | N | N | N | N | N
151208076 | 343457 | SCHNEIDER | WYŁ. NADPR. IC60N 3P 6A B ACTI 9 | [5 empty] | - | N | N | N | N | Y | N | N | N | N | N | N | N | N | N | N | N | N
151208077 | 324132 | EATON | XVTL-SO100/S-4 COKOŁY, CZĘŚCI BOCZNE, WYS. 100MM, 1PARA | [5 empty] | - | N | N | N | N | Y | N | N | N | N | Y | N | N | N | N | N | N | N
151208078 | 346529 | SCHNEIDER ELECTRIC | GN POJEDYNCZE Z/U Z PRZESŁ. BI IP 44 ANYA | [5 empty] | - | N | N | N | N | Y | N | N | N | N | N | N | N | N | N | N | N | N
151208079 | 321514 | EATON | STI0,63(230/24) TRANSFORMATOR STERUJĄCY 630VA | [5 empty] | - | N | N | N | N | Y | N | N | N | N | Y | N | N | N | N | N | N | N
151208080 | 350230 | SCHNEIDER | WYŁ.SIL.MAGN-TERM.9-14A TESYS K, GZ1, LRK, D, GV, LRD | [5 empty] | - | N | N | N | N | Y | N | N | N | N | N | N | N | N | N | N | N | N
151208081 | 329816 | EATON | DILM150-22(RAC240) STYCZNIK MOCY I=150A [AC-3] 2Z 2R | [5 empty] | - | N | N | N | N | Y | N | N | N | N | Y | N | N | N | N | N | N | N
151208083 | 329027 | EATON | M22-L-Y GŁÓWKA LAMPKI SYGNALIZACYJNEJ PŁASKA | [5 empty] | - | N | N | N | N | Y | N | N | N | N | Y | N | N | N | N | N | N | N
151208084 | 335393 | NEGUROSU DENKO CO. LTD. | 25H4-E ZCISK | [5 empty] | - | N | N | N | N | Y | N | N | N | N | N | N | N | N | N | N | N | N
151208087 | 319230 | Z.P.H. ELEKTRO-PLAST OPATÓWEK | ROZDZIELNICA PODTYNKOWA RP-36 FALA (N+PE) | [5 empty] | - | N | N | N | N | Y | N | N | N | N | N | N | N | N | N | N | N | N
151208088 | 343502 | SCHNEIDER | WYŁ. NADPR. IC60N 1P 10A C ACTI 9 | [5 empty] | - | N | N | N | N | Y | N | N | N | N | N | N | N | N | N | N | N | N
151208089 | 324151 | EATON | XVTL-SO100/F-4 COKÓŁ, CZĘŚĆ PRZEDNIA, WYS. 100 MM | [5 empty] | - | N | N | N | N | Y | N | N | N | N | Y | N | N | N | N | N | N | N
151208090 | 329111 | EATON | M22-WRK3 NAPĘD PRZEŁĄCZNIKA 2 POŁOŻENIA, BEZ OPIS | [5 empty] | - | N | N | N | N | Y | N | N | N | N | Y | N | N | N | N | N | N | N
151208091 | 350572 | SCHNEIDER | WYZW. PODNAPIĘCIOWY 380..400VAC TESYS K, GZ1, LRK, D, GV, LRD | [5 empty] | - | N | N | N | N | Y | N | N | N | N | N | N | N | N | N | N | N | N
151208092 | 332687 | TOJ-HAND | ZB150-70 PRZEKAŹNIK PRZECIĄŻ. DLA DILM80...170 PRZEKAŹNIKI PRZECIĄŻENIOWE | [5 empty] | - | N | N | N | N | Y | N | N | N | N | N | N | N | N | N | N | N | N
151208093 | 329825 | EATON | DILM150-XMV BLOKADA MECHANICZNA DLA DILM80..170 | [5 empty] | - | N | N | N | N | Y | N | N | N | N | Y | N | N | N | N | N | N | N
151208094 | 346569 | SCHNEIDER ELECTRIC | GN. KOMP. B/RAMKI BIAŁE 5E ANYA | [5 empty] | - | N | N | N | N | Y | N | N | N | N | N | N | N | N | N | N | N | N
151208095 | 321544 | EATON | H-K95/5 OSŁONA ZACISKÓW DO K150/3 (/4,/5) | [5 empty] | - | N | N | N | N | Y | N | N | N | N | Y | N | N | N | N | N | N | N
151208096 | 332155 | EATON | CLS6-D32/3-DP WYŁĄCZNIKI NADPRĄDOWY 3-BIEG | [5 empty] | - | N | N | N | N | Y | N | N | N | N | Y | N | N | N | N | N | N | N
151208097 | 335395 | NEGUROSU DENKO CO. LTD. | 32H10-E ZACISK | [5 empty] | - | N | N | N | N | Y | N | N | N | N | N | N | N | N | N | N | N | N
151208099 | 319376 | Z.P.H. ELEKTRO-PLAST OPATÓWEK | PUSZKA HERMETYCZNA PO-80 | [5 empty] | - | N | N | N | N | Y | N | N | N | N | N | N | N | N | N | N | N | N
151208100 | 324709 | EATON | CHSZ-12/04 PILOT DO 12 URZĄDZEŃ Z WYŚWIETLACZEM LCD | [5 empty] | - | N | N | N | N | Y | N | N | N | N | Y | N | N | N | N | N | N | N
151208101 | 343504 | SCHNEIDER | WYŁ. NADPR. IC60N 1P 16A C ACTI 9 | [5 empty] | - | N | N | N | N | Y | N | N | N | N | N | N | N | N | N | N | N | N
151208102 | 352708 | SCHNEIDER | ,LOK ZESTYKÓW BEZZWŁOCZNYCH 2NO/2NZ LC1 TESYS K, GZ1, LRK, D, GV, LRD | [5 empty] | - | N | N | N | N | Y | N | N | N | N | N | N | N | N | N | N | N | N
151208103 | 329922 | EATON | CJAU-01/02 ODBIORNIK STERUJĄCY ROLETAMI | [5 empty] | - | N | N | N | N | Y | N | N | N | N | Y | N | N | N | N | N | N | N
151208104 | 332714 | TOJ-HAND | FAZ-B16/1 WYŁACZNIK NADPRĄDOWY SERII 15KA (1BIEG) | [5 empty] | - | N | N | N | N | Y | N | N | N | N | N | N | N | N | N | N | N | N
151208105 | 329123 | EATON | M22-WRS NAPĘD PRZEŁĄCZNIKA Z KLUCZYKIEM 2 POŁOŻE | [5 empty] | - | N | N | N | N | Y | N | N | N | N | Y | N | N | N | N | N | N | N
151208107 | 335397 | NEGUROSU DENKO CO. LTD. | 32H20-E ZACISK | [5 empty] | - | N | N | N | N | Y | N | N | N | N | N | N | N | N | N | N | N | N
151208108 | 346571 | SCHNEIDER ELECTRIC | GN. PODWÓJNE KOMPUTEROWE KAT. 5E BIAŁE ANYA | [5 empty] | - | N | N | N | N | Y | N | N | N | N | N | N | N | N | N | N | N | N
151208110 | 319494 | Z.P.H. ELEKTRO-PLAST OPATÓWEK | UCHWYT MONTAŻOWY PRZEWODU - "UM 16" | [5 empty] | - | N | N | N | N | Y | N | N | N | N | N | N | N | N | N | N | N | N
151208111 | 327105 | EATON | DILM300A/22(RA250) STYCZNIK MOCY 300 A (160KW/400V), AC3 | [5 empty] | - | N | N | N | N | Y | N | N | N | N | Y | N | N | N | N | N | N | N
151208112 | 343513 | SCHNEIDER | WYŁ. NADPR. IC60N 2P 2A C ACTI 9 | [5 empty] | - | N | N | N | N | Y | N | N | N | N | N | N | N | N | N | N | N | N
151208114 | 329924 | EATON | CAAE-01/02 AKTOR ANALOGOWY 1-10VDC | [5 empty] | - | N | N | N | N | Y | N | N | N | N | Y | N | N | N | N | N | N | N
151208115 | 353446 | SCHNEIDER ELECTRIC | STYCZ.D 3P AC3-25A,NZ+NO,110V DC TESYS K, GZ1, LRK, D, GV, LRD | [5 empty] | - | N | N | N | N | Y | N | N | N | N | N | N | N | N | N | N | N | N
151208121 | 346581 | SCHNEIDER ELECTRIC | RAMKA 1-KROTNA BIAŁA ANYA | [5 empty] | - | N | N | N | N | Y | N | N | N | N | N | N | N | N | N | N | N | N
151208122 | 317672 | ORNO POLSKA | PRZEDŁUŻACZ NIEROZBIER. Z PIĘCIOKROT. GN. WTYCZKOW, 3M | [5 empty] | - | N | N | N | N | Y | N | N | N | N | N | N | N | N | N | N | N | N
151208123 | 343534 | SCHNEIDER | WYŁ. NADPR. IC60N 3P 16A C ACTI 9 | [5 empty] | - | N | N | N | N | Y | N | N | N | N | N | N | N | N | N | N | N | N
151208124 | 332351 | EATON | TR-G2/63-SF TRAFO 230V, WYJ.12-24 V, 5,2-2,6 A | [5 empty] | - | N | N | N | N | Y | N | N | N | N | Y | N | N | N | N | N | N | N
151208125 | 319601 | Z.P.H. ELEKTRO-PLAST OPATÓWEK | PUSZKA DO ZŁĄCZA ODGROMOWEGO - PZO | [5 empty] | - | N | N | N | N | Y | N | N | N | N | N | N | N | N | N | N | N | N
151208126 | 330201 | EATON | CLS6-C6-DC-DE WYŁĄCZNIK NADPRĄDOWY 1-BIEG DC | [5 empty] | - | N | N | N | N | Y | N | N | N | N | Y | N | N | N | N | N | N | N
151208127 | 335344 | BITNER | NHXH-J FE180 PH90/E90 0,6/1 KV 5X2,5 RE KOLOR: POMARAŃCZOWY | [5 empty] | - | N | N | N | N | Y | N | N | N | N | N | N | N | N | N | N | N | N
151208128 | 353468 | SCHNEIDER ELECTRIC | STYCZ.D 3P AC3-25A,NZ+NO,230V 50/60HZ TESYS K, GZ1, LRK, D, GV, LRD | [5 empty] | - | N | N | N | N | Y | N | N | N | N | N | N | N | N | N | N | N | N
151208129 | 334360 | EATON | BPZ-FP-600/150-45 OSŁONY Z WYCIĘCIEM NA APARATURĘ MOD. SZE | [5 empty] | - | N | N | N | N | Y | N | N | N | N | Y | N | N | N | N | N | N | N
151208130 | 329150 | EATON | M22-DL-G NAPĘD PRZYCISKU PODŚW.Z SAMOPOWR.PŁASKI, |  |  |  | 9 |  | - | N | N | N | N | Y | N | N | N | N | Y | N | N | N | N | N | N | N
151208131 | 328253 | EATON | T0-2-1/I1/SVB ŁĄCZNIK KRZYWKOWY IN=20A P=6.5 KW ŁĄCZNIKI KRZYWKOWE | [5 empty] | - | N | N | N | N | Y | N | N | N | N | Y | N | N | N | N | N | N | N
151208133 | 3425 | AJM | ZASILACZ UPS 1200VA W OBUD. RACK 19" 2U EVER | [5 empty] | - | N | N | N | N | Y | N | N | N | N | N | N | N | N | N | N | N | N
151208135 | 319607 | Z.P.H. ELEKTRO-PLAST OPATÓWEK | ZŁĄCZKA KABLOWA SP 2,5 | [5 empty] | - | N | N | N | N | Y | N | N | N | N | N | N | N | N | N | N | N | N
151208136 | 346583 | SCHNEIDER ELECTRIC | RAMKA 2-KROTNA POZIOMA BIAŁA ANYA | [5 empty] | - | N | N | N | N | Y | N | N | N | N | N | N | N | N | N | N | N | N
151208137 | 332375 | EATON | EASY719-AC-RC PRZEKAŹNIK PROGR. EASY 230VAC, 12WE, 6 W | [5 empty] | - | N | N | N | N | Y | N | N | N | N | Y | N | N | N | N | N | N | N
151208138 | 335304 | NIEZDEFINIOWANY | DRZWICZKI 15 X 20 | [5 empty] | - | N | N | N | N | Y | N | N | N | N | N | N | N | N | N | N | N | N
151208139 | 330403 | TOJ-HAND | Z-AHK STYK POMOCNICZY | [5 empty] | - | N | N | N | N | Y | N | N | N | N | N | N | N | N | N | N | N | N
151208140 | 329244 | EATON | M22-XD-S-X7 WKŁADKA PRZYCISKU, PŁASKA CZARNA,Z OPIS | [5 empty] | - | N | N | N | N | Y | N | N | N | N | Y | N | N | N | N | N | N | N
151208141 | 353531 | SCHNEIDER ELECTRIC | STYCZ.D 3P AC3-32A,NZ+NO,110V DC TESYS K, GZ1, LRK, D, GV, LRD | [5 empty] | - | N | N | N | N | Y | N | N | N | N | N | N | N | N | N | N | N | N
151208142 | 334790 | EATON | BPZ-MSW-17 ŚCIANY BOCZNE MONTAŻOWE DLA ROZDZIELNIC | [5 empty] | - | N | N | N | N | Y | N | N | N | N | Y | N | N | N | N | N | N | N
151208143 | 328632 | EATON | AZ-3-D50 WYŁĄCZNIK NADPRĄDOWY SERII AZ 3-BIEG. WYŁĄCZNIKI NADPRĄDOWE TYPU AZ | [5 empty] | - | N | N | N | N | Y | N | N | N | N | Y | N | N | N | N | N | N | N
151208144 | 3426 | AJM | SZAFKA TELEINFORMAT. WISZĄCA 18U 19" 450MM | [5 empty] | - | N | N | N | N | Y | N | N | N | N | N | N | N | N | N | N | N | N
151208145 | 320 | HELUKABEL | PUROE-JZ-HF-YCP 3X0,75 QMM KABEL ELAST.300/500V OLEJOO | [5 empty] | - | N | N | N | N | Y | N | N | N | N | N | N | N | N | N | N | N | N
151208146 | 346585 | SCHNEIDER ELECTRIC | RAMKA 3-KROTNA POZIOMA BIAŁA ANYA | [5 empty] | - | N | N | N | N | Y | N | N | N | N | N | N | N | N | N | N | N | N
151208147 | 317921 | ORNO POLSKA | Czujnik ruchu z pionową regulacją 180°, IP44, biały | <p><b>Czujnik ruchu z pionową regulacją 180°, IP44, biały</b></p><p><b>Dane techniczne</b></p><p>Typ czujnika: podczerwień</p><p>Kąt widzenia: 180st.</p><p>Zasięg detekcji: 12m</p><p>Napięcie zasilania: 230V~, 50Hz</p><p>Max. obciążenie: 1200W</p><p>Stopień ochrony: IP44</p><p>Kolor: biały</p><p>Regulacja natężenia światła LUX: tak</p><p>Zakres regulacji natężenia światła LUX: <3—2000lux</p><p>Regulacja czasu świecenia TIME: tak</p><p>Zakres regulacji TIME: min: 10 sek. ± 3 sek.; max: 7 min. ± 2 min.</p><p>Regulacja zasięgu detekcji SENS: nie</p><p>Montaż: natynkowy</p><p>Wymiary czujnika (szer./wys./gł. [mm]): 87 / 60 / 93</p> |  |  | 6 |  | - | N | N | N | N | Y | N | N | N | N | N | N | N | Y | N | N | N | N
151208148 | 319608 | Z.P.H. ELEKTRO-PLAST OPATÓWEK | Złączka kablowa SP 6 | <p><span style="font-weight: 700;">Złączka kablowa SP 6</span></p><p>Napięcie: 400 V</p><p>Przekrój mm2: 2,5-6</p><p>Długość izolacji: 7 mm</p><p>Stopień ochrony: IP 67</p><p>Zakres dławienia dławika: 13-18</p><div>Wymiary: 32x36x125 mm</div> |  |  | 1 |  | - | N | N | N | N | Y | N | N | N | N | N | N | N | Y | N | N | N | N
151208150 | 329312 | EATON | M22-XDL-W-X7 SOCZEWKA PRZYCISKU, PŁASKA BIAŁA,Z OPISE | [5 empty] | - | N | N | N | N | Y | N | N | N | N | Y | N | N | N | N | N | N | N
151208151 | 328659 | EATON | V-M16 DŁAWICA KABLOWA METRYCZNA | [5 empty] | - | N | N | N | N | Y | N | N | N | N | Y | N | N | N | N | N | N | N
151208152 | 334846 | EATON | BPZ-DINR24-600 SZYNY NOŚNE | [5 empty] | - | N | N | N | N | Y | N | N | N | N | Y | N | N | N | N | N | N | N
151208154 | 358599 | SCHNEIDER | PODSTAWA BAZOWA 1 KIERUNEK TESYS U, T | [5 empty] | - | N | N | N | N | Y | N | N | N | N | N | N | N | N | N | N | N | N
151208155 | 3427 | ZPUE | ROZŁĄCZNIK RN III 24/4 P | [5 empty] | - | N | N | N | N | Y | N | N | N | N | N | N | N | N | N | N | N | N
151208156 | 346587 | SCHNEIDER ELECTRIC | RAMKA 4-KROTNA POZIOMA BIAŁA ANYA | [5 empty] | - | N | N | N | N | Y | N | N | N | N | N | N | N | N | N | N | N | N
151208157 | 321 | NIEZDEFINIOWANY | PRĘT KWASOODPORNY 5MM | [5 empty] | - | N | N | N | N | Y | N | N | N | N | N | N | N | N | N | N | N | N
151208158 | 317743 | ORNO POLSKA | WTYCZKA PROSTA ROZBIERALNA 2P+Z, 16A,250V, BIAŁY | [5 empty] | - | N | N | N | N | Y | N | N | N | N | N | N | N | N | N | N | N | N
151208159 | 331953 | EATON | NZM2-XS-R ZESPÓŁ WYŁĄCZNIKA GŁÓWNEGO;PRAWA STR.3-B | [5 empty] | - | N | N | N | N | Y | N | N | N | N | Y | N | N | N | N | N | N | N
151208160 | 319609 | Z.P.H. ELEKTRO-PLAST OPATÓWEK | ZŁĄCZKA KABLOWA SP 35 | [5 empty] | - | N | N | N | N | Y | N | N | N | N | N | N | N | N | N | N | N | N
151208161 | 333113 | EATON | FAZ-C20/1-DC WYŁ. NADPRĄDOWY NA PRĄD STAŁY (1-BIEG.) | [5 empty] | - | N | N | N | N | Y | N | N | N | N | Y | N | N | N | N | N | N | N
151208162 | 329369 | EATON | CI-K2-PKZ0-G Obudowa stosowana do wyłączników silnikowych, IP65 (czarno-szare pokrętło) |  |  |  | 2 |  | - | N | N | N | N | Y | N | N | N | N | Y | N | N | N | N | N | N | N
151208163 | 358606 | SCHNEIDER ELECTRIC | JEDNOSTKA BAZOWA 32A TESYS U, T | [5 empty] | - | N | N | N | N | Y | N | N | N | N | N | N | N | N | N | N | N | N
151208164 | 346589 | SCHNEIDER ELECTRIC | RAMKA 5-KROTNA POZIOMA BIAŁA ANYA | [5 empty] | - | N | N | N | N | Y | N | N | N | N | N | N | N | N | N | N | N | N
151208165 | 330411 | EATON | Z-DSA1-01 PRZEŁĄCZNIK OBROTOWY 1BIEG.ZAŁ. 0-1 | [5 empty] | - | N | N | N | N | Y | N | N | N | N | Y | N | N | N | N | N | N | N
151208167 | 332586 | EATON | DILM17-10(RDC130) STYCZNIK MOCY I=17A [AC-3] 1Z 0R | [5 empty] | - | N | N | N | N | Y | N | N | N | N | Y | N | N | N | N | N | N | N
151208169 | 358545 | SCHNEIDER ELECTRIC | "BLOK NAWROTNY 32A; 24VDC TESYS U, T | [5 empty] | - | N | N | N | N | Y | N | N | N | N | N | N | N | N | N | N | N | N
151208170 | 365889 | SCHNEIDER ELECTRIC | GNIAZDO PODWÓJNE Z UZIEMIENIEM BIAŁE CEDAR |  |  |  | 44 |  | - | N | N | N | N | Y | N | N | N | N | N | N | N | N | N | N | N | Y
151208171 | 370351 | SCHNEIDER | ŁĄCZNIK 1-BIEGUNOWY BIAŁY PRIMA PRIMA | [5 empty] | - | N | N | N | N | Y | N | N | N | N | N | N | N | N | N | N | N | N
151208172 | 386383 | TAREL | GNIAZDO IZOL .PODTYN. 32A 250/400V~ 3P+N+Z IP-44 |  |  |  | 3 |  | - | N | N | N | N | Y | N | N | N | N | N | Y | N | N | N | N | N | N
151208173 | 386441 | TAREL | GNIAZDO IZOLACYJNE PRZENOŚNE 16A/250V 2P+Z IP-44 | [5 empty] | - | N | N | N | N | Y | N | N | N | N | N | Y | N | N | N | N | N | N
151208174 | 386511 | TAREL | Rozdzielnica (ACS) skrzynkowa 8-mod., IP44 | <p><b>Rozdzielnica (ACS) skrzynkowa 8-mod., IP44</b></p><p>2 x Gniazda 32A 3P+N+Z 400V</p><p>3 x Gniazda 16A 2P+z 250V</p><p><br></p> |  |  | 3 |  | - | N | N | N | N | Y | N | N | N | N | N | Y | N | N | N | N | N | N
151208175 | 386568 | TAREL | Uchwyt krańcowy przyłącza 4x(70-120)mm2 | <p><b>Uchwyt krańcowy przyłącza 4x(70-120)mm2</b></p><p>Przekrój przewodu [mm²]: 4x(70-12)</p><p>Wymiary gabarytowe: 363x56x135 mm2</p><p>Waga: 1256 g</p><p>Moment dokręcania śruby [Nm]: 44</p><p>Współczynnik bezpieczeństwa: 2,5</p><p>Dopuszczalne obciążenie [daN]: 1600</p><p>Minimalne obciążenie niszczące [daN]: 4000</p><p>Kategoria: Osprzęt do linii napowietrznych</p> |  |  | 5 |  | - | N | N | N | N | Y | N | N | N | N | N | Y | N | N | N | N | N | N
151208176 | 386745 | HAGER | MCB Wyłącznik nadprądowy Icn=6000A 3P C 4A | <p><b>MCB Wyłącznik nadprądowy Icn=6000A 3P C 4A</b></p><p><b>Konstrukcja</b></p><p>Liczba biegunów chronionych: 3</p><p>Liczba biegunów: 3 P</p><p>Z rozłączanym biegunem N: nie</p><p>Charakterystyka wyzwalania: C</p><p><b>Charakterystyka elektryczna</b></p><p>Znamionowa zwarciowa zdolność łączeniowa Icn:<span style="white-space:pre"> </span>6 kA</p><p>Napięcie znamionowe łączeniowe Ue (AC):230/400 V</p><p>Częstotliwość znamionowa:50/60 Hz</p><p>Typ napięcia zasilającego: AC</p><p><b>Napięcie</b></p><p>Znamionowe napięcie izolacji Ui: 500 V</p><p>Znamionowe napięcie udarowe wytrzymywane Uimp: 4000 V</p><p><b>Prąd</b></p><p>Znamionowa zwarciowa zdolność łączeniowa dla napięcia znamionowego 400V 50Hz: 6 kA</p><p>Prąd znamionowy wyłączalny zwarciowy roboczy Ics: 6 kA</p><p>Prąd znam. wyłączalny zwarciowy graniczny na bieg. dla 400V 50H wg PN-EN 60947-2: 3 kA</p><p>Prąd znam. wyłączalny zwarciowy graniczny Icu dla 415V 50H wg PN-EN 60947-2: 10 kA</p><p>Min./max. wartość natężenia prądu AC zadziałania zabezpieczenia zwłocznego:<span style="white-space:pre"> </span>1,13/1,45 In</p><p>Min./max. wartość natężenia prądu AC zadziałania zabezpieczenia bezzwłocznego: 5/10 In</p><p>Min./max. wartość natężenia prądu DC zadziałania zabezpieczenia bezzwłocznego: 7/15 In</p><p>Min./max. wartość natężenia prądu DC zadziałania zabezpieczenia zwłocznego: 1,13/1,45 In</p><p><b>Prąd / Temperatura</b></p><p>Prąd znamionowy w temperaturze -15°C:4,7 A</p><p>Prąd znamionowy w temperaturze -20°C 4,7 A</p><p>Prąd znamionowy w temperaturze 0°C:<span style="white-space:pre"> </span>4,5 A</p><p>Prąd znamionowy w temperaturze 10°C: 4,3 A</p><p>Prąd znamionowy w temperaturze -10°C: 4,6 A</p><p>Prąd znamionowy w temperaturze 15°C: 4,2 A</p><p>Prąd znamionowy w temperaturze 20°C: 4,2 A</p><p>Prąd znamionowy w temperaturze 25°C: 4,1 A</p><p>Prąd znamionowy w temperaturze -25°C: 4,8 A</p><p>Prąd znamionowy w temperaturze 30°C: 4 A</p><p>Prąd znamionowy w temperaturze 35°C: 3,9 A</p><p>Prąd znamionowy w temperaturze 40°C: 3,8 A</p><p>Prąd znamionowy w temperaturze 45°C: 3,7 A</p><p>Prąd znamionowy w temperaturze 5°C:<span style="white-space:pre"> </span>4,4 A</p><p>Prąd znamionowy w temperaturze -5°C: 4,5 A</p><p>Prąd znamionowy w temperaturze 50°C: 3,6 A</p><p>Prąd znamionowy w temperaturze 55°C: 3,5 A</p><p>Prąd znamionowy w temperaturze 60°C: 3,4 A</p><p>Prąd znamionowy w temperaturze 65°C: 3,3 A</p><p>Prąd znamionowy w temperaturze 70°C: 3,2 A</p><p><b>Współczynnik korekcyjny prądu</b></p><p>Współczynnik korekcyjny prądu znam. dla 2 aparatów zainstalowanych obok siebie:<span style="white-space:pre"> </span>1</p><p>Współczynnik korekcyjny prądu znam. dla 3 aparatów zainstalowanych obok siebie: 0,95</p><p>Współczynnik kor. prądu znam. dla 4 lub 5 aparatów zainstalowanych obok siebie: 0,9</p><p>Współczynnik kor. prądu znam. dla 6 aparatów zainstalowanych obok siebie: 0,85</p><p>Współczynnik korekcyjny wyzwalacza bezzwłocznego przy czestotliwości 100 Hz: 1,1</p><p>Współczynnik korekcyjny wyzwalacza bezzwłocznego przy czestotliwości 200 Hz: 1,2</p><p>Współczynnik korekcyjny wyzwalacza bezzwłocznego przy czestotliwości 400 Hz: 1,5</p><p>Współczynnik korekcyjny wyzwalacza bezzwłocznego przy czestotliwości 60 Hz: 1</p><p><b>Moc</b></p><p>Maksymalna strata mocy na biegun zgodnie ze standardem: 3 W</p><p>Całkowite straty mocy dla prądu znamionowego: 5,7 W</p><p>Straty mocy na biegun dla prądu znamionowego: 1,9 W</p><p><b>Wytrzymałość</b></p><p>Wytrzymałość elektryczna (liczba cykli):<span style="white-space:pre"> </span>4000</p><p>Wytrzymałość mechaniczna (liczba cykli): 20000</p><p><b>Wymiary</b></p><p>Głębokość produktu: 70 mm</p><p>Wysokość produktu: 83 mm</p><p>Szerokość produktu: 52,5 mm</p><p><b>Instalacja / Montaż</b></p><p>Moment dokręcający: 2,8Nm</p><p><b>Podłączenie</b></p><p>Rodzaj podłączenia: ze śrubą</p><p>Pojemność zacisku wejściowego/wyjściowego dla przewodu sztywnego (drut): 1/25 mm²</p><p>Pojemność zacisku wejściowego/wyjściowego dla przewodu elastycznego (linka): 1/16 mm²</p><p><b>Wyposażenie</b></p><p>Akcesoria dodatkowe: tak</p><p><b>Norma</b></p><p>Norma: EN 60898-1</p><p><b>Bezpieczeństwo</b></p><p>Stopień ochrony: IP20</p><p><b>Warunki użytkowania</b></p><p>Stopień zanieczyszczenia zgodnie z IEC 60664 / IEC 60947-2.:2</p><p>Klasa ograniczenia energii I²t.: 3</p><p>Temperatura magazynowania: -25 do 80 °C</p><p><b>Kategoria</b></p><p>Wyłączniki nadprądowe</p> |  |  | 3 |  | - | N | N | N | N | Y | N | N | N | Y | N | N | N | N | N | N | N | N
151208177 | 400692 | HAGER | MCB Wyłącznik nadprądowy Icn=6000A 1P C 25A | <p><b>MCB Wyłącznik nadprądowy Icn=6000A 1P C 25A</b></p><p><b>Konstrukcja</b></p><p>Liczba biegunów chronionych: 1</p><p>Liczba biegunów: 1 P</p><p>Charakterystyka wyzwalania:<span style="white-space:pre"> </span>C</p><p><b>Charakterystyka elektryczna</b></p><p>Znamionowa zwarciowa zdolność łączeniowa Icn:<span style="white-space:pre"> </span>6 kA</p><p>Napięcie znamionowe łączeniowe Ue (AC):<span style="white-space:pre"> </span>230/400 V</p><p>Częstotliwość znamionowa: 50/60 Hz</p><p>Typ napięcia zasilającego: AC</p><p><b>Napięcie</b> <br class="Apple-interchange-newline"></p><p>Znamionowe napięcie izolacji Ui: 500 V</p><p>Znamionowe napięcie udarowe wytrzymywane Uimp:<span style="white-space:pre"> </span>4000 V</p><p><b>Prąd</b></p><p>Znamionowa zdolność wyłączania zwarciowego 230 V 50 Hz: 6 kA</p><p>Prąd znamionowy wyłączalny zwarciowy roboczy Ics:<span style="white-space:pre"> </span>6 kA</p><p>Prąd znam. wyłączalny zwarciowy graniczny na bieg. dla 400V 50H wg PN-EN 60947-2: 3 kA</p><p>Prąd znam. wyłączalny zwarciowy graniczny Icu dla 230V 50H wg PN-EN 60947-2:<span style="white-space:pre"> </span>10 kA</p><p>Min./max. wartość natężenia prądu AC zadziałania zabezpieczenia zwłocznego: 1,13/1,45 In</p><p>Min./max. wartość natężenia prądu AC zadziałania zabezpieczenia bezzwłocznego: 5/10 In</p><p>Min./max. wartość natężenia prądu DC zadziałania zabezpieczenia bezzwłocznego: 7/15 In</p><p>Min./max. wartość natężenia prądu DC zadziałania zabezpieczenia zwłocznego: 1,13/1,45 In</p><p><b>Prąd / Temperatura</b></p><p>Prąd znamionowy w temperaturze -15°C: 31,8 A</p><p>Prąd znamionowy w temperaturze -20°C: 32,6 A</p><p>Prąd znamionowy w temperaturze 0°C:<span style="white-space:pre"> </span>29,5 A</p><p>Prąd znamionowy w temperaturze 10°C: 28 A</p><p>Prąd znamionowy w temperaturze -10°C: 31 A</p><p>Prąd znamionowy w temperaturze 15°C: 27,2 A</p><p>Prąd znamionowy w temperaturze 20°C: 26,4 A</p><p>Prąd znamionowy w temperaturze 25°C: 25,7 A</p><p>Prąd znamionowy w temperaturze -25°C: 33,4 A</p><p>Prąd znamionowy w temperaturze 30°C: 25 A</p><p>Prąd znamionowy w temperaturze 35°C: 24,1 A</p><p>Prąd znamionowy w temperaturze 40°C: 23,4 A</p><p>Prąd znamionowy w temperaturze 45°C: 22,6 A</p><p>Prąd znamionowy w temperaturze 5°C:<span style="white-space:pre"> </span>28,7 A</p><p>Prąd znamionowy w temperaturze -5°C: 30,3 A</p><p>Prąd znamionowy w temperaturze 50°C: 21,8 A</p><p>Prąd znamionowy w temperaturze 55°C: 21,1 A</p><p>Prąd znamionowy w temperaturze 60°C: 20,3 A</p><p>Prąd znamionowy w temperaturze 65°C: 19,5 A</p><p>Prąd znamionowy w temperaturze 70°C: 18,8 A</p><p><b>Współczynnik korekcyjny prądu</b></p><p>Współczynnik korekcyjny prądu znam. dla 2 aparatów zainstalowanych obok siebie: 1</p><p>Współczynnik korekcyjny prądu znam. dla 3 aparatów zainstalowanych obok siebie: 0,95</p><p>Współczynnik kor. prądu znam. dla 4 lub 5 aparatów zainstalowanych obok siebie: 0,9</p><p>Współczynnik kor. prądu znam. dla 6 aparatów zainstalowanych obok siebie: 0,85</p><p>Współczynnik korekcyjny wyzwalacza bezzwłocznego przy czestotliwości 100 Hz:<span style="white-space:pre"> </span>1,1</p><p>Współczynnik korekcyjny wyzwalacza bezzwłocznego przy czestotliwości 200 Hz:<span style="white-space:pre"> </span>1,2</p><p>Współczynnik korekcyjny wyzwalacza bezzwłocznego przy czestotliwości 400 Hz:<span style="white-space:pre"> </span>1,5</p><p>Współczynnik korekcyjny wyzwalacza bezzwłocznego przy czestotliwości 60 Hz:<span style="white-space:pre"> </span>1</p><p><b>Moc</b></p><p>Maksymalna strata mocy na biegun zgodnie ze standardem: 4,5 W</p><p>Całkowite straty mocy dla prądu znamionowego:<span style="white-space:pre"> </span>3 W</p><p>Straty mocy na biegun dla prądu znamionowego:<span style="white-space:pre"> </span>3 W</p><p><b>Wytrzymałość</b></p><p>Wytrzymałość elektryczna (liczba cykli):<span style="white-space:pre"> </span>4000</p><p>Wytrzymałość mechaniczna (liczba cykli): 20000</p><p><b>Wymiary</b></p><p>Głębokość produktu:70 mm</p><p>Wysokość produktu: 83 mm</p><p>Szerokość produktu: 17,5 mm</p><p><b>Instalacja / Montaż</b></p><p>Moment dokręcający: 2,8Nm</p><p><b>Podłączenie</b></p><p>Rodzaj podłączenia: ze śrubą</p><p>Pojemność zacisku wejściowego/wyjściowego dla przewodu sztywnego (drut): 1/25 mm²</p><p>Pojemność zacisku wejściowego/wyjściowego dla przewodu elastycznego (linka): 1/16 mm²</p><p><b>Wyposażenie</b></p><p>Akcesoria dodatkowe: nie</p><p><b>Norma</b></p><p>Norma: EN 60898-1</p><p>Dyrektywa europejska RoHs:<span style="white-space:pre"> </span>zgodny</p><p><b>Bezpieczeństwo</b></p><p>Stopień ochrony: IP20</p><p><b>Warunki użytkowania</b></p><p>Stopień zanieczyszczenia zgodnie z IEC 60664 / IEC 60947-2.: 2</p><p>Klasa ograniczenia energii I²t.: 3</p><p>Temperatura magazynowania: -25 do 80 °C</p><p><b>Kategoria</b></p><p>Wyłączniki nadprądowe</p> |  |  | 10 |  | - | N | N | N | N | Y | N | N | N | Y | N | N | N | N | N | N | N | N
151208178 | 400434 | HAGER | MCB Wyłącznik nadprądowy Icn=6000A 3P B 6A | <p><b>MCB Wyłącznik nadprądowy Icn=6000A 3P B 6A</b></p><p><b>Konstrukcja</b></p><p>Liczba biegunów chronionych: 3</p><p>Liczba biegunów: 3 P</p><p>Charakterystyka wyzwalania:<span style="white-space:pre"> </span>B</p><p><b>Charakterystyka elektryczna</b></p><p>Znamionowa zwarciowa zdolność łączeniowa Icn:<span style="white-space:pre"> </span>6 kA</p><p>Napięcie znamionowe łączeniowe Ue (AC):<span style="white-space:pre"> </span>230/400 V</p><p>Częstotliwość znamionowa: 50/60 Hz</p><p>Typ napięcia zasilającego: AC</p><p><b>Napięcie</b></p><p>Znamionowe napięcie izolacji Ui: 500 V</p><p>Znamionowe napięcie udarowe wytrzymywane Uimp: 4000 V</p><p><b>Prąd</b></p><p>Znamionowa zwarciowa zdolność łączeniowa dla napięcia znamionowego 400V 50Hz: 6 kA</p><p>Prąd znamionowy wyłączalny zwarciowy roboczy Ics: 6 kA</p><p>Prąd znam. wyłączalny zwarciowy graniczny na bieg. dla 400V 50H wg PN-EN 60947-2: 3 kA</p><p>Prąd znam. wyłączalny zwarciowy graniczny Icu dla 415V 50H wg PN-EN 60947-2:<span style="white-space:pre"> </span>10 kA</p><p>Min./max. wartość natężenia prądu AC zadziałania zabezpieczenia zwłocznego: 1,13/1,45 In</p><p>Min./max. wartość natężenia prądu AC zadziałania zabezpieczenia bezzwłocznego: 3/5 In</p><p>Min./max. wartość natężenia prądu DC zadziałania zabezpieczenia bezzwłocznego: 4/7 In</p><p>Min./max. wartość natężenia prądu DC zadziałania zabezpieczenia zwłocznego: 1,13/1,45 In</p><p><b>Prąd / Temperatura</b></p><p>Prąd znamionowy w temperaturze -15°C: 6,7 A</p><p>Prąd znamionowy w temperaturze -20°C: 6,8 A</p><p>Prąd znamionowy w temperaturze 0°C:<span style="white-space:pre"> </span>6,4 A</p><p>Prąd znamionowy w temperaturze 10°C: 6,2 A</p><p>Prąd znamionowy w temperaturze -10°C: 6,5 A</p><p>Prąd znamionowy w temperaturze 15°C: 6,1 A</p><p>Prąd znamionowy w temperaturze 20°C: 6 A</p><p>Prąd znamionowy w temperaturze 25°C: 5,9 A</p><p>Prąd znamionowy w temperaturze -25°C: 6,9 A</p><p>Prąd znamionowy w temperaturze 30°C: 6 A</p><p>Prąd znamionowy w temperaturze 35°C: 5,7 A</p><p>Prąd znamionowy w temperaturze 40°C: 5,6 A</p><p>Prąd znamionowy w temperaturze 45°C: 5,5 A</p><p>Prąd znamionowy w temperaturze 5°C:<span style="white-space:pre"> </span>6,3 A</p><p>Prąd znamionowy w temperaturze -5°C: 6,5 A</p><p>Prąd znamionowy w temperaturze 50°C: 5,3 A</p><p>Prąd znamionowy w temperaturze 55°C: 5,3 A</p><p>Prąd znamionowy w temperaturze 60°C: 5,2 A</p><p>Prąd znamionowy w temperaturze 65°C: 5,2 A</p><p>Prąd znamionowy w temperaturze 70°C: 5,1 A</p><p><b>Współczynnik korekcyjny prądu</b></p><p>Współczynnik korekcyjny prądu znam. dla 2 aparatów zainstalowanych obok siebie: 1</p><p>Współczynnik korekcyjny prądu znam. dla 3 aparatów zainstalowanych obok siebie: 0,95</p><p>Współczynnik kor. prądu znam. dla 4 lub 5 aparatów zainstalowanych obok siebie: 0,9</p><p>Współczynnik kor. prądu znam. dla 6 aparatów zainstalowanych obok siebie: 0,85</p><p>Współczynnik korekcyjny wyzwalacza bezzwłocznego przy czestotliwości 100 Hz:<span style="white-space:pre"> </span>1,1</p><p>Współczynnik korekcyjny wyzwalacza bezzwłocznego przy czestotliwości 200 Hz:<span style="white-space:pre"> </span>1,2</p><p>Współczynnik korekcyjny wyzwalacza bezzwłocznego przy czestotliwości 400 Hz:<span style="white-space:pre"> </span>1,5</p><p>Współczynnik korekcyjny wyzwalacza bezzwłocznego przy czestotliwości 60 Hz:<span style="white-space:pre"> </span>1</p><p><b>Moc</b></p><p>Maksymalna strata mocy na biegun zgodnie ze standardem: 3 W</p><p>Całkowite straty mocy dla prądu znamionowego:<span style="white-space:pre"> </span>3,8 W</p><p>Straty mocy na biegun dla prądu znamionowego:<span style="white-space:pre"> </span>1,3 W</p><p><b>Wytrzymałość</b></p><p>Wytrzymałość elektryczna (liczba cykli):<span style="white-space:pre"> </span>4000</p><p>Wytrzymałość mechaniczna (liczba cykli): 20000</p><p><b>Wymiary</b></p><p>Głębokość produktu: 70 mm</p><p>Wysokość produktu: 83 mm</p><p>Szerokość produktu: 52,5 mm</p><p><b>Instalacja / Montaż</b></p><p>Moment dokręcający: 2,8Nm</p><p><b>Podłączenie</b></p><p>Rodzaj podłączenia: ze śrubą</p><p>Pojemność zacisku wejściowego/wyjściowego dla przewodu sztywnego (drut): 1/25 mm²</p><p>Pojemność zacisku wejściowego/wyjściowego dla przewodu elastycznego (linka): 1/16 mm²</p><p><b>Wyposażenie</b></p><p>Akcesoria dodatkowe: tak</p><p><b>Norma</b></p><p>Norma: EN 60898-1</p><p>Dyrektywa europejska RoHs:<span style="white-space:pre"> </span>zgodny</p><p><b>Bezpieczeństwo</b></p><p>Stopień ochrony: IP20</p><p><b>Warunki użytkowania</b></p><p>Stopień zanieczyszczenia zgodnie z IEC 60664 / IEC 60947-2.:<span style="white-space:pre"> </span>2</p><p>Klasa ograniczenia energii I²t.: 3</p><p>Temperatura magazynowania: -25 do 80 °C</p><p><b>Kategoria</b></p><p>Wyłączniki nadprądowe</p> |  |  | 8 |  | - | N | N | N | N | Y | N | N | N | Y | N | N | N | N | N | N | N | N
151208179 | 400503 | HAGER | Modułowy przełącznik instalacyjny I-0-II punkt wspólny od dołu 1P 16A 230VAC | <p><b>Modułowy przełącznik instalacyjny I-0-II punkt wspólny od dołu 1P 16A 230VAC</b></p><p><b>Konstrukcja</b></p><p>Liczba biegunów: 1 P</p><p><b>Charakterystyka elektryczna</b></p><p>Napięcie znamionowe łączeniowe Ue (AC):<span style="white-space:pre"> </span>230 V</p><p>Częstotliwość znamionowa: 50/60 Hz</p><p><b>Napięcie</b></p><p>Znamionowe napięcie izolacji Ui:<span style="white-space:pre"> </span>440 V</p><p>Rodzaj wejścia napięcia 1: AC</p><p>Znamionowe napięcie udarowe wytrzymywane Uimp:<span style="white-space:pre"> </span>4000 V</p><p><b>Prąd</b></p><p>Obciążalność prądowa prądu przemiennego AC21 w kategorii A:<span style="white-space:pre"> </span>16 A</p><p>Obciążalność prądowa prądu przemiennego AC21 w kategorii B:<span style="white-space:pre"> </span>16 A</p><p>Dopuszczalne obciążenie prądem AC22 kategorii A:<span style="white-space:pre"> </span>16 A</p><p>Dopuszczalne obciążenie prądem AC22 kategorii B:<span style="white-space:pre"> </span>16 A</p><p>Prąd zwarciowy z bezpiecznikami gI-gG: 240 A</p><p>Zdolność zamykania przy 400 V w AC23A.:<span style="white-space:pre"> </span>338 A</p><p>Znamionowy krótkotrwały prąd wytrzymywany 1s:<span style="white-space:pre"> </span>0,24 kA</p><p>Obudowa zewnętrzna zasilana prądem cieplnym:<span style="white-space:pre"> </span>16 A</p><p><b>Moc</b></p><p>Całkowite straty mocy dla prądu znamionowego:<span style="white-space:pre"> </span>0,4 W</p><p>Straty mocy na biegun dla prądu znamionowego:<span style="white-space:pre"> </span>0,4 W</p><p><b>Wytrzymałość</b></p><p>Trwałość elektryczna przy obciążeniu nominalnym w cyklach roboczych (AC21): 25000</p><p>Trwałość elektryczna przy obciążeniu nominalnym w cyklach roboczych (AC22): 25000</p><p>Wytrzymałość mechaniczna (liczba cykli): 200000</p><p><b>Wymiary</b></p><p>Głębokość produktu: 70 mm</p><p>Wysokość produktu: 83 mm</p><p>Szerokość produktu: 17,5 mm</p><p><b>Instalacja / Montaż</b></p><p>Moment dokręcający: 1,8Nm</p><p><b>Podłączenie</b></p><p>Przekrój przewodu elastycznego (linka) w zacisku: 1,5 / 10mm²</p><p>Przekrój przewodu sztywnego (drut) w zacisku: 1,5 / 16mm²</p><p>Rodzaj podłączenia: ze śrubą</p><p><b>Wyposażenie</b></p><p>Liczba styków NO/NC: 1</p><p><b>Norma</b></p><p>Norma: IEC 60947-3, IEC/EN 60669-1</p><p>Dyrektywa europejska RoHs:<span style="white-space:pre"> </span>zgodny</p><p><b>Bezpieczeństwo</b></p><p>Stopień ochrony: IP20</p><p><b>Warunki użytkowania</b></p><p>Stopień zanieczyszczenia zgodnie z IEC 60664 / IEC 60947-2.:<span style="white-space:pre"> </span>2</p><p>Temperatura magazynowania: -40 do 80 °C</p><p><b>Oznaczenie</b></p><p>Grupa urządzeń: SFB</p><p><b>Kategoria</b></p><p>Przekaźniki instalacyjne</p> |  |  | 4 |  | - | N | N | N | N | Y | N | N | N | Y | N | N | N | N | N | N | N | N
151208180 | 400739 | HAGER | MCB Wyłącznik nadprądowy Icn=6000A 1P B 10A | <p><b>MCB Wyłącznik nadprądowy Icn=6000A 1P B 10A</b></p><p><b>Konstrukcja</b></p><p>Liczba biegunów chronionych: 1</p><p>Liczba biegunów: 1 P</p><p>Typ wyłącznika nadprądowego: B</p><p><b>Charakterystyka elektryczna</b></p><p>Znamionowa zwarciowa zdolność łączeniowa Icn:<span style="white-space:pre"> </span>6 kA</p><p>Napięcie znamionowe łączeniowe Ue (AC): 230/400 V</p><p>Częstotliwość znamionowa: 50/60 Hz</p><p>Typ napięcia zasilającego: AC</p><p><b>Napięcie</b></p><p>Znamionowe napięcie izolacji Ui: 500 V</p><p>Znamionowe napięcie udarowe wytrzymywane Uimp: 4000 V</p><p><b>Prąd</b></p><p>Znamionowa zdolność wyłączania zwarciowego 230 V 50 Hz: 6 kA</p><p>Prąd znamionowy wyłączalny zwarciowy roboczy Ics: 6 kA</p><p>Prąd znam. wyłączalny zwarciowy graniczny na bieg. dla 400V 50H wg PN-EN 60947-2:<span style="white-space:pre"> </span>3 kA</p><p>Prąd znam. wyłączalny zwarciowy graniczny Icu dla 230V 50H wg PN-EN 60947-2:<span style="white-space:pre"> </span>6 kA</p><p>Min./max. wartość natężenia prądu AC zadziałania zabezpieczenia zwłocznego: 1,13/1,45 In</p><p>Min./max. wartość natężenia prądu AC zadziałania zabezpieczenia bezzwłocznego: 3/5 In</p><p>Min./max. wartość natężenia prądu DC zadziałania zabezpieczenia bezzwłocznego: 4/7 In</p><p>Min./max. wartość natężenia prądu DC zadziałania zabezpieczenia zwłocznego: 1,13/1,45 In</p><p><b>Prąd / Temperatura</b></p><p>Prąd znamionowy w temperaturze 20°C: 10,8 A</p><p>Prąd znamionowy w temperaturze 30°C: 10 A</p><p>Prąd znamionowy przy 35°C:<span style="white-space:pre"> </span>9,6 A</p><p>Prąd znamionowy w temperaturze 40°C: 9,2 A</p><p>Prąd znamionowy przy 45°C:<span style="white-space:pre"> </span>8,8 A</p><p>Prąd znamionowy w temperaturze 50°C: 8,4 A</p><p>Prąd znamionowy przy 55°C:<span style="white-space:pre"> </span>8 A</p><p>Prąd znamionowy przy 60°C:<span style="white-space:pre"> </span>7,6 A</p><p>Prąd znamionowy przy 70°C:<span style="white-space:pre"> </span>6,8 A</p><p><b>Współczynnik korekcyjny prądu</b></p><p>Współczynnik korekcyjny prądu znam. dla 2 aparatów zainstalowanych obok siebie: 1</p><p>Współczynnik korekcyjny prądu znam. dla 3 aparatów zainstalowanych obok siebie: 0,95</p><p>Współczynnik kor. prądu znam. dla 4 lub 5 aparatów zainstalowanych obok siebie: 0,9</p><p>Współczynnik kor. prądu znam. dla 6 aparatów zainstalowanych obok siebie: 0,85</p><p>Współczynnik korekcyjny wyzwalacza bezzwłocznego przy częstotliwości 100 Hz:<span style="white-space:pre"> </span>1,1</p><p>Współczynnik korekcyjny wyzwalacza bezzwłocznego przy czestotliwości 200 Hz:<span style="white-space:pre"> </span>1,2</p><p>Współczynnik korekcyjny wyzwalacza bezzwłocznego przy częstotliwości 400 Hz: 1,5</p><p>Współczynnik korekcyjny wyzwalacza bezzwłocznego przy częstotliwości 60 Hz: 1</p><p><b>Moc</b></p><p>Maksymalna strata mocy na biegun zgodnie ze standardem: 3 W</p><p>Całkowite straty mocy dla prądu znamionowego: 2,75 W</p><p>Straty mocy na biegun dla prądu znamionowego: 2,75 W</p><p><b>Wytrzymałość</b></p><p>Wytrzymałość elektryczna (liczba cykli):<span style="white-space:pre"> </span>4000</p><p>Wytrzymałość mechaniczna (liczba cykli): 20000</p><p><b>Wymiary</b></p><p>Głębokość produktu: 70 mm</p><p>Wysokość produktu: 83 mm</p><p>Szerokość produktu: 17,5 mm</p><p><b>Instalacja / Montaż</b></p><p>Moment dokręcający: 2,8Nm</p><p><b>Podłączenie</b></p><p>Rodzaj podłączenia: ze śrubą</p><p>Pojemność zacisku wejściowego/wyjściowego dla przewodu sztywnego (drut): 1/25 mm²</p><p>Pojemność zacisku wejściowego/wyjściowego dla przewodu elastycznego (linka): 1/16 mm²</p><p><b>Wyposażenie</b></p><p>Akcesoria dodatkowe: nie</p><p><b>Norma</b></p><p>Norma: EN 60898-1</p><p><b>Bezpieczeństwo</b></p><p>Stopień ochrony: IP20</p><p><b>Warunki użytkowania</b></p><p>Stopień zanieczyszczenia zgodnie z IEC 60664 / IEC 60947-2.: 2</p><p>Klasa ograniczenia energii I²t.: 3</p><p>Temperatura magazynowania: -25 do 80 °C</p><p><b>Kategoria</b></p><p>Wyłączniki nadprądowe</p> |  |  | 277 |  | - | N | N | N | N | Y | N | N | N | N | Y | N | N | N | N | N | N | N
151208181 | 400746 | HAGER | MCB Wyłącznik nadprądowy Icn=6000A 1P B 63A | <p><b>MCB Wyłącznik nadprądowy Icn=6000A 1P B 63A</b></p><p><b>Konstrukcja</b></p><p>Liczba biegunów chronionych: 1</p><p>Liczba biegunów: 1 P</p><p>Charakterystyka wyzwalania:<span style="white-space:pre"> </span>B</p><p><b>Charakterystyka elektryczna</b></p><p>Znamionowa zwarciowa zdolność łączeniowa Icn:<span style="white-space:pre"> </span>6 kA</p><p>Napięcie znamionowe łączeniowe Ue (AC):<span style="white-space:pre"> </span>230/400 V</p><p>Częstotliwość znamionowa: 50/60 Hz</p><p>Typ napięcia zasilającego: AC</p><p><b>Napięcie</b></p><p>Znamionowe napięcie izolacji Ui: 500 V</p><p>Znamionowe napięcie udarowe wytrzymywane Uimp:<span style="white-space:pre"> </span>4000 V</p><p><b>Prąd</b></p><p>Znamionowa zdolność wyłączania zwarciowego 230 V 50 Hz:<span style="white-space:pre"> </span>6 kA</p><p>Prąd znamionowy wyłączalny zwarciowy roboczy Ics:<span style="white-space:pre"> </span>6 kA</p><p>Prąd znam. wyłączalny zwarciowy graniczny na bieg. dla 400V 50H wg PN-EN 60947-2: 3 kA</p><p>Prąd znam. wyłączalny zwarciowy graniczny Icu dla 230V 50H wg PN-EN 60947-2:<span style="white-space:pre"> </span>10 kA</p><p>Min./max. wartość natężenia prądu AC zadziałania zabezpieczenia zwłocznego: 1,13/1,45 In</p><p>Min./max. wartość natężenia prądu AC zadziałania zabezpieczenia bezzwłocznego: 3/5 In</p><p>Min./max. wartość natężenia prądu DC zadziałania zabezpieczenia bezzwłocznego: 4/7 In</p><p>Min./max. wartość natężenia prądu DC zadziałania zabezpieczenia zwłocznego: 1,13/1,45 In</p><p><b>Prąd / Temperatura</b></p><p>Prąd znamionowy w temperaturze -15°C: 80,2 A</p><p>Prąd znamionowy w temperaturze -20°C: 82,1 A</p><p>Prąd znamionowy w temperaturze 0°C:<span style="white-space:pre"> </span>74,8 A</p><p>Prąd znamionowy w temperaturze 10°C: 71,1 A</p><p>Prąd znamionowy w temperaturze -10°C: 78,7 A</p><p>Prąd znamionowy w temperaturze 15°C: 69,3 A</p><p>Prąd znamionowy w temperaturze 20°C: 67,4 A</p><p>Prąd znamionowy w temperaturze 25°C: 65,6 A</p><p>Prąd znamionowy w temperaturze -25°C: 83,9 A</p><p>Prąd znamionowy w temperaturze 30°C: 63 A</p><p>Prąd znamionowy w temperaturze 35°C: 62 A</p><p>Prąd znamionowy w temperaturze 40°C: 60,1 A</p><p>Prąd znamionowy w temperaturze 45°C: 58,3 A</p><p>Prąd znamionowy w temperaturze 5°C:<span style="white-space:pre"> </span>72,9 A</p><p>Prąd znamionowy w temperaturze -5°C: 76,6 A</p><p>Prąd znamionowy w temperaturze 50°C: 57 A</p><p>Prąd znamionowy w temperaturze 55°C: 54,7 A</p><p>Prąd znamionowy w temperaturze 60°C: 52,8 A</p><p>Prąd znamionowy w temperaturze 65°C: 51 A</p><p>Prąd znamionowy w temperaturze 70°C: 49,2 A</p><p><b>Współczynnik korekcyjny prądu</b></p><p>Współczynnik korekcyjny prądu znam. dla 2 aparatów zainstalowanych obok siebie: 1</p><p>Współczynnik korekcyjny prądu znam. dla 3 aparatów zainstalowanych obok siebie: 0,95</p><p>Współczynnik kor. prądu znam. dla 4 lub 5 aparatów zainstalowanych obok siebie: 0,9</p><p>Współczynnik kor. prądu znam. dla 6 aparatów zainstalowanych obok siebie: 0,85</p><p>Współczynnik korekcyjny wyzwalacza bezzwłocznego przy czestotliwości 100 Hz:<span style="white-space:pre"> </span>1,1</p><p>Współczynnik korekcyjny wyzwalacza bezzwłocznego przy czestotliwości 200 Hz:<span style="white-space:pre"> </span>1,2</p><p>Współczynnik korekcyjny wyzwalacza bezzwłocznego przy czestotliwości 400 Hz:<span style="white-space:pre"> </span>1,5</p><p>Współczynnik korekcyjny wyzwalacza bezzwłocznego przy czestotliwości 60 Hz:<span style="white-space:pre"> </span>1</p><p><b>Moc</b></p><p>Maksymalna strata mocy na biegun zgodnie ze standardem: 13 W</p><p>Całkowite straty mocy dla prądu znamionowego:<span style="white-space:pre"> </span>7,4 W</p><p>Straty mocy na biegun dla prądu znamionowego:<span style="white-space:pre"> </span>7,4 W</p><p><b>Wytrzymałość</b></p><p>Wytrzymałość elektryczna (liczba cykli):<span style="white-space:pre"> </span>4000</p><p>Wytrzymałość mechaniczna (liczba cykli): 20000</p><p><b>Wymiary</b></p><p>Głębokość produktu: 70 mm</p><p>Wysokość produktu: 83 mm</p><p>Szerokość produktu: 17,5 mm</p><p><b>Instalacja / Montaż</b></p><p>Moment dokręcający: 2,8Nm</p><p><b>Podłączenie</b></p><p>Rodzaj podłączenia: ze śrubą</p><p>Pojemność zacisku wejściowego/wyjściowego dla przewodu sztywnego (drut): 1/25 mm²</p><p>Pojemność zacisku wejściowego/wyjściowego dla przewodu elastycznego (linka): 1/16 mm²</p><p><b>Wyposażenie</b></p><p>Akcesoria dodatkowe: nie</p><p><b>Norma</b></p><p>Norma: EN 60898-1</p><p>Dyrektywa europejska RoHs:<span style="white-space:pre"> </span>zgodny</p><p><b>Bezpieczeństwo</b></p><p>Stopień ochrony: IP20</p><p><b>Warunki użytkowania</b></p><p>Stopień zanieczyszczenia zgodnie z IEC 60664 / IEC 60947-2.:<span style="white-space:pre"> </span>2</p><p>Klasa ograniczenia energii I²t.: 3</p><p>Temperatura magazynowania: -25 do 80 °C</p><p><b>Kategoria</b></p><p>Wyłączniki nadprądowe</p> |  |  | 6 |  | - | N | N | N | N | Y | N | N | N | Y | N | N | N | N | N | N | N | N
151208182 | 366811 | SCHNEIDER | PODSTAWA NAŚCIENNA BIAŁA BINGO | [5 empty] | - | N | N | N | N | Y | N | N | N | N | N | N | N | N | N | N | N | N
151208183 | 386391 | TAREL | WTYCZKA IZOLACYJNA PRZENOŚNA 16A /250V 2P+Z IP-44 | [5 empty] | - | N | N | N | N | Y | N | N | N | N | N | Y | N | N | N | N | N | N
151208184 | 370355 | SCHNEIDER | PRZYCISK "DZWONEK" Z PODŚW. BIAŁY PRIMA PRIMA | [5 empty] | - | N | N | N | N | Y | N | N | N | N | N | N | N | N | N | N | N | N
151208185 | 386472 | TAREL | Wtyczka odbiornikowa izolacyjna IP44 z zaciskami gwintowymi (3P+N+Z) | <p><b>Wtyczka odbiornikowa izolacyjna IP44 z zaciskami gwintowymi (3P+N+Z)</b></p><p>Prąd (A): 32</p><p>Napięcie (V): 400</p><p>Typ: 3P+N+Z</p><p>Wymiary gabarytowe (mm): 180x87x81</p><p>Wymiary montażowe (mm): 52x71x34x19</p><p>Przyłączenia przewodów (mm2): 2,5-6,0</p><p>Waga: 285g</p> |  |  | 3 |  | - | N | N | N | N | Y | N | N | N | N | N | Y | N | N | N | N | N | N
151208186 | 400263 | HAGER | Modułowy przełącznik instalacyjny I-II 2-obwodowy 1NO+1NC 25A 230VAC | <p><b>Modułowy przełącznik instalacyjny I-II 2-obwodowy 1NO+1NC 25A 230VAC</b></p><p><b>Konstrukcja</b></p><p>Liczba biegunów: 1 P</p><p><b>Charakterystyka elektryczna</b></p><p>Napięcie znamionowe łączeniowe Ue (AC):<span style="white-space:pre"> </span>230 V</p><p>Częstotliwość znamionowa: 50/60 Hz</p><p><b>Napięcie</b></p><p>Znamionowe napięcie izolacji Ui:<span style="white-space:pre"> </span>440 V</p><p>Rodzaj wejścia napięcia 1: AC</p><p>Znamionowe napięcie udarowe wytrzymywane Uimp:<span style="white-space:pre"> </span>4000 V</p><p><b>Prąd</b></p><p>Obciążalność prądowa prądu przemiennego AC21 w kategorii A:<span style="white-space:pre"> </span>25 A</p><p>Obciążalność prądowa prądu przemiennego AC21 w kategorii B:<span style="white-space:pre"> </span>25 A</p><p>Dopuszczalne obciążenie prądem AC22 kategorii A: 25 A</p><p>Dopuszczalne obciążenie prądem AC22 kategorii B: 25 A</p><p>Prąd zwarciowy z bezpiecznikami gI-gG: 375 A</p><p>Zdolność zamykania przy 400 V w AC23A.: 529 A</p><p>Znamionowy krótkotrwały prąd wytrzymywany 1s:<span style="white-space:pre"> </span>0,375 kA</p><p>Obudowa zewnętrzna zasilana prądem cieplnym:<span style="white-space:pre"> </span>25 A</p><p><b>Moc</b></p><p>Całkowite straty mocy dla prądu znamionowego:<span style="white-space:pre"> </span>0,9 W</p><p>Straty mocy na biegun dla prądu znamionowego:<span style="white-space:pre"> </span>0,9 W</p><p><b>Wytrzymałość</b></p><p>Trwałość elektryczna przy obciążeniu nominalnym w cyklach roboczych (AC21):<span style="white-space:pre"> </span>25000</p><p>Trwałość elektryczna przy obciążeniu nominalnym w cyklach roboczych (AC22):<span style="white-space:pre"> </span>25000</p><p>Wytrzymałość mechaniczna (liczba cykli): 200000</p><p><b>Wymiary</b></p><p>Głębokość produktu: 68 mm</p><p>Wysokość produktu: 83 mm</p><p>Szerokość produktu: 17,5 mm</p><p><b>Instalacja / Montaż </b><br class="Apple-interchange-newline"></p><p>Moment dokręcający: 1,8Nm</p><p><b>Podłączenie</b></p><p>Przekrój przewodu elastycznego (linka) w zacisku: 1,5 / 10mm²</p><p>Przekrój przewodu sztywnego (drut) w zacisku: 1,5 / 16mm²</p><p>Rodzaj podłączenia: ze śrubą</p><p><b>Wyposażenie</b></p><p>Liczba styków NC: 1</p><p>Liczba styków NO: 1</p><p><b>Norma</b></p><p>Norma: IEC 60947-3, IEC/EN 60669-1</p><p>Dyrektywa europejska RoHs:<span style="white-space:pre"> </span>zgodny</p><p><b>Bezpieczeństwo</b></p><p>Stopień ochrony: IP20</p><p><b>Warunki użytkowania</b></p><p>Stopień zanieczyszczenia zgodnie z IEC 60664 / IEC 60947-2.:<span style="white-space:pre"> </span>2</p><p>Temperatura magazynowania: -40 do 80 °C</p><p><b>Oznaczenie</b></p><p>Grupa urządzeń: SFM</p><p><b>Kategoria</b></p><p>Przekaźniki instalacyjne</p> |  |  | 1 |  | - | N | N | N | N | Y | N | N | N | Y | N | N | N | N | N | N | N | N
151208187 | 386569 | TAREL | Uchwyt przelotowy 4x(16-120)mm2 | <p><span style="font-weight: 700;">Uchwyt przelotowy 4x(16-120)mm2</span></p><p>Przekrój przewodu: 4x(16-120)mm2</p><p>Współczynnik bezpieczeństwa: 2,5</p><p>Dopuszczalne obciążenie: 650 daN</p><p>Nominalne obciążenie niszczące: 1600 daN</p><p>Kąt załomy linii: 150</p> |  |  | 4 |  | - | N | N | N | N | Y | N | N | N | N | N | Y | N | N | N | N | N | N
151208188 | 386512 | TAREL | Rozdzielnica (ACS) skrzynkowa 8-mod. IP44 | <p><span style="font-weight: 700;">Rozdzielnica (ACS) skrzynkowa 8-mod. IP44</span></p><p>Gniazdo 32A - 3P+N+Z 400V</p><p>Gniazdo 16A - 3P+N+Z 400V</p><p>3 x Gniazdo 16A 2p+Z 250V<br><br></p> |  |  | 2 |  | - | N | N | N | N | Y | N | N | N | N | N | Y | N | N | N | N | N | N
151208189 | 400694 | HAGER | MCB Wyłącznik nadprądowy Icn=6000A 1P C 50A | <p><b>MCB Wyłącznik nadprądowy Icn=6000A 1P C 50A</b></p><p><b>Konstrukcja</b></p><p>Liczba biegunów chronionych: 1</p><p>Liczba biegunów: 1 P</p><p>Charakterystyka wyzwalania:<span style="white-space:pre"> </span>C</p><p><b>Charakterystyka elektryczna</b></p><p>Znamionowa zwarciowa zdolność łączeniowa Icn:<span style="white-space:pre"> </span>6 kA</p><p>Napięcie znamionowe łączeniowe Ue (AC):<span style="white-space:pre"> </span>230/400 V</p><p>Częstotliwość znamionowa: 50/60 Hz</p><p>Typ napięcia zasilającego: AC</p><p><b>Napięcie</b></p><p>Znamionowe napięcie izolacji Ui:<span style="white-space:pre"> </span>500 V</p><p>Znamionowe napięcie udarowe wytrzymywane Uimp:<span style="white-space:pre"> </span>4000 V</p><p><b>Prąd</b></p><p>Znamionowa zdolność wyłączania zwarciowego 230 V 50 Hz:<span style="white-space:pre"> </span>6 kA</p><p>Prąd znamionowy wyłączalny zwarciowy roboczy Ics:<span style="white-space:pre"> </span>6 kA</p><p>Prąd znam. wyłączalny zwarciowy graniczny na bieg. dla 400V 50H wg PN-EN 60947-2: 3 kA</p><p>Prąd znam. wyłączalny zwarciowy graniczny Icu dla 230V 50H wg PN-EN 60947-2:<span style="white-space:pre"> </span>10 kA</p><p>Min./max. wartość natężenia prądu AC zadziałania zabezpieczenia zwłocznego: 1,13/1,45 In</p><p>Min./max. wartość natężenia prądu AC zadziałania zabezpieczenia bezzwłocznego: 5/10 In</p><p>Min./max. wartość natężenia prądu DC zadziałania zabezpieczenia bezzwłocznego: 7/15 In</p><p>Min./max. wartość natężenia prądu DC zadziałania zabezpieczenia zwłocznego: 1,13/1,45 In</p><p><b>Prąd / Temperatura</b></p><p>Prąd znamionowy w temperaturze -15°C: 64,6 A</p><p>Prąd znamionowy w temperaturze -20°C: 66 A</p><p>Prąd znamionowy w temperaturze 0°C:<span style="white-space:pre"> </span>60,3 A</p><p>Prąd znamionowy w temperaturze 10°C: 57,4 A</p><p>Prąd znamionowy w temperaturze -10°C: 63,7 A</p><p>Prąd znamionowy w temperaturze 15°C: 56 A</p><p>Prąd znamionowy w temperaturze 20°C: 54,5 A</p><p>Prąd znamionowy w temperaturze 25°C: 53,1 A</p><p>Prąd znamionowy w temperaturze -25°C: 67,5 A</p><p>Prąd znamionowy w temperaturze 30°C: 50 A</p><p>Prąd znamionowy w temperaturze 35°C: 50,2 A</p><p>Prąd znamionowy w temperaturze 40°C: 48,8 A</p><p>Prąd znamionowy w temperaturze 45°C: 47,3 A</p><p>Prąd znamionowy w temperaturze 5°C:<span style="white-space:pre"> </span>58,8 A</p><p>Prąd znamionowy w temperaturze -5°C: 61,7 A</p><p>Prąd znamionowy w temperaturze 50°C: 47 A</p><p>Prąd znamionowy w temperaturze 55°C: 44,5 A</p><p>Prąd znamionowy w temperaturze 60°C: 43 A</p><p>Prąd znamionowy w temperaturze 65°C: 41,6 A</p><p>Prąd znamionowy w temperaturze 70°C: 40,2 A</p><p><b>Współczynnik korekcyjny prądu</b></p><p>Współczynnik korekcyjny prądu znam. dla 2 aparatów zainstalowanych obok siebie: 1</p><p>Współczynnik korekcyjny prądu znam. dla 3 aparatów zainstalowanych obok siebie: 0,95</p><p>Współczynnik kor. prądu znam. dla 4 lub 5 aparatów zainstalowanych obok siebie: 0,9</p><p>Współczynnik kor. prądu znam. dla 6 aparatów zainstalowanych obok siebie: 0,85</p><p>Współczynnik korekcyjny wyzwalacza bezzwłocznego przy czestotliwości 100 Hz:<span style="white-space:pre"> </span>1,1</p><p>Współczynnik korekcyjny wyzwalacza bezzwłocznego przy czestotliwości 200 Hz: 1,2</p><p>Współczynnik korekcyjny wyzwalacza bezzwłocznego przy czestotliwości 400 Hz: 1,5</p><p>Współczynnik korekcyjny wyzwalacza bezzwłocznego przy czestotliwości 60 Hz: 1</p><p><b>Moc</b></p><p>Maksymalna strata mocy na biegun zgodnie ze standardem: 9 W</p><p>Całkowite straty mocy dla prądu znamionowego:<span style="white-space:pre"> </span>5,2 W</p><p>Straty mocy na biegun dla prądu znamionowego:<span style="white-space:pre"> </span>5,2 W</p><p><b>Wytrzymałość</b></p><p>Wytrzymałość elektryczna (liczba cykli):<span style="white-space:pre"> </span>4000</p><p>Wytrzymałość mechaniczna (liczba cykli): 20000</p><p><b>Wymiary</b></p><p>Głębokość produktu: 70 mm</p><p>Wysokość produktu: 83 mm</p><p>Szerokość produktu: 17,5 mm</p><p><b>Instalacja / Montaż</b></p><p>Moment dokręcający: 2,8Nm</p><p><b>Podłączenie</b></p><p>Rodzaj podłączenia: ze śrubą</p><p>Pojemność zacisku wejściowego/wyjściowego dla przewodu sztywnego (drut): 1/25 mm²</p><p>Pojemność zacisku wejściowego/wyjściowego dla przewodu elastycznego (linka): 1/16 mm²</p><p><b>Wyposażenie</b></p><p>Akcesoria dodatkowe: nie</p><p><b>Norma</b></p><p>Norma: EN 60898-1</p><p>Dyrektywa europejska RoHs:<span style="white-space:pre"> </span>zgodny</p><p><b>Bezpieczeństwo</b></p><p>Stopień ochrony: IP20</p><p><b>Warunki użytkowania</b></p><p>Stopień zanieczyszczenia zgodnie z IEC 60664 / IEC 60947-2.:<span style="white-space:pre"> </span>2</p><p>Klasa ograniczenia energii I²t.: 3</p><p>Temperatura magazynowania: -25 do 80 °C</p><p><b>Kategoria</b></p><p>Wyłączniki nadprądowe</p> |  |  | 3 |  | - | N | N | N | N | Y | N | N | N | Y | N | N | N | N | N | N | N | N
151208190 | 400742 | HAGER | MCB Wyłącznik nadprądowy Icn=6000A 1P B 25A | <p><b>MCB Wyłącznik nadprądowy Icn=6000A 1P B 25A</b></p><p><b>Konstrukcja</b></p><p>Liczba biegunów chronionych: 1</p><p>Liczba biegunów: 1 P</p><p>Charakterystyka wyzwalania:<span style="white-space:pre"> </span>B</p><p><b>Charakterystyka elektryczna</b></p><p>Znamionowa zwarciowa zdolność łączeniowa Icn:<span style="white-space:pre"> </span>6 kA</p><p>Napięcie znamionowe łączeniowe Ue (AC):<span style="white-space:pre"> </span>230/400 V</p><p>Częstotliwość znamionowa: 50/60 Hz</p><p>Typ napięcia zasilającego: AC</p><p><b>Napięcie</b></p><p>Znamionowe napięcie izolacji Ui: 500 V</p><p>Znamionowe napięcie udarowe wytrzymywane Uimp:<span style="white-space:pre"> </span>4000 V</p><p><b>Prąd</b></p><p>Znamionowa zdolność wyłączania zwarciowego 230 V 50 Hz: 6 kA</p><p>Prąd znamionowy wyłączalny zwarciowy roboczy Ics: 6 kA</p><p>Prąd znam. wyłączalny zwarciowy graniczny na bieg. dla 400V 50H wg PN-EN 60947-2: 3 kA</p><p>Prąd znam. wyłączalny zwarciowy graniczny Icu dla 230V 50H wg PN-EN 60947-2: 10 kA</p><p>Min./max. wartość natężenia prądu AC zadziałania zabezpieczenia zwłocznego: 1,13/1,45 In</p><p>Min./max. wartość natężenia prądu AC zadziałania zabezpieczenia bezzwłocznego: 3/5 In</p><p>Min./max. wartość natężenia prądu DC zadziałania zabezpieczenia bezzwłocznego: 4/7 In</p><p>Min./max. wartość natężenia prądu DC zadziałania zabezpieczenia zwłocznego: 1,13/1,45 In</p><p><b>Prąd / Temperatura</b></p><p>Prąd znamionowy w temperaturze -15°C: 31,8 A</p><p>Prąd znamionowy w temperaturze -20°C: 32,6 A</p><p>Prąd znamionowy w temperaturze 0°C:<span style="white-space:pre"> </span>29,5 A</p><p>Prąd znamionowy w temperaturze 10°C: 28 A</p><p>Prąd znamionowy w temperaturze -10°C: 31 A</p><p>Prąd znamionowy w temperaturze 15°C: 27,2 A</p><p>Prąd znamionowy w temperaturze 20°C: 26,4 A</p><p>Prąd znamionowy w temperaturze 25°C: 25,7 A</p><p>Prąd znamionowy w temperaturze -25°C: 33,4 A</p><p>Prąd znamionowy w temperaturze 30°C: 25 A</p><p>Prąd znamionowy w temperaturze 35°C: 24,1 A</p><p>Prąd znamionowy w temperaturze 40°C: 23,4 A</p><p>Prąd znamionowy w temperaturze 45°C: 22,6 A</p><p>Prąd znamionowy w temperaturze 5°C:<span style="white-space:pre"> </span>28,7 A</p><p>Prąd znamionowy w temperaturze -5°C: 30,3 A</p><p>Prąd znamionowy w temperaturze 50°C: 21,8 A</p><p>Prąd znamionowy w temperaturze 55°C: 21,1 A</p><p>Prąd znamionowy w temperaturze 60°C: 20,3 A</p><p>Prąd znamionowy w temperaturze 65°C: 19,5 A</p><p>Prąd znamionowy w temperaturze 70°C: 18,8 A</p><p><b>Współczynnik korekcyjny prądu</b></p><p>Współczynnik korekcyjny prądu znam. dla 2 aparatów zainstalowanych obok siebie: 1</p><p>Współczynnik korekcyjny prądu znam. dla 3 aparatów zainstalowanych obok siebie: 0,95</p><p>Współczynnik kor. prądu znam. dla 4 lub 5 aparatów zainstalowanych obok siebie: 0,9</p><p>Współczynnik kor. prądu znam. dla 6 aparatów zainstalowanych obok siebie: 0,85</p><p>Współczynnik korekcyjny wyzwalacza bezzwłocznego przy czestotliwości 100 Hz: 1,1</p><p>Współczynnik korekcyjny wyzwalacza bezzwłocznego przy czestotliwości 200 Hz: 1,2</p><p>Współczynnik korekcyjny wyzwalacza bezzwłocznego przy czestotliwości 400 Hz: 1,5</p><p>Współczynnik korekcyjny wyzwalacza bezzwłocznego przy czestotliwości 60 Hz: 1</p><p><b>Moc</b></p><p>Maksymalna strata mocy na biegun zgodnie ze standardem: 4,5 W</p><p>Całkowite straty mocy dla prądu znamionowego: 3 W</p><p>Straty mocy na biegun dla prądu znamionowego: 3 W</p><p><b>Wytrzymałość</b></p><p>Wytrzymałość elektryczna (liczba cykli):<span style="white-space:pre"> </span>4000</p><p>Wytrzymałość mechaniczna (liczba cykli): 20000</p><p><b>Wymiary</b></p><p>Głębokość produktu: 70 mm</p><p>Wysokość produktu: 83 mm</p><p>Szerokość produktu: 17,5 mm</p><p><b>Instalacja / Montaż</b></p><p>Moment dokręcający: 2,8Nm</p><p><b>Podłączenie</b></p><p>Rodzaj podłączenia: ze śrubą</p><p>Pojemność zacisku wejściowego/wyjściowego dla przewodu sztywnego (drut): 1/25 mm²</p><p>Pojemność zacisku wejściowego/wyjściowego dla przewodu elastycznego (linka): 1/16 mm²</p><p><b>Wyposażenie</b></p><p>Akcesoria dodatkowe: nie</p><p><b>Norma</b></p><p>Norma: EN 60898-1</p><p>Dyrektywa europejska RoHs:<span style="white-space:pre"> </span>zgodny</p><p><b>Bezpieczeństwo</b></p><p>Stopień ochrony: IP20</p><p><b>Warunki użytkowania</b></p><p>Stopień zanieczyszczenia zgodnie z IEC 60664 / IEC 60947-2.:<span style="white-space:pre"> </span>2</p><p>Klasa ograniczenia energii I²t.: 3</p><p>Temperatura magazynowania: -25 do 80 °C</p><p><b>Kategoria</b></p><p>Wyłączniki nadprądowe</p> |  |  | 12 |  | - | N | N | N | N | Y | N | N | N | Y | N | N | N | N | N | N | N | N
151208191 | 400435 | HAGER | MCB Wyłącznik nadprądowy Icn=6000A 3P C 6A | <p><b>MCB Wyłącznik nadprądowy Icn=6000A 3P C 6A</b></p><p><b>Konstrukcja</b></p><p>Liczba biegunów chronionych: 3</p><p>Liczba biegunów: 3 P</p><p>Charakterystyka wyzwalania:<span style="white-space:pre"> </span>C</p><p><b>Charakterystyka elektryczna</b></p><p>Znamionowa zwarciowa zdolność łączeniowa Icn:<span style="white-space:pre"> </span>6 kA</p><p>Napięcie znamionowe łączeniowe Ue (AC):<span style="white-space:pre"> </span>230/400 V</p><p>Częstotliwość znamionowa: 50/60 Hz</p><p>Typ napięcia zasilającego: AC</p><p><b>Napięcie</b></p><p>Znamionowe napięcie izolacji Ui:<span style="white-space:pre"> </span>500 V</p><p>Znamionowe napięcie udarowe wytrzymywane Uimp:<span style="white-space:pre"> </span>4000 V</p><p><b>Prąd</b></p><p>Znamionowa zwarciowa zdolność łączeniowa dla napięcia znamionowego 400V 50Hz: 6 kA</p><p>Prąd znamionowy wyłączalny zwarciowy roboczy Ics:<span style="white-space:pre"> </span>6 kA</p><p>Prąd znam. wyłączalny zwarciowy graniczny na bieg. dla 400V 50H wg PN-EN 60947-2: 3 kA</p><p>Prąd znam. wyłączalny zwarciowy graniczny Icu dla 415V 50H wg PN-EN 60947-2:<span style="white-space:pre"> </span>10 kA</p><p>Min./max. wartość natężenia prądu AC zadziałania zabezpieczenia zwłocznego: 1,13/1,45 In</p><p>Min./max. wartość natężenia prądu AC zadziałania zabezpieczenia bezzwłocznego: 5/10 In</p><p>Min./max. wartość natężenia prądu DC zadziałania zabezpieczenia bezzwłocznego: 7/15 In</p><p>Min./max. wartość natężenia prądu DC zadziałania zabezpieczenia zwłocznego: 1,13/1,45 In</p><p><b>Prąd / Temperatura</b></p><p>Prąd znamionowy w temperaturze -15°C: 6,7 A</p><p>Prąd znamionowy w temperaturze -20°C: 6,8 A</p><p>Prąd znamionowy w temperaturze 0°C:<span style="white-space:pre"> </span>6,4 A</p><p>Prąd znamionowy w temperaturze 10°C: 6,2 A</p><p>Prąd znamionowy w temperaturze -10°C: 6,5 A</p><p>Prąd znamionowy w temperaturze 15°C: 6,1 A</p><p>Prąd znamionowy w temperaturze 20°C: 6 A</p><p>Prąd znamionowy w temperaturze 25°C: 5,9 A</p><p>Prąd znamionowy w temperaturze -25°C: 6,9 A</p><p>Prąd znamionowy w temperaturze 30°C: 6 A</p><p>Prąd znamionowy w temperaturze 35°C: 5,7 A</p><p>Prąd znamionowy w temperaturze 40°C: 5,6 A</p><p>Prąd znamionowy w temperaturze 45°C: 5,5 A</p><p>Prąd znamionowy w temperaturze 5°C:<span style="white-space:pre"> </span>6,3 A</p><p>Prąd znamionowy w temperaturze -5°C: 6,5 A</p><p>Prąd znamionowy w temperaturze 50°C: 5,3 A</p><p>Prąd znamionowy w temperaturze 55°C: 5,3 A</p><p>Prąd znamionowy w temperaturze 60°C: 5,2 A</p><p>Prąd znamionowy w temperaturze 65°C: 5,2 A</p><p>Prąd znamionowy w temperaturze 70°C: 5,1 A</p><p><b>Współczynnik korekcyjny prądu</b></p><p>Współczynnik korekcyjny prądu znam. dla 2 aparatów zainstalowanych obok siebie: 1</p><p>Współczynnik korekcyjny prądu znam. dla 3 aparatów zainstalowanych obok siebie: 0,95</p><p>Współczynnik kor. prądu znam. dla 4 lub 5 aparatów zainstalowanych obok siebie: 0,9</p><p>Współczynnik kor. prądu znam. dla 6 aparatów zainstalowanych obok siebie: 0,85</p><p>Współczynnik korekcyjny wyzwalacza bezzwłocznego przy czestotliwości 100 Hz:<span style="white-space:pre"> </span>1,1</p><p>Współczynnik korekcyjny wyzwalacza bezzwłocznego przy czestotliwości 200 Hz:<span style="white-space:pre"> </span>1,2</p><p>Współczynnik korekcyjny wyzwalacza bezzwłocznego przy czestotliwości 400 Hz:<span style="white-space:pre"> </span>1,5</p><p>Współczynnik korekcyjny wyzwalacza bezzwłocznego przy czestotliwości 60 Hz:<span style="white-space:pre"> </span>1</p><p><b>Moc</b></p><p>Maksymalna strata mocy na biegun zgodnie ze standardem: 3 W</p><p>Całkowite straty mocy dla prądu znamionowego:<span style="white-space:pre"> </span>3,8 W</p><p>Straty mocy na biegun dla prądu znamionowego:<span style="white-space:pre"> </span>1,3 W</p><p><b>Wytrzymałość</b></p><p>Wytrzymałość elektryczna (liczba cykli):<span style="white-space:pre"> </span>4000</p><p>Wytrzymałość mechaniczna (liczba cykli): 20000</p><p><b>Wymiary</b></p><p>Głębokość produktu: 70 mm</p><p>Wysokość produktu: 83 mm</p><p>Szerokość produktu: 52,5 mm</p><p><b>Instalacja / Montaż</b></p><p>Moment dokręcający: 2,8Nm</p><p><b>Podłączenie</b></p><p>Rodzaj podłączenia: ze śrubą</p><p>Pojemność zacisku wejściowego/wyjściowego dla przewodu sztywnego (drut): 1/25 mm²</p><p>Pojemność zacisku wejściowego/wyjściowego dla przewodu elastycznego (linka): 1/16 mm²</p><p><b>Wyposażenie</b></p><p>Akcesoria dodatkowe: tak</p><p><b>Norma</b></p><p>Norma: EN 60898-1</p><p>Dyrektywa europejska RoHs:<span style="white-space:pre"> </span>zgodny</p><p><b>Bezpieczeństwo</b></p><p>Stopień ochrony: IP20</p><p><b>Warunki użytkowania</b></p><p>Stopień zanieczyszczenia zgodnie z IEC 60664 / IEC 60947-2.:<span style="white-space:pre"> </span>2</p><p>Klasa ograniczenia energii I²t.: 3</p><p>Temperatura magazynowania: -25 do 80 °C</p><p><b>Kategoria </b></p><p>Wyłączniki nadprądowe</p> |  |  | 12 |  | - | N | N | N | N | Y | N | N | N | Y | N | N | N | N | N | N | N | N
151208192 | 400747 | HAGER | MCB Wyłącznik nadprądowy Icn=6000A 1P C 0,5A | <p><b>MCB Wyłącznik nadprądowy Icn=6000A 1P C 0,5A</b></p><p><b>Konstrukcja</b></p><p>Liczba biegunów chronionych: 1</p><p>Liczba biegunów: 1 P</p><p>Z rozłączanym biegunem N: nie</p><p>Charakterystyka wyzwalania:<span style="white-space:pre"> </span>C</p><p><b>Charakterystyka elektryczna</b></p><p>Znamionowa zwarciowa zdolność łączeniowa Icn:<span style="white-space:pre"> </span>6 kA</p><p>Napięcie znamionowe łączeniowe Ue (AC): 230/400 V</p><p>Częstotliwość znamionowa: 50/60 Hz</p><p>Typ napięcia zasilającego: AC</p><p><b>Napięcie</b></p><p>Znamionowe napięcie izolacji Ui: 500 V</p><p>Znamionowe napięcie udarowe wytrzymywane Uimp: 4000 V</p><p><b>Prąd</b></p><p>Znamionowa zdolność wyłączania zwarciowego 230 V 50 Hz: 6 kA</p><p>Prąd znamionowy wyłączalny zwarciowy roboczy Ics: 6 kA</p><p>Prąd znam. wyłączalny zwarciowy graniczny na bieg. dla 400V 50H wg PN-EN 60947-2:<span style="white-space:pre"> </span>3 kA</p><p>Prąd znam. wyłączalny zwarciowy graniczny Icu dla 230V 50H wg PN-EN 60947-2: 10 kA</p><p>Min./max. wartość natężenia prądu AC zadziałania zabezpieczenia zwłocznego:<span style="white-space:pre"> </span>1,13/1,45 In</p><p>Min./max. wartość natężenia prądu AC zadziałania zabezpieczenia bezzwłocznego:<span style="white-space:pre"> </span>5/10 In</p><p>Min./max. wartość natężenia prądu DC zadziałania zabezpieczenia bezzwłocznego:<span style="white-space:pre"> </span>7/15 In</p><p>Min./max. wartość natężenia prądu DC zadziałania zabezpieczenia zwłocznego: 1,13/1,45 In</p><p><b>Prąd / Temperatura</b></p><p>Prąd znamionowy w temperaturze -15°C: 0,7 A</p><p>Prąd znamionowy w temperaturze -20°C: 0,7 A</p><p>Prąd znamionowy w temperaturze 0°C:<span style="white-space:pre"> </span>0,6 A</p><p>Prąd znamionowy w temperaturze 10°C: 0,6 A</p><p>Prąd znamionowy w temperaturze -10°C: 0,6 A</p><p>Prąd znamionowy w temperaturze 15°C: 0,6 A</p><p>Prąd znamionowy w temperaturze 20°C: 0,6 A</p><p>Prąd znamionowy w temperaturze 25°C: 0,5 A</p><p>Prąd znamionowy w temperaturze -25°C: 0,7 A</p><p>Prąd znamionowy w temperaturze 30°C: 0,5 A</p><p>Prąd znamionowy w temperaturze 35°C: 0,5 A</p><p>Prąd znamionowy w temperaturze 40°C: 0,5 A</p><p>Prąd znamionowy w temperaturze 45°C: 0,5 A</p><p>Prąd znamionowy w temperaturze 5°C:<span style="white-space:pre"> </span>0,6 A</p><p>Prąd znamionowy w temperaturze -5°C: 0,6 A</p><p>Prąd znamionowy w temperaturze 50°C: 0,5 A</p><p>Prąd znamionowy w temperaturze 55°C: 0,5 A</p><p>Prąd znamionowy w temperaturze 60°C: 0,5 A</p><p>Prąd znamionowy w temperaturze 65°C: 0,4 A</p><p>Prąd znamionowy w temperaturze 70°C: 0,4 A</p><p><b>Współczynnik korekcyjny prądu</b></p><p>Współczynnik korekcyjny prądu znam. dla 2 aparatów zainstalowanych obok siebie:<span style="white-space:pre"> </span>1</p><p>Współczynnik korekcyjny prądu znam. dla 3 aparatów zainstalowanych obok siebie: 0,95</p><p>Współczynnik kor. prądu znam. dla 4 lub 5 aparatów zainstalowanych obok siebie: 0,9</p><p>Współczynnik kor. prądu znam. dla 6 aparatów zainstalowanych obok siebie: 0,85</p><p>Współczynnik korekcyjny wyzwalacza bezzwłocznego przy czestotliwości 100 Hz: 1,1</p><p>Współczynnik korekcyjny wyzwalacza bezzwłocznego przy czestotliwości 200 Hz: 1,2</p><p>Współczynnik korekcyjny wyzwalacza bezzwłocznego przy czestotliwości 400 Hz: 1,5</p><p>Współczynnik korekcyjny wyzwalacza bezzwłocznego przy czestotliwości 60 Hz: 1</p><p><b>Moc</b></p><p>Maksymalna strata mocy na biegun zgodnie ze standardem: 3 W</p><p>Całkowite straty mocy dla prądu znamionowego: 0,1 W</p><p>Straty mocy na biegun dla prądu znamionowego: 0,1 W</p><p><b>Wytrzymałość</b></p><p>Wytrzymałość elektryczna (liczba cykli):<span style="white-space:pre"> </span>4000</p><p>Wytrzymałość mechaniczna (liczba cykli): 20000</p><p><b>Wymiary</b></p><p>Głębokość produktu: 70 mm</p><p>Wysokość produktu: 83 mm</p><p>Szerokość produktu: 17,5 mm</p><p><b>Instalacja / Montaż</b></p><p>Moment dokręcający: 2,8Nm</p><p><b>Podłączenie</b></p><p>Rodzaj podłączenia: ze śrubą</p><p>Pojemność zacisku wejściowego/wyjściowego dla przewodu sztywnego (drut): 1/25 mm²</p><p>Pojemność zacisku wejściowego/wyjściowego dla przewodu elastycznego (linka): 1/16 mm²</p><p><b>Wyposażenie</b></p><p>Akcesoria dodatkowe: nie</p><p><b>Norma</b></p><p>Norma: EN 60898-1</p><p><b>Bezpieczeństwo</b></p><p>Stopień ochrony: IP20</p><p><b>Warunki użytkowania</b></p><p>Stopień zanieczyszczenia zgodnie z IEC 60664 / IEC 60947-2.: 2</p><p>Klasa ograniczenia energii I²t.: 3</p><p>Temperatura magazynowania: -25 do 80 °C</p><p><b>Kategoria</b></p><p>Wyłączniki nadprądowe</p> |  |  | 3 |  | - | N | N | N | N | Y | N | N | N | Y | N | N | N | N | N | N | N | N
151208193 | 386396 | TAREL | WTYCZKA IZOLACYJNA PRZENOŚNA 63A /400V 3P+N+Z IP-67 | [5 empty] | - | N | N | N | N | Y | N | N | N | N | N | Y | N | N | N | N | N | N
151208194 | 366816 | SCHNEIDER | PODSTAWA NAŚCIENNA NISKA BIAŁA BINGO | [5 empty] | - | N | N | N | N | Y | N | N | N | N | N | N | N | N | N | N | N | N
151208195 | 400472 | HAGER | MCB WYŁĄCZNIK NADPRĄDOWY 6KA 4P C 32A HAG | [5 empty] | - | N | N | N | N | Y | N | N | N | Y | N | N | N | N | N | N | N | N
151208196 | 370366 | SCHNEIDER ELECTRIC | ŁĄCZNIK SCHODOWY Z PODŚW. BIAŁY PRIMA PRIMA | [5 empty] | - | N | N | N | N | Y | N | N | N | N | N | N | N | N | N | N | N | N
151208197 | 386477 | TAREL | Wtyczka odbiornikowa izolacyjna IP44 16A/250V | <p><b>Wtyczka odbiornikowa izolacyjna IP44 16A/250V</b></p><p>Prąd (A): 16</p><p>Napięcie (V): 250V</p><p>Liczba styków: 2P+Z</p><p>Wymiary gabarytowe (mm): 118x80x75x70</p><p>Przyłączenia przewodów(mm2): 1,0-2,5</p><p>Kategoria: Wtyczki izolacyjne</p> |  |  | 1 |  | - | N | N | N | N | Y | N | N | N | N | N | Y | N | N | N | N | N | N
151208198 | 386690 | TAREL | Łącznik krzywkowy 1-0-2 40A | <p><span style="font-weight: 700;">Łącznik krzywkowy 1-0-2 40A</span></p><p>Rodzaj łączeń: 1-0-2 </p><p>Prąd (A): 40</p><p>Kategoria: Łączniki krzywkowe<br><br></p> |  |  | 1 |  | - | N | N | N | N | Y | N | N | N | N | N | Y | N | N | N | N | N | N
151208199 | 386529 | TAREL | Rozdzielnica natynkowa 5 modułowa z drzwiczkami IP40 | <p><b>Rozdzielnica natynkowa 5 modułowa z drzwiczkami IP40</b></p><p>Prąd (A): 63</p><p>Stopień ochrony: IP40</p><p>Wyposażenie: Zaciski PE i N 1x16+5x10 mm²</p><p>Wprowadzenie przewodów: 2xP21/ø 29, 4xP13,5/ø 21, listwa elektroinst. 20x40</p><p>Kategoria: Rozdzielnice natynkowe</p> |  |  | 3 |  | - | N | N | N | N | Y | N | N | N | N | N | Y | N | N | N | N | N | N
151208200 | 386676 | TAREL | Łącznik krzywkowy 0-1 jednofazowy 16A |  |  |  | 3 |  | - | N | N | N | N | Y | N | N | N | N | N | Y | N | N | N | N | N | N
151208201 | 400748 | HAGER | MCB Wyłącznik nadprądowy Icn=6000A 1P C 1A | <p><b>MCB Wyłącznik nadprądowy Icn=6000A 1P C 1A</b></p><p><b>Konstrukcja</b></p><p>Liczba biegunów chronionych: 1</p><p>Liczba biegunów: 1 P</p><p>Charakterystyka wyzwalania:<span style="white-space:pre"> </span>C</p><p><b>Charakterystyka elektryczna</b></p><p>Znamionowa zwarciowa zdolność łączeniowa Icn:<span style="white-space:pre"> </span>6 kA</p><p>Napięcie znamionowe łączeniowe Ue (AC):<span style="white-space:pre"> </span>230/400 V</p><p>Częstotliwość znamionowa: 50/60 Hz</p><p>Typ napięcia zasilającego: AC</p><p><b>Napięcie</b></p><p>Znamionowe napięcie izolacji Ui: 500 V</p><p>Znamionowe napięcie udarowe wytrzymywane Uimp:<span style="white-space:pre"> </span>4000 V</p><p><b>Prąd</b></p><p>Znamionowa zdolność wyłączania zwarciowego 230 V 50 Hz: 6 kA</p><p>Prąd znamionowy wyłączalny zwarciowy roboczy Ics:<span style="white-space:pre"> </span>6 kA</p><p>Prąd znam. wyłączalny zwarciowy graniczny na bieg. dla 400V 50H wg PN-EN 60947-2: 3 kA</p><p>Prąd znam. wyłączalny zwarciowy graniczny Icu dla 230V 50H wg PN-EN 60947-2:<span style="white-space:pre"> </span>10 kA</p><p>Min./max. wartość natężenia prądu AC zadziałania zabezpieczenia zwłocznego: 1,13/1,45 In</p><p>Min./max. wartość natężenia prądu AC zadziałania zabezpieczenia bezzwłocznego: 5/10 In</p><p>Min./max. wartość natężenia prądu DC zadziałania zabezpieczenia bezzwłocznego: 7/15 In</p><p>Min./max. wartość natężenia prądu DC zadziałania zabezpieczenia zwłocznego: 1,13/1,45 In</p><p><b>Prąd / Temperatura</b></p><p>Prąd znamionowy w temperaturze -15°C: 1,3 A</p><p>Prąd znamionowy w temperaturze -20°C: 1,4 A</p><p>Prąd znamionowy w temperaturze 0°C:<span style="white-space:pre"> </span>1,2 A</p><p>Prąd znamionowy w temperaturze 10°C: 1,2 A</p><p>Prąd znamionowy w temperaturze -10°C: 1,3 A</p><p>Prąd znamionowy w temperaturze 15°C: 1,1 A</p><p>Prąd znamionowy w temperaturze 20°C: 1,1 A</p><p>Prąd znamionowy w temperaturze 25°C: 1,1 A</p><p>Prąd znamionowy w temperaturze -25°C: 1,4 A</p><p>Prąd znamionowy w temperaturze 30°C: 1 A</p><p>Prąd znamionowy w temperaturze 35°C: 1 A</p><p>Prąd znamionowy w temperaturze 40°C: 0,9 A</p><p>Prąd znamionowy w temperaturze 45°C: 0,9 A</p><p>Prąd znamionowy w temperaturze 5°C:<span style="white-space:pre"> </span>1,2 A</p><p>Prąd znamionowy w temperaturze -5°C: 1,3 A</p><p>Prąd znamionowy w temperaturze 50°C: 0,9 A</p><p>Prąd znamionowy w temperaturze 55°C: 0,8 A</p><p>Prąd znamionowy w temperaturze 60°C: 0,8 A</p><p>Prąd znamionowy w temperaturze 65°C: 0,8 A</p><p>Prąd znamionowy w temperaturze 70°C: 0,7 A</p><p><b>Współczynnik korekcyjny prądu</b></p><p>Współczynnik korekcyjny prądu znam. dla 2 aparatów zainstalowanych obok siebie: 1</p><p>Współczynnik korekcyjny prądu znam. dla 3 aparatów zainstalowanych obok siebie: 0,95</p><p>Współczynnik kor. prądu znam. dla 4 lub 5 aparatów zainstalowanych obok siebie: 0,9</p><p>Współczynnik kor. prądu znam. dla 6 aparatów zainstalowanych obok siebie: 0,85</p><p>Współczynnik korekcyjny wyzwalacza bezzwłocznego przy czestotliwości 100 Hz:<span style="white-space:pre"> </span>1,1</p><p>Współczynnik korekcyjny wyzwalacza bezzwłocznego przy czestotliwości 200 Hz:<span style="white-space:pre"> </span>1,2</p><p>Współczynnik korekcyjny wyzwalacza bezzwłocznego przy czestotliwości 400 Hz:<span style="white-space:pre"> </span>1,5</p><p>Współczynnik korekcyjny wyzwalacza bezzwłocznego przy czestotliwości 60 Hz:<span style="white-space:pre"> </span>1</p><p><b>Moc</b></p><p>Maksymalna strata mocy na biegun zgodnie ze standardem: 3 W</p><p>Całkowite straty mocy dla prądu znamionowego:<span style="white-space:pre"> </span>0,1 W</p><p>Straty mocy na biegun dla prądu znamionowego:<span style="white-space:pre"> </span>0,1 W</p><p><b>Wytrzymałość</b></p><p>Wytrzymałość elektryczna (liczba cykli):<span style="white-space:pre"> </span>4000</p><p>Wytrzymałość mechaniczna (liczba cykli): 20000</p><p><b>Wymiary</b></p><p>Głębokość produktu: 70 mm</p><p>Wysokość produktu: 83 mm</p><p>Szerokość produktu: 17,5 mm</p><p><b>Instalacja / Montaż</b></p><p>Moment dokręcający: 2,8Nm</p><p><b>Podłączenie</b></p><p>Rodzaj podłączenia: ze śrubą</p><p>Pojemność zacisku wejściowego/wyjściowego dla przewodu sztywnego (drut): 1/25 mm²</p><p>Pojemność zacisku wejściowego/wyjściowego dla przewodu elastycznego (linka): 1/16 mm²</p><p><b>Wyposażenie</b></p><p>Akcesoria dodatkowe: nie</p><p><b>Norma</b></p><p>Norma: EN 60898-1</p><p><b>Bezpieczeństwo</b></p><p>Stopień ochrony: IP20</p><p><b>Warunki użytkowania</b></p><p>Stopień zanieczyszczenia zgodnie z IEC 60664 / IEC 60947-2.:<span style="white-space:pre"> </span>2</p><p>Klasa ograniczenia energii I²t.: 3</p><p>Temperatura magazynowania: -25 do 80 °C</p><p><b>Kategoria</b></p><p>Wyłączniki nadprądowe</p> |  |  | 2 |  | - | N | N | N | N | Y | N | N | N | Y | N | N | N | N | N | N | N | N
151208202 | 400695 | HAGER | MCB Wyłącznik nadprądowy Icn=6000A 2P B 6A | <p><b>MCB Wyłącznik nadprądowy Icn=6000A 2P B 6A</b></p><p><b>Konstrukcja</b></p><p>Liczba biegunów chronionych: 2</p><p>Liczba biegunów: 2 P</p><p>Charakterystyka wyzwalania:<span style="white-space:pre"> </span>B</p><p><b>Charakterystyka elektryczna</b></p><p>Znamionowa zwarciowa zdolność łączeniowa Icn:<span style="white-space:pre"> </span>6 kA</p><p>Napięcie znamionowe łączeniowe Ue (AC): 230/400 V</p><p>Częstotliwość znamionowa: 50/60 Hz</p><p>Typ napięcia zasilającego: AC</p><p><b>Napięcie</b></p><p>Znamionowe napięcie izolacji Ui: 500 V</p><p>Znamionowe napięcie udarowe wytrzymywane Uimp:<span style="white-space:pre"> </span>4000 V</p><p><b>Prąd</b></p><p>Znamionowa zwarciowa zdolność łączeniowa dla napięcia znamionowego 400V 50Hz: 6 kA</p><p>Prąd znamionowy wyłączalny zwarciowy roboczy Ics: 6 kA</p><p>Prąd znam. wyłączalny zwarciowy graniczny na bieg. dla 400V 50H wg PN-EN 60947-2: 3 kA</p><p>Prąd znam. wyłączalny zwarciowy graniczny Icu dla 415V 50H wg PN-EN 60947-2:<span style="white-space:pre"> </span>10 kA</p><p>Min./max. wartość natężenia prądu AC zadziałania zabezpieczenia zwłocznego: 1,13/1,45 In</p><p>Min./max. wartość natężenia prądu AC zadziałania zabezpieczenia bezzwłocznego: 3/5 In</p><p>Min./max. wartość natężenia prądu DC zadziałania zabezpieczenia bezzwłocznego: 4/7 In</p><p>Min./max. wartość natężenia prądu DC zadziałania zabezpieczenia zwłocznego: 1,13/1,45 In</p><p><b>Prąd / Temperatura</b></p><p>Prąd znamionowy w temperaturze -15°C: 7,5 A</p><p>Prąd znamionowy w temperaturze -20°C: 7,7 A</p><p>Prąd znamionowy w temperaturze 0°C:<span style="white-space:pre"> </span>7,1 A</p><p>Prąd znamionowy w temperaturze 10°C: 6,7 A</p><p>Prąd znamionowy w temperaturze -10°C: 7,4 A</p><p>Prąd znamionowy w temperaturze 15°C: 6,6 A</p><p>Prąd znamionowy w temperaturze 20°C: 6,4 A</p><p>Prąd znamionowy w temperaturze 25°C: 6,2 A</p><p>Prąd znamionowy w temperaturze -25°C: 7,8 A</p><p>Prąd znamionowy w temperaturze 30°C: 6 A</p><p>Prąd znamionowy w temperaturze 35°C: 5,8 A</p><p>Prąd znamionowy w temperaturze 40°C: 5,6 A</p><p>Prąd znamionowy w temperaturze 45°C: 5,4 A</p><p>Prąd znamionowy w temperaturze 5°C:<span style="white-space:pre"> </span>6,9 A</p><p>Prąd znamionowy w temperaturze -5°C: 7,2 A</p><p>Prąd znamionowy w temperaturze 50°C: 5,2 A</p><p>Prąd znamionowy w temperaturze 55°C: 5 A</p><p>Prąd znamionowy w temperaturze 60°C: 4,7 A</p><p>Prąd znamionowy w temperaturze 65°C: 4,5 A</p><p>Prąd znamionowy w temperaturze 70°C: 4,2 A</p><p><b>Współczynnik korekcyjny prądu</b></p><p>Współczynnik korekcyjny prądu znam. dla 2 aparatów zainstalowanych obok siebie: 1</p><p>Współczynnik korekcyjny prądu znam. dla 3 aparatów zainstalowanych obok siebie: 0,95</p><p>Współczynnik kor. prądu znam. dla 4 lub 5 aparatów zainstalowanych obok siebie: 0,9</p><p>Współczynnik kor. prądu znam. dla 6 aparatów zainstalowanych obok siebie: 0,85</p><p>Współczynnik korekcyjny wyzwalacza bezzwłocznego przy czestotliwości 100 Hz:<span style="white-space:pre"> </span>1,1</p><p>Współczynnik korekcyjny wyzwalacza bezzwłocznego przy czestotliwości 200 Hz:<span style="white-space:pre"> </span>1,2</p><p>Współczynnik korekcyjny wyzwalacza bezzwłocznego przy czestotliwości 400 Hz:<span style="white-space:pre"> </span>1,5</p><p>Współczynnik korekcyjny wyzwalacza bezzwłocznego przy czestotliwości 60 Hz:<span style="white-space:pre"> </span>1</p><p><b>Moc</b></p><p>Maksymalna strata mocy na biegun zgodnie ze standardem: 3 W</p><p>Całkowite straty mocy dla prądu znamionowego:<span style="white-space:pre"> </span>2,5 W</p><p>Straty mocy na biegun dla prądu znamionowego:<span style="white-space:pre"> </span>1,3 W</p><p><b>Wytrzymałość</b></p><p>Wytrzymałość elektryczna (liczba cykli):<span style="white-space:pre"> </span>4000</p><p>Wytrzymałość mechaniczna (liczba cykli): 20000</p><p><b>Wymiary</b></p><p>Głębokość produktu: 70 mm</p><p>Wysokość produktu: 83 mm</p><p>Szerokość produktu: 35 mm</p><p><b>Instalacja / Montaż</b></p><p>Moment dokręcający: 2,8Nm</p><p><b>Podłączenie</b></p><p>Rodzaj podłączenia: ze śrubą</p><p>Pojemność zacisku wejściowego/wyjściowego dla przewodu sztywnego (drut): 1/25 mm²</p><p>Pojemność zacisku wejściowego/wyjściowego dla przewodu elastycznego (linka): 1/16 mm²</p><p><b>Wyposażenie</b></p><p>Akcesoria dodatkowe: tak</p><p><b>Norma</b></p><p>Norma: EN 60898-1</p><p>Dyrektywa europejska RoHs:<span style="white-space:pre"> </span>zgodny</p><p><b>Bezpieczeństwo</b></p><p>Stopień ochrony: IP20</p><p><b>Warunki użytkowania</b></p><p>Stopień zanieczyszczenia zgodnie z IEC 60664 / IEC 60947-2.:<span style="white-space:pre"> </span>2</p><p>Klasa ograniczenia energii I²t.: 3</p><p>Temperatura magazynowania: -25 do 80 °C</p><p><b>Kategoria</b></p><p>Wyłączniki nadprądowe</p> |  |  |  |  | - | N | N | N | N | Y | N | N | N | Y | N | N | N | N | N | N | N | N
151208203 | 400743 | HAGER | MCB Wyłącznik nadprądowy Icn=6000A 1P B 32A | <p><b>MCB Wyłącznik nadprądowy Icn=6000A 1P B 32A</b></p><p><b>Konstrukcja</b></p><p>Liczba biegunów chronionych: 1</p><p>Liczba biegunów: 1 P</p><p>Charakterystyka wyzwalania:<span style="white-space:pre"> </span>B</p><p><b>Charakterystyka elektryczna</b></p><p>Znamionowa zwarciowa zdolność łączeniowa Icn:<span style="white-space:pre"> </span>6 kA</p><p>Napięcie znamionowe łączeniowe Ue (AC):<span style="white-space:pre"> </span>230/400 V</p><p>Częstotliwość znamionowa: 50/60 Hz</p><p>Typ napięcia zasilającego: AC</p><p><b>Napięcie</b></p><p>Znamionowe napięcie izolacji Ui: 500 V</p><p>Znamionowe napięcie udarowe wytrzymywane Uimp:<span style="white-space:pre"> </span>4000 V</p><p><b>Prąd</b></p><p>Znamionowa zdolność wyłączania zwarciowego 230 V 50 Hz: 6 kA</p><p>Prąd znamionowy wyłączalny zwarciowy roboczy Ics:<span style="white-space:pre"> </span>6 kA</p><p>Prąd znam. wyłączalny zwarciowy graniczny na bieg. dla 400V 50H wg PN-EN 60947-2: 3 kA</p><p>Prąd znam. wyłączalny zwarciowy graniczny Icu dla 230V 50H wg PN-EN 60947-2:<span style="white-space:pre"> </span>10 kA</p><p>Min./max. wartość natężenia prądu AC zadziałania zabezpieczenia zwłocznego: 1,13/1,45 In</p><p>Min./max. wartość natężenia prądu AC zadziałania zabezpieczenia bezzwłocznego: 3/5 In</p><p>Min./max. wartość natężenia prądu DC zadziałania zabezpieczenia bezzwłocznego: 4/7 In</p><p>Min./max. wartość natężenia prądu DC zadziałania zabezpieczenia zwłocznego: 1,13/1,45 In</p><p><b>Prąd / Temperatura</b></p><p>Prąd znamionowy w temperaturze -15°C: 40,2 A</p><p>Prąd znamionowy w temperaturze -20°C: 41 A</p><p>Prąd znamionowy w temperaturze 0°C:<span style="white-space:pre"> </span>37,7 A</p><p>Prąd znamionowy w temperaturze 10°C: 36,1 A</p><p>Prąd znamionowy w temperaturze -10°C: 39,6 A</p><p>Prąd znamionowy w temperaturze 15°C: 35,2 A</p><p>Prąd znamionowy w temperaturze 20°C: 34,4 A</p><p>Prąd znamionowy w temperaturze 25°C: 33,6 A</p><p>Prąd znamionowy w temperaturze -25°C: 41,8 A</p><p>Prąd znamionowy w temperaturze 30°C: 32 A</p><p>Prąd znamionowy w temperaturze 35°C: 32 A</p><p>Prąd znamionowy w temperaturze 40°C: 31,1 A</p><p>Prąd znamionowy w temperaturze 45°C: 30,3 A</p><p>Prąd znamionowy w temperaturze 5°C:<span style="white-space:pre"> </span>36,9 A</p><p>Prąd znamionowy w temperaturze -5°C: 38,5 A</p><p>Prąd znamionowy w temperaturze 50°C: 30 A</p><p>Prąd znamionowy w temperaturze 55°C: 28,7 A</p><p>Prąd znamionowy w temperaturze 60°C: 27,8 A</p><p>Prąd znamionowy w temperaturze 65°C: 27 A</p><p>Prąd znamionowy w temperaturze 70°C: 26,2 A</p><p><b>Współczynnik korekcyjny prądu</b></p><p>Współczynnik korekcyjny prądu znam. dla 2 aparatów zainstalowanych obok siebie: 1</p><p>Współczynnik korekcyjny prądu znam. dla 3 aparatów zainstalowanych obok siebie: 0,95</p><p>Współczynnik kor. prądu znam. dla 4 lub 5 aparatów zainstalowanych obok siebie: 0,9</p><p>Współczynnik kor. prądu znam. dla 6 aparatów zainstalowanych obok siebie: 0,85</p><p>Współczynnik korekcyjny wyzwalacza bezzwłocznego przy czestotliwości 100 Hz:<span style="white-space:pre"> </span>1,1</p><p>Współczynnik korekcyjny wyzwalacza bezzwłocznego przy czestotliwości 200 Hz:<span style="white-space:pre"> </span>1,2</p><p>Współczynnik korekcyjny wyzwalacza bezzwłocznego przy czestotliwości 400 Hz:<span style="white-space:pre"> </span>1,5</p><p>Współczynnik korekcyjny wyzwalacza bezzwłocznego przy czestotliwości 60 Hz:<span style="white-space:pre"> </span>1</p><p><b>Moc</b></p><p>Maksymalna strata mocy na biegun zgodnie ze standardem: 6 W</p><p>Całkowite straty mocy dla prądu znamionowego:<span style="white-space:pre"> </span>4,4 W</p><p>Straty mocy na biegun dla prądu znamionowego:<span style="white-space:pre"> </span>4,4 W</p><p><b>Wytrzymałość</b></p><p>Wytrzymałość elektryczna (liczba cykli):<span style="white-space:pre"> </span>4000</p><p>Wytrzymałość mechaniczna (liczba cykli): 20000</p><p><b>Wymiary</b></p><p>Głębokość produktu: 70 mm</p><p>Wysokość produktu: 83 mm</p><p>Szerokość produktu: 17,5 mm</p><p><b>Instalacja / Montaż </b><br class="Apple-interchange-newline"></p><p>Moment dokręcający: 2,8Nm</p><p><b>Podłączenie</b></p><p>Rodzaj podłączenia: ze śrubą</p><p>Pojemność zacisku wejściowego/wyjściowego dla przewodu sztywnego (drut): 1/25 mm²</p><p>Pojemność zacisku wejściowego/wyjściowego dla przewodu elastycznego (linka): 1/16 mm²</p><p><b>Wyposażenie</b></p><p>Akcesoria dodatkowe: nie</p><p><b>Norma</b></p><p>Norma: EN 60898-1</p><p>Dyrektywa europejska RoHs:<span style="white-space:pre"> </span>zgodny</p><p><b>Bezpieczeństwo</b></p><p>Stopień ochrony: IP20</p><p><b>Warunki użytkowania</b></p><p>Stopień zanieczyszczenia zgodnie z IEC 60664 / IEC 60947-2.:<span style="white-space:pre"> </span>2</p><p>Klasa ograniczenia energii I²t.: 3</p><p>Temperatura magazynowania: -25 do 80 °C</p><p><b>Kategoria</b></p><p>Wyłączniki nadprądowe</p> |  |  | 13 |  | - | N | N | N | N | Y | N | N | N | Y | N | N | N | N | N | N | N | N
151208204 | 386163 | TAREL | Wtyczka odbiornikowa izolacyjna 16A/400V 3P+N+Z, IP44 | <p><b>Wtyczka odbiornikowa izolacyjna 16A/400V 3P+N+Z, IP44</b></p><p>Prąd (A): 16</p><p>Napięcie (V): 400</p><p>Typ: 3P+N+Z</p><p>Wymiary gabarytowe (mm): 157x76x72</p><p>Przyłączalność przewodów (mm²): 1,0 - 4,0</p><p>Waga (g): 195</p><p>Kategoria: Wtyczki przemysłowe</p> |  |  | 2 |  | - | N | N | N | N | Y | N | N | N | N | N | Y | N | N | N | N | N | N
151208205 | 366821 | SCHNEIDER | PODSTAWA NAŚCIENNA DO GN. PODW. BIAŁA BINGO | [5 empty] | - | N | N | N | N | Y | N | N | N | N | N | N | N | N | N | N | N | N
151208206 | 400437 | HAGER | MCB Wyłącznik nadprądowy Icn=6000A 3P C 16A | <p><b>MCB Wyłącznik nadprądowy Icn=6000A 3P C 16A</b></p><p><b>Konstrukcja</b></p><p>Liczba biegunów chronionych: 3</p><p>Liczba biegunów: 3 P</p><p>Charakterystyka wyzwalania:<span style="white-space:pre"> </span>C</p><p><b>Charakterystyka elektryczna</b></p><p>Znamionowa zwarciowa zdolność łączeniowa Icn:<span style="white-space:pre"> </span>6 kA</p><p>Napięcie znamionowe łączeniowe Ue (AC):<span style="white-space:pre"> </span>230/400 V</p><p>Częstotliwość znamionowa: 50/60 Hz</p><p>Typ napięcia zasilającego: AC</p><p><b>Napięcie</b></p><p>Znamionowe napięcie izolacji Ui:<span style="white-space:pre"> </span>500 V</p><p>Znamionowe napięcie udarowe wytrzymywane Uimp:<span style="white-space:pre"> </span>4000 V</p><p><b>Prąd</b></p><p>Znamionowa zwarciowa zdolność łączeniowa dla napięcia znamionowego 400V 50Hz: 6 kA</p><p>Prąd znamionowy wyłączalny zwarciowy roboczy Ics: 6 kA</p><p>Prąd znam. wyłączalny zwarciowy graniczny na bieg. dla 400V 50H wg PN-EN 60947-2: 1 kA</p><p>Prąd znam. wyłączalny zwarciowy graniczny Icu dla 415V 50H wg PN-EN 60947-2:<span style="white-space:pre"> </span>6 kA</p><p>Min./max. wartość natężenia prądu AC zadziałania zabezpieczenia zwłocznego: 1,13/1,45 In</p><p>Min./max. wartość natężenia prądu AC zadziałania zabezpieczenia bezzwłocznego: 5/10 In</p><p>Min./max. wartość natężenia prądu DC zadziałania zabezpieczenia bezzwłocznego: 7/15 In</p><p>Min./max. wartość natężenia prądu DC zadziałania zabezpieczenia zwłocznego: 1,13/1,45 In</p><p><b>Prąd / Temperatura</b></p><p>Prąd znamionowy w temperaturze 20°C: 17,3 A</p><p>Prąd znamionowy w temperaturze 30°C: 16 A</p><p>Prąd znamionowy w temperaturze 35°C: 15,4 A</p><p>Prąd znamionowy w temperaturze 40°C: 14,7 A</p><p>Prąd znamionowy w temperaturze 45°C: 14,1 A</p><p>Prąd znamionowy w temperaturze 50°C: 13,4 A</p><p>Prąd znamionowy w temperaturze 55°C: 12,8 A</p><p>Prąd znamionowy w temperaturze 60°C: 12,2 A</p><p>Prąd znamionowy w temperaturze 70°C: 10,9 A</p><p><b>Współczynnik korekcyjny prądu</b></p><p>Współczynnik korekcyjny prądu znam. dla 2 aparatów zainstalowanych obok siebie: 1</p><p>Współczynnik korekcyjny prądu znam. dla 3 aparatów zainstalowanych obok siebie: 0,95</p><p>Współczynnik kor. prądu znam. dla 4 lub 5 aparatów zainstalowanych obok siebie: 0,9</p><p>Współczynnik kor. prądu znam. dla 6 aparatów zainstalowanych obok siebie: 0,85</p><p>Współczynnik korekcyjny wyzwalacza bezzwłocznego przy czestotliwości 100 Hz: 1,1</p><p>Współczynnik korekcyjny wyzwalacza bezzwłocznego przy czestotliwości 200 Hz: 1,2</p><p>Współczynnik korekcyjny wyzwalacza bezzwłocznego przy czestotliwości 400 Hz: 1,5</p><p>Współczynnik korekcyjny wyzwalacza bezzwłocznego przy czestotliwości 60 Hz:<span style="white-space:pre"> </span>1</p><p><b>Moc</b></p><p>Maksymalna strata mocy na biegun zgodnie ze standardem: 3,5 W</p><p>Całkowite straty mocy dla prądu znamionowego: 6,99 W</p><p>Straty mocy na biegun dla prądu znamionowego:<span style="white-space:pre"> </span>2,14 W</p><p><b>Wytrzymałość</b></p><p>Wytrzymałość elektryczna (liczba cykli):<span style="white-space:pre"> </span>4000</p><p>Wytrzymałość mechaniczna (liczba cykli): 20000</p><p><b>Wymiary</b></p><p>Głębokość produktu: 70 mm</p><p>Wysokość produktu: 83 mm</p><p>Szerokość produktu: 52,5 mm</p><p><b>Instalacja / Montaż</b></p><p>Moment dokręcający: 2,8Nm</p><p><b>Podłączenie</b></p><p>Rodzaj podłączenia: ze śrubą</p><p>Pojemność zacisku wejściowego/wyjściowego dla przewodu sztywnego (drut): 1/25 mm²</p><p>Pojemność zacisku wejściowego/wyjściowego dla przewodu elastycznego (linka): 1/16 mm²</p><p><b>Wyposażenie</b></p><p>Akcesoria dodatkowe: tak</p><p><b>Norma</b></p><p>Norma: EN 60898-1</p><p><b>Bezpieczeństwo</b></p><p>Stopień ochrony: IP20</p><p><b>Warunki użytkowania</b></p><p>Stopień zanieczyszczenia zgodnie z IEC 60664 / IEC 60947-2.: 2</p><p>Klasa ograniczenia energii I²t.: 3</p><p>Temperatura magazynowania: -25 do 80 °C</p><p><b>Kategoria</b></p><p>Wyłączniki nadprądowe</p> |  |  | 28 |  | - | N | N | N | N | Y | N | N | N | Y | N | N | N | N | N | N | N | N
151208207 | 400442 | HAGER | RCBO Wyłącznik różnicowoprądowy z członem nadprądowym 1P+N 6kA B 10A/30mA Typ AC | <p><b>RCBO Wyłącznik różnicowoprądowy z członem nadprądowym 1P+N 6kA B 10A/30mA Typ AC</b></p><p><b>Konstrukcja</b></p><p>Liczba biegunów chronionych: 1</p><p>Liczba biegunów: 2 P</p><p>Liczba biegunów: 1P+N</p><p>Charakterystyka wyzwalania:<span style="white-space:pre"> </span>B</p><p><b>Charakterystyka elektryczna</b></p><p>Znamionowa zwarciowa zdolność łączeniowa Icn:<span style="white-space:pre"> </span>6 kA</p><p>Napięcie znamionowe łączeniowe Ue (AC):<span style="white-space:pre"> </span>240 V</p><p>Częstotliwość znamionowa: 50 Hz</p><p><b>Napięcie</b></p><p>Znamionowe napięcie izolacji Ui: 500 V</p><p>Znamionowe napięcie udarowe wytrzymywane Uimp: 4000 V</p><p><b>Prąd</b></p><p>Znamionowy prąd różnicowy dI: 30 mA</p><p>Znamionowa zdolność wyłączania zwarciowego 230 V 50 Hz: 6 kA</p><p>Prąd znam. wyłączalny zwarciowy graniczny Icu dla 230V 50H wg PN-EN 60947-2:<span style="white-space:pre"> </span>6 kA</p><p>Prąd znam. wyłączalny zwarciowy graniczny Icu dla 240V 50H wg PN-EN 60947-2:<span style="white-space:pre"> </span>6 kA</p><p>Znamionowa zdolność załączania i wyłączania Im: 6 kA</p><p>Min./max. wartość natężenia prądu AC zadziałania zabezpieczenia zwłocznego: 1,13/1,45 In</p><p>Min./max. wartość natężenia prądu AC zadziałania zabezpieczenia bezzwłocznego: 3/5 In</p><p><b>Prąd / Temperatura</b></p><p>Prąd znamionowy w temperaturze -15°C: 11,7 A</p><p>Prąd znamionowy w temperaturze -20°C: 11,8 A</p><p>Prąd znamionowy w temperaturze 0°C:<span style="white-space:pre"> </span>11,1 A</p><p>Prąd znamionowy w temperaturze 10°C: 10,8 A</p><p>Prąd znamionowy w temperaturze -10°C: 11,5 A</p><p>Prąd znamionowy w temperaturze 15°C: 10,6 A</p><p>Prąd znamionowy w temperaturze 20°C: 10,4 A</p><p>Prąd znamionowy w temperaturze 25°C: 10,2 A</p><p>Prąd znamionowy w temperaturze -25°C: 12 A</p><p>Prąd znamionowy w temperaturze 30°C: 10 A</p><p>Prąd znamionowy w temperaturze 35°C: 9,9 A</p><p>Prąd znamionowy w temperaturze 40°C: 9,7 A</p><p>Prąd znamionowy w temperaturze 45°C: 9,6 A</p><p>Prąd znamionowy w temperaturze 5°C:<span style="white-space:pre"> </span>11 A</p><p>Prąd znamionowy w temperaturze -5°C: 11,3 A</p><p>Prąd znamionowy w temperaturze 50°C: 9,4 A</p><p>Prąd znamionowy w temperaturze 55°C: 9,3 A</p><p>Prąd znamionowy w temperaturze 60°C: 9,1 A</p><p><b>Współczynnik korekcyjny prądu</b></p><p>Współczynnik korekcyjny prądu znam. dla 2 aparatów zainstalowanych obok siebie: 1</p><p>Współczynnik korekcyjny prądu znam. dla 3 aparatów zainstalowanych obok siebie: 0,95</p><p>Współczynnik kor. prądu znam. dla 4 lub 5 aparatów zainstalowanych obok siebie: 0,9</p><p>Współczynnik kor. prądu znam. dla 6 aparatów zainstalowanych obok siebie: 0,85</p><p><b>Selektywność</b></p><p>Maks. wartość prądu znam. zab. topik. aM downstream dla selektywności zwarciowej:1 A</p><p>Maks. wartość prądu znam. zab. topik. gL downstream dla selektywności zwarciowej: 2 A</p><p>Min. wartość prądu znam. zab. topik. aM upstream dla selektywności zwarciowej: 12 A</p><p>Min. wartość prądu znam. zab. topik. gL upstream dla selektywności zwarciowej: 12 A</p><p><b>Moc</b></p><p>Całkowite straty mocy dla prądu znamionowego:<span style="white-space:pre"> </span>3,4 W</p><p>Straty mocy na biegun dla prądu znamionowego:<span style="white-space:pre"> </span>2,8 W</p><p><b>Zadziałanie</b></p><p>Zabezpieczenie przed przypadkowym zadziałaniem: nie</p><p><b>Wytrzymałość</b></p><p>Wytrzymałość elektryczna (liczba cykli):<span style="white-space:pre"> </span>2000</p><p>Wytrzymałość mechaniczna (liczba cykli): 2000</p><p><b>Wymiary</b></p><p>Głębokość produktu: 68 mm</p><p>Wysokość produktu: 83 mm</p><p>Szerokość produktu: 35 mm</p><p><b>Instalacja / Montaż</b></p><p>Moment dokręcający: 1,3Nm</p><p><b>Podłączenie</b></p><p>Przekrój przewodu elastycznego (linka) w zacisku: 1 / 16mm²</p><p>Przekrój przewodu sztywnego (drut) w zacisku: 1 / 25mm²</p><p>Rodzaj podłączenia: ze śrubą</p><p><b>Norma</b></p><p>Norma: EN 61009-1</p><p>Dyrektywa europejska RoHs:<span style="white-space:pre"> </span>zgodny</p><p><b>Bezpieczeństwo</b></p><p>Stopień ochrony: IP20</p><p>Typ wyłącznika różnicowoprądowego: AC</p><p><b>Warunki użytkowania</b></p><p>Stopień zanieczyszczenia zgodnie z IEC 60664 / IEC 60947-2.: 2</p><p>Klasa ograniczenia energii I²t.: 3</p><p>Temperatura magazynowania: -25 do 70 °C</p><p><b>Kategoria</b></p><p>Wyłączniki różnicowoprądowe</p> |  |  | 9 |  | - | N | N | N | N | Y | N | N | N | Y | N | N | N | N | N | N | N | N
151208208 | 386491 | TAREL | Gniazdo wtyczkowe metalowe stałe 32A /500V 3P+Z, IP44 | <p><b>Gniazdo wtyczkowe metalowe stałe 32A /500V 3P+Z, IP44</b></p><p>Prąd (A): 32</p><p>Napięcie (V): 500</p><p>Liczba styków: 3P+Z</p><p>Wymiary gabarytowe (mm): 180x100x100</p><p>Dławnica (d): P 21</p><p>Waga (g): 530</p><p>Kategoria: Wtyczki przemysłowe</p> |  |  | 2 |  | - | N | N | N | N | Y | N | N | N | N | N | Y | N | N | N | N | N | N
151208209 | 370401 | SCHNEIDER ELECTRIC | PRZYCISK "DZWONEK" BIAŁY CEDAR |  |  |  | 10 |  | - | N | N | N | N | Y | N | N | N | N | N | N | N | N | N | N | N | Y
151208210 | 386677 | TAREL | Łącznik krzywkowy 0-1 trójfazowy 16A | <p><b>Łącznik krzywkowy 0-1 trójfazowy 16A</b></p><p>Prąd (A): 16</p><p>Rodzaj łączeń: 0-1 trójfazowy</p> |  |  | 5 |  | - | N | N | N | N | Y | N | N | N | N | N | Y | N | N | N | N | N | N
151208211 | 386692 | TAREL | Łącznik krzywkowy L-O-P 40A | <p><span style="font-weight: 700;">Łącznik krzywkowy L-O-P 40A</span></p><p>Prąd (A): 40A</p><p>Rodzaj łączeń: łącznik L-0-P</p><p>Kategoria: Łączniki krzywkowe<br><br></p> |  |  | 2 |  | - | N | N | N | N | Y | N | N | N | N | N | Y | N | N | N | N | N | N
151208212 | 386532 | TAREL | Rozdzielnica natynkowa 18-mod. zaciski PE i N, 6x16+18x10mm2, IP40 | <p><span style="font-weight: 700;">Rozdzielnica natynkowa 18-mod. zaciski PE i N, 6x16+18x10mm2, IP40</span></p><p>Prąd (A): 63</p><p>Stopień ochrony: IP40</p><p>Wyposażenie: Zaciski PE i N 6x16+18x10 mm²</p><p>Wprowadzenie przewodów: 2xP29/ø 38, 10xP21/ø 29, 16xP16/ø 23, 2xlistwa elektroinst. 60x60</p><p>Kategoria: Rozdzielnice natynkowe</p> |  |  | 2 |  | - | N | N | N | N | Y | N | N | N | N | N | Y | N | N | N | N | N | N
151208213 | 400745 | HAGER | MCB Wyłącznik nadprądowy Icn=6000A 1P B 50A | <p><b>MCB Wyłącznik nadprądowy Icn=6000A 1P B 50A</b></p><p><b>Konstrukcja</b></p><p>Liczba biegunów chronionych: 1</p><p>Liczba biegunów: 1 P</p><p>Charakterystyka wyzwalania:<span style="white-space:pre"> </span>B</p><p><b>Charakterystyka elektryczna</b></p><p>Znamionowa zwarciowa zdolność łączeniowa Icn:<span style="white-space:pre"> </span>6 kA</p><p>Napięcie znamionowe łączeniowe Ue (AC):<span style="white-space:pre"> </span>230/400 V</p><p>Częstotliwość znamionowa: 50/60 Hz</p><p>Typ napięcia zasilającego: AC</p><p><b>Napięcie</b></p><p>Znamionowe napięcie izolacji Ui: 500 V</p><p>Znamionowe napięcie udarowe wytrzymywane Uimp:<span style="white-space:pre"> </span>4000 V</p><p><b>Prąd</b></p><p>Znamionowa zdolność wyłączania zwarciowego 230 V 50 Hz:<span style="white-space:pre"> </span>6 kA</p><p>Prąd znamionowy wyłączalny zwarciowy roboczy Ics:<span style="white-space:pre"> </span>6 kA</p><p>Prąd znam. wyłączalny zwarciowy graniczny na bieg. dla 400V 50H wg PN-EN 60947-2: 3 kA</p><p>Prąd znam. wyłączalny zwarciowy graniczny Icu dla 230V 50H wg PN-EN 60947-2:<span style="white-space:pre"> </span>10 kA</p><p>Min./max. wartość natężenia prądu AC zadziałania zabezpieczenia zwłocznego: 1,13/1,45 In</p><p>Min./max. wartość natężenia prądu AC zadziałania zabezpieczenia bezzwłocznego: 3/5 In</p><p>Min./max. wartość natężenia prądu DC zadziałania zabezpieczenia bezzwłocznego: 4/7 In</p><p>Min./max. wartość natężenia prądu DC zadziałania zabezpieczenia zwłocznego: 1,13/1,45 In</p><p><b>Prąd / Temperatura</b></p><p>Prąd znamionowy w temperaturze -15°C: 64,6 A</p><p>Prąd znamionowy w temperaturze -20°C: 66 A</p><p>Prąd znamionowy w temperaturze 0°C:<span style="white-space:pre"> </span>60,3 A</p><p>Prąd znamionowy w temperaturze 10°C: 57,4 A</p><p>Prąd znamionowy w temperaturze -10°C: 63,7 A</p><p>Prąd znamionowy w temperaturze 15°C: 56 A</p><p>Prąd znamionowy w temperaturze 20°C: 54,5 A</p><p>Prąd znamionowy w temperaturze 25°C: 53,1 A</p><p>Prąd znamionowy w temperaturze -25°C: 67,5 A</p><p>Prąd znamionowy w temperaturze 30°C: 50 A</p><p>Prąd znamionowy w temperaturze 35°C: 50,2 A</p><p>Prąd znamionowy w temperaturze 40°C: 48,8 A</p><p>Prąd znamionowy w temperaturze 45°C: 47,3 A</p><p>Prąd znamionowy w temperaturze 5°C:<span style="white-space:pre"> </span>58,8 A</p><p>Prąd znamionowy w temperaturze -5°C: 61,7 A</p><p>Prąd znamionowy w temperaturze 50°C: 47 A</p><p>Prąd znamionowy w temperaturze 55°C: 44,5 A</p><p>Prąd znamionowy w temperaturze 60°C: 43 A</p><p>Prąd znamionowy w temperaturze 65°C: 41,6 A</p><p>Prąd znamionowy w temperaturze 70°C: 40,2 A</p><p><b>Współczynnik korekcyjny prądu</b></p><p>Współczynnik korekcyjny prądu znam. dla 2 aparatów zainstalowanych obok siebie: 1</p><p>Współczynnik korekcyjny prądu znam. dla 3 aparatów zainstalowanych obok siebie: 0,95</p><p>Współczynnik kor. prądu znam. dla 4 lub 5 aparatów zainstalowanych obok siebie: 0,9</p><p>Współczynnik kor. prądu znam. dla 6 aparatów zainstalowanych obok siebie: 0,85</p><p>Współczynnik korekcyjny wyzwalacza bezzwłocznego przy czestotliwości 100 Hz: 1,1</p><p>Współczynnik korekcyjny wyzwalacza bezzwłocznego przy czestotliwości 200 Hz: 1,2</p><p>Współczynnik korekcyjny wyzwalacza bezzwłocznego przy czestotliwości 400 Hz: 1,5</p><p>Współczynnik korekcyjny wyzwalacza bezzwłocznego przy czestotliwości 60 Hz: 1</p><p><b>Moc</b></p><p>Maksymalna strata mocy na biegun zgodnie ze standardem: 9 W</p><p>Całkowite straty mocy dla prądu znamionowego: 5,2 W</p><p>Straty mocy na biegun dla prądu znamionowego: 5,2 W</p><p><b>Wytrzymałość</b></p><p>Wytrzymałość elektryczna (liczba cykli):<span style="white-space:pre"> </span>4000</p><p>Wytrzymałość mechaniczna (liczba cykli): 20000</p><p><b>Wymiary</b></p><p>Głębokość produktu: 70 mm</p><p>Wysokość produktu: 83 mm</p><p>Szerokość produktu: 17,5 mm</p><p><b>Instalacja / Montaż</b></p><p>Moment dokręcający: 2,8Nm</p><p><b>Podłączenie</b></p><p>Rodzaj podłączenia: ze śrubą</p><p>Pojemność zacisku wejściowego/wyjściowego dla przewodu sztywnego (drut): 1/25 mm²</p><p>Pojemność zacisku wejściowego/wyjściowego dla przewodu elastycznego (linka): 1/16 mm²</p><p><b>Wyposażenie</b></p><p>Akcesoria dodatkowe: nie</p><p><b>Norma</b></p><p>Norma: EN 60898-1</p><p>Dyrektywa europejska RoHs:<span style="white-space:pre"> </span>zgodny</p><p><b>Bezpieczeństwo</b></p><p>Stopień ochrony: IP20</p><p><b>Warunki użytkowania</b></p><p>Stopień zanieczyszczenia zgodnie z IEC 60664 / IEC 60947-2.: 2</p><p>Klasa ograniczenia energii I²t.: 3</p><p>Temperatura magazynowania: -25 do 80 °C</p><p><b>Kategoria</b></p><p>Wyłączniki nadprądowe</p> |  |  | 9 |  | - | N | N | N | N | Y | N | N | N | Y | N | N | N | N | N | N | N | N
151208214 | 400696 | HAGER | MCB WYŁĄCZNIK NADPRĄDOWY 6KA 2P B 10A HAG | [5 empty] | - | N | N | N | N | Y | N | N | N | Y | N | N | N | N | N | N | N | N
151208215 | 362 | PEKAR | 15W E14 NODUS ŻARÓWKA |  |  |  | 15 |  | - | N | N | N | N | Y | N | N | N | N | N | N | N | N | N | N | N | N
151208216 | 386379 | TAREL | GNIAZDO IZOL. PODTYN. 16A 250V~ 2P+Z IP-44 | [5 empty] | - | N | N | N | N | Y | N | N | N | N | N | Y | N | N | N | N | N | N
151208217 | 386495 | TAREL | Wtyczka metalowa przenośna 32A /500V 3P+Z, IP44 | <p><span style="font-weight: 700;">Wtyczka metalowa przenośna 32A /500V 3P+Z, IP44</span></p><p>Prąd (A): 32</p><p>Napięcie (V): 500</p><p>Liczba styków: 3P+Z</p><p>Wymiary gabarytowe (mm): 136x75x90 </p><p>Dławnica (d): D 24,5</p><p>Waga (g): 385</p><p>Kategoria: Wtyczki przemysłowe</p> |  |  | 1 |  | - | N | N | N | N | Y | N | N | N | N | N | Y | N | N | N | N | N | N
151208218 | 400439 | HAGER | MCB Wyłącznik nadprądowy Icn=6000A 1P B 6A | <p><b>MCB Wyłącznik nadprądowy Icn=6000A 1P B 6A</b></p><p><b>Konstrukcja</b></p><p>Liczba biegunów chronionych: 1</p><p>Liczba biegunów: 1 P</p><p>Typ wyłącznika nadprądowego: B</p><p><b>Charakterystyka elektryczna</b></p><p>Znamionowa zwarciowa zdolność łączeniowa Icn:<span style="white-space:pre"> </span>6 kA</p><p>Napięcie znamionowe łączeniowe Ue (AC):<span style="white-space:pre"> </span>230/400 V</p><p>Częstotliwość znamionowa: 50/60 Hz</p><p>Typ napięcia zasilającego: AC</p><p><b>Napięcie</b></p><p>Znamionowe napięcie izolacji Ui:<span style="white-space:pre"> </span>500 V</p><p>Znamionowe napięcie udarowe wytrzymywane Uimp:<span style="white-space:pre"> </span>4000 V</p><p><b>Prąd</b></p><p>Znamionowa zdolność wyłączania zwarciowego 230 V 50 Hz: 6 kA</p><p>Prąd znamionowy wyłączalny zwarciowy roboczy Ics: 6 kA</p><p>Prąd znam. wyłączalny zwarciowy graniczny na bieg. dla 400V 50H wg PN-EN 60947-2:<span style="white-space:pre"> </span>3 kA</p><p>Prąd znam. wyłączalny zwarciowy graniczny Icu dla 230V 50H wg PN-EN 60947-2:<span style="white-space:pre"> </span>10 kA</p><p>Min./max. wartość natężenia prądu AC zadziałania zabezpieczenia zwłocznego: 1,13/1,45 In</p><p>Min./max. wartość natężenia prądu AC zadziałania zabezpieczenia bezzwłocznego: 3/5 In</p><p>Min./max. wartość natężenia prądu DC zadziałania zabezpieczenia bezzwłocznego: 4/7 In</p><p>Min./max. wartość natężenia prądu DC zadziałania zabezpieczenia zwłocznego: 1,13/1,45 In</p><p><b>Prąd / Temperatura</b></p><p>Prąd znamionowy przy -15°C: 7,5 A</p><p>Prąd znamionowy w temperaturze -20°C: 7,7 A</p><p>Prąd znamionowy w temperaturze 0°C:<span style="white-space:pre"> </span>7,1 A</p><p>Prąd znamionowy w temperaturze 10°C: 6,7 A</p><p>Prąd znamionowy w temperaturze -10°C: 7,4 A</p><p>Prąd znamionowy w temperaturze 15°C: 6,6 A</p><p>Prąd znamionowy w temperaturze 20°C: 6,4 A</p><p>Prąd znamionowy w temperaturze 25°C: 6,2 A</p><p>Prąd znamionowy w temperaturze -25°C: 7,8 A</p><p>Prąd znamionowy w temperaturze 30°C: 6 A</p><p>Prąd znamionowy przy 35°C:<span style="white-space:pre"> </span>5,8 A</p><p>Prąd znamionowy w temperaturze 40°C: 5,6 A</p><p>Prąd znamionowy przy 45°C:<span style="white-space:pre"> </span>5,4 A</p><p>Prąd znamionowy w temperaturze 5°C:<span style="white-space:pre"> </span>6,9 A</p><p>Prąd znamionowy w temperaturze -5°C: 7,2 A</p><p>Prąd znamionowy w temperaturze 50°C: 5,2 A</p><p>Prąd znamionowy przy 55°C:<span style="white-space:pre"> </span>5 A</p><p>Prąd znamionowy przy 60°C:<span style="white-space:pre"> </span>4,7 A</p><p>Prąd znamionowy przy 65°C:<span style="white-space:pre"> </span>4,5 A</p><p>Prąd znamionowy przy 70°C:<span style="white-space:pre"> </span>4,2 A</p><p><b>Współczynnik korekcyjny prądu</b></p><p>Współczynnik korekcyjny prądu znam. dla 2 aparatów zainstalowanych obok siebie: 1</p><p>Współczynnik korekcyjny prądu znam. dla 3 aparatów zainstalowanych obok siebie: 0,95</p><p>Współczynnik kor. prądu znam. dla 4 lub 5 aparatów zainstalowanych obok siebie: 0,9</p><p>Współczynnik kor. prądu znam. dla 6 aparatów zainstalowanych obok siebie: 0,85</p><p>Współczynnik korekcyjny wyzwalacza bezzwłocznego przy czestotliwości 100 Hz:<span style="white-space:pre"> </span>1,1</p><p>Współczynnik korekcyjny wyzwalacza bezzwłocznego przy czestotliwości 200 Hz:<span style="white-space:pre"> </span>1,2</p><p>Współczynnik korekcyjny wyzwalacza bezzwłocznego przy częstotliwości 400 Hz: 1,5</p><p>Współczynnik korekcyjny wyzwalacza bezzwłocznego przy częstotliwości 60 Hz: 1</p><p><b>Moc</b></p><p>Maksymalna strata mocy na biegun zgodnie ze standardem: 3 W</p><p>Całkowite straty mocy dla prądu znamionowego: 1,3 W</p><p>Straty mocy na biegun dla prądu znamionowego: 1,3 W</p><p><b>Wytrzymałość</b></p><p>Wytrzymałość elektryczna (liczba cykli):<span style="white-space:pre"> </span>4000</p><p>Wytrzymałość mechaniczna (liczba cykli): 20000</p><p><b>Wymiary</b></p><p>Głębokość produktu: 70 mm</p><p>Wysokość produktu: 83 mm</p><p>Szerokość produktu: 17,5 mm</p><p><b>Instalacja / Montaż</b></p><p>Moment dokręcający: 2,8Nm</p><p><b>Podłączenie</b></p><p>Rodzaj podłączenia: ze śrubą</p><p>Pojemność zacisku wejściowego/wyjściowego dla przewodu sztywnego (drut): 1/25 mm²</p><p>Pojemność zacisku wejściowego/wyjściowego dla przewodu elastycznego (linka): 1/16 mm²</p><p><b>Wyposażenie</b></p><p>Akcesoria dodatkowe: nie</p><p><b>Norma</b></p><p>Norma: EN 60898-1</p><p>Dyrektywa europejska RoHs:<span style="white-space:pre"> </span>zgodny</p><p><b>Bezpieczeństwo</b></p><p>Stopień ochrony: IP20</p><p><b>Warunki użytkowania</b></p><p>Stopień zanieczyszczenia zgodnie z IEC 60664 / IEC 60947-2.:<span style="white-space:pre"> </span>2</p><p>Klasa ograniczenia energii I²t.: 3</p><p>Temperatura magazynowania: -25 do 80 °C</p><p><b>Kategoria</b></p><p>Wyłączniki nadprądowe</p> |  |  | 104 |  | - | N | N | N | N | Y | N | N | N | Y | N | N | N | N | N | N | N | N
151208219 | 400438 | HAGER | MCB WYŁĄCZNIK NADPRĄDOWY 6KA 3P C 32A HAG |  |  |  | 16 |  | - | N | N | N | N | Y | N | N | N | Y | N | N | N | N | N | N | N | N
151208220 | 400749 | HAGER | MCB Wyłącznik nadprądowy Icn=6000A 1P C 2A | <p><b>MCB Wyłącznik nadprądowy Icn=6000A 1P C 2A</b></p><p><b>Konstrukcja</b></p><p>Liczba biegunów chronionych: 1</p><p>Liczba biegunów: 1 P</p><p>Charakterystyka wyzwalania:<span style="white-space:pre"> </span>C</p><p><b>Charakterystyka elektryczna</b></p><p>Znamionowa zwarciowa zdolność łączeniowa Icn:<span style="white-space:pre"> </span>6 kA</p><p>Napięcie znamionowe łączeniowe Ue (AC):<span style="white-space:pre"> </span>230/400 V</p><p>Częstotliwość znamionowa: 50/60 Hz</p><p>Typ napięcia zasilającego: AC</p><p><b>Napięcie</b></p><p>Znamionowe napięcie izolacji Ui:<span style="white-space:pre"> </span>500 V</p><p>Znamionowe napięcie udarowe wytrzymywane Uimp:<span style="white-space:pre"> </span>4000 V</p><p><b>Prąd</b></p><p>Znamionowa zdolność wyłączania zwarciowego 230 V 50 Hz: 6 kA</p><p>Prąd znamionowy wyłączalny zwarciowy roboczy Ics: 6 kA</p><p>Prąd znam. wyłączalny zwarciowy graniczny na bieg. dla 400V 50H wg PN-EN 60947-2: 3 kA</p><p>Prąd znam. wyłączalny zwarciowy graniczny Icu dla 230V 50H wg PN-EN 60947-2:<span style="white-space:pre"> </span>10 kA</p><p>Min./max. wartość natężenia prądu AC zadziałania zabezpieczenia zwłocznego: 1,13/1,45 In</p><p>Min./max. wartość natężenia prądu AC zadziałania zabezpieczenia bezzwłocznego: 5/10 In</p><p>Min./max. wartość natężenia prądu DC zadziałania zabezpieczenia bezzwłocznego: 7/15 In</p><p>Min./max. wartość natężenia prądu DC zadziałania zabezpieczenia zwłocznego: 1,13/1,45 In</p><p><b>Prąd / Temperatura</b></p><p>Prąd znamionowy w temperaturze -15°C: 2,6 A</p><p>Prąd znamionowy w temperaturze -20°C: 2,6 A</p><p>Prąd znamionowy w temperaturze 0°C:<span style="white-space:pre"> </span>2,4 A</p><p>Prąd znamionowy w temperaturze 10°C: 2,3 A</p><p>Prąd znamionowy w temperaturze -10°C: 2,5 A</p><p>Prąd znamionowy w temperaturze 15°C: 2,2 A</p><p>Prąd znamionowy w temperaturze 20°C: 2,1 A</p><p>Prąd znamionowy w temperaturze 25°C: 2,1 A</p><p>Prąd znamionowy w temperaturze -25°C: 2,7 A</p><p>Prąd znamionowy w temperaturze 30°C: 2 A</p><p>Prąd znamionowy w temperaturze 35°C: 1,9 A</p><p>Prąd znamionowy w temperaturze 40°C: 1,9 A</p><p>Prąd znamionowy w temperaturze 45°C: 1,8 A</p><p>Prąd znamionowy w temperaturze 5°C:<span style="white-space:pre"> </span>2,3 A</p><p>Prąd znamionowy w temperaturze -5°C: 2,5 A</p><p>Prąd znamionowy w temperaturze 50°C: 1,7 A</p><p>Prąd znamionowy w temperaturze 55°C: 1,6 A</p><p>Prąd znamionowy w temperaturze 60°C: 1,5 A</p><p>Prąd znamionowy w temperaturze 65°C: 1,4 A</p><p>Prąd znamionowy w temperaturze 70°C: 1,3 A</p><p><b>Współczynnik korekcyjny prądu</b></p><p>Współczynnik korekcyjny prądu znam. dla 2 aparatów zainstalowanych obok siebie: 1</p><p>Współczynnik korekcyjny prądu znam. dla 3 aparatów zainstalowanych obok siebie: 0,95</p><p>Współczynnik kor. prądu znam. dla 4 lub 5 aparatów zainstalowanych obok siebie: 0,9</p><p>Współczynnik kor. prądu znam. dla 6 aparatów zainstalowanych obok siebie: 0,85</p><p>Współczynnik korekcyjny wyzwalacza bezzwłocznego przy czestotliwości 100 Hz:<span style="white-space:pre"> </span>1,1</p><p>Współczynnik korekcyjny wyzwalacza bezzwłocznego przy czestotliwości 200 Hz:<span style="white-space:pre"> </span>1,2</p><p>Współczynnik korekcyjny wyzwalacza bezzwłocznego przy czestotliwości 400 Hz:<span style="white-space:pre"> </span>1,5</p><p>Współczynnik korekcyjny wyzwalacza bezzwłocznego przy czestotliwości 60 Hz:<span style="white-space:pre"> </span>1</p><p><b>Moc</b></p><p>Maksymalna strata mocy na biegun zgodnie ze standardem: 3 W</p><p>Całkowite straty mocy dla prądu znamionowego:<span style="white-space:pre"> </span>1,3 W</p><p>Straty mocy na biegun dla prądu znamionowego:<span style="white-space:pre"> </span>1,3 W</p><p><b>Wytrzymałość</b></p><p>Wytrzymałość elektryczna (liczba cykli):<span style="white-space:pre"> </span>4000</p><p>Wytrzymałość mechaniczna (liczba cykli): 20000</p><p><b>Wymiary</b></p><p>Głębokość produktu: 70 mm</p><p>Wysokość produktu: 83 mm</p><p>Szerokość produktu: 17,5 mm</p><p><b>Instalacja / Montaż</b></p><p>Moment dokręcający: 2,8Nm</p><p><b>Podłączenie</b></p><p>Rodzaj podłączenia: ze śrubą</p><p>Pojemność zacisku wejściowego/wyjściowego dla przewodu sztywnego (drut): 1/25 mm²</p><p>Pojemność zacisku wejściowego/wyjściowego dla przewodu elastycznego (linka): 1/16 mm²</p><p><b>Wyposażenie</b></p><p>Akcesoria dodatkowe: nie</p><p><b>Norma </b><br class="Apple-interchange-newline"></p><p>Norma: EN 60898-1</p><p><b>Bezpieczeństwo</b></p><p>Stopień ochrony: IP20</p><p><b>Warunki użytkowania</b></p><p>Stopień zanieczyszczenia zgodnie z IEC 60664 / IEC 60947-2.:<span style="white-space:pre"> </span>2</p><p>Klasa ograniczenia energii I²t.: 3</p><p>Temperatura magazynowania: -25 do 80 °C</p><p><b>Kategoria</b></p><p>Wyłączniki nadprądowe</p> |  |  | 4 |  | - | N | N | N | N | Y | N | N | N | Y | N | N | N | N | N | N | N | N
151208221 | 370416 | SCHNEIDER ELECTRIC | ŁĄCZNIK KRZYŻOWY BIAŁY CEDAR |  |  |  | 3 |  | - | N | N | N | N | Y | N | N | N | N | N | N | N | N | N | N | N | Y
151208222 | 386698 | TAREL | Łącznik krzywkowy 0-Y-Δ 63A | <p><span style="font-weight: 700;">Łącznik krzywkowy 0-Y-Δ 63A</span></p><p>Rodzaj łączeń: łącznik 0-Y-Δ</p><p>Prąd (A): 63<br><br></p> |  |  | 2 |  | - | N | N | N | N | Y | N | N | N | N | N | Y | N | N | N | N | N | N
151208223 | 386684 | TAREL | Łącznik krzywkowy 1-0-2 25A | <p><span style="font-weight: 700;">Łącznik krzywkowy 1-0-2 25A</span></p><p>Rodzaj łączeń: łącznik 1-0-2</p><p>Prąd (A): 25A<br><br></p> |  |  | 1 |  | - | N | N | N | N | Y | N | N | N | N | N | Y | N | N | N | N | N | N
151208224 | 386533 | TAREL | Rozdzielnica natynkowa 26-modł., IP40 | <p><span style="font-weight: 700;">Rozdzielnica natynkowa 26-modł., IP40</span></p><p>Prąd (A): 63</p><p>Stopień ochrony: IP40</p><p>Wyposażenie: Zaciski PE i N 8x16+20x10 mm²</p><p>Wprowadzenie przewodów: 2xP29/ø 38, 12xP21/ø 29, 12xP16/ø 23, listwa elektroinst. 90x60</p><p>Kategoria: Rozdzielnice natynkowe</p> |  |  | 2 |  | - | N | N | N | N | Y | N | N | N | N | N | Y | N | N | N | N | N | N
151208225 | 365887 | SCHNEIDER ELECTRIC | GNIAZDO POJEDYNCZE Z UZIEMIENIEM BIAŁE CEDAR |  |  |  | 37 |  | - | N | N | N | N | Y | N | N | N | N | N | N | N | N | N | N | N | Y
151208226 | 400698 | HAGER | MCB WYŁĄCZNIK NADPRĄDOWY 6KA 2P B 16A HAG | [5 empty] | - | N | N | N | N | Y | N | N | N | Y | N | N | N | N | N | N | N | N
151208227 | 400531 | P.H. ELMAT RZESZÓW | FIBRAIN ADAPTER SC/APC, SM, SIMPLEX FERRULA CERAMICZNA, PLASTIKOWA OBUDOWA | [5 empty] | - | N | N | N | N | Y | N | N | N | N | N | N | N | N | N | N | N | N
151208229 | 400751 | HAGER | MCB Wyłącznik nadprądowy Icn=6000A 1P C 4A | <p><b>MCB Wyłącznik nadprądowy Icn=6000A 1P C 4A</b></p><p><b>Konstrukcja</b></p><p>Liczba biegunów chronionych: 1</p><p>Liczba biegunów: 1 P</p><p>Charakterystyka wyzwalania:<span style="white-space:pre"> </span>C</p><p><b>Charakterystyka elektryczna</b></p><p>Znamionowa zwarciowa zdolność łączeniowa Icn:<span style="white-space:pre"> </span>6 kA</p><p>Napięcie znamionowe łączeniowe Ue (AC):<span style="white-space:pre"> </span>230/400 V</p><p>Częstotliwość znamionowa: 50/60 Hz</p><p>Typ napięcia zasilającego: AC</p><p><b>Napięcie</b></p><p>Znamionowe napięcie izolacji Ui: 500 V</p><p>Znamionowe napięcie udarowe wytrzymywane Uimp:<span style="white-space:pre"> </span>4000 V</p><p><b>Prąd</b></p><p>Znamionowa zdolność wyłączania zwarciowego 230 V 50 Hz: 6 kA</p><p>Prąd znamionowy wyłączalny zwarciowy roboczy Ics: 6 kA</p><p>Prąd znam. wyłączalny zwarciowy graniczny na bieg. dla 400V 50H wg PN-EN 60947-2: 3 kA</p><p>Prąd znam. wyłączalny zwarciowy graniczny Icu dla 230V 50H wg PN-EN 60947-2:<span style="white-space:pre"> </span>10 kA</p><p>Min./max. wartość natężenia prądu AC zadziałania zabezpieczenia zwłocznego: 1,13/1,45 In</p><p>Min./max. wartość natężenia prądu AC zadziałania zabezpieczenia bezzwłocznego: 5/10 In</p><p>Min./max. wartość natężenia prądu DC zadziałania zabezpieczenia bezzwłocznego: 7/15 In</p><p>Min./max. wartość natężenia prądu DC zadziałania zabezpieczenia zwłocznego: 1,13/1,45 In</p><p><b>Prąd / Temperatura</b></p><p>Prąd znamionowy w temperaturze -15°C: 5 A</p><p>Prąd znamionowy w temperaturze -20°C: 5,1 A</p><p>Prąd znamionowy w temperaturze 0°C:<span style="white-space:pre"> </span>4,7 A</p><p>Prąd znamionowy w temperaturze 10°C: 4,5 A</p><p>Prąd znamionowy w temperaturze -10°C: 4,9 A</p><p>Prąd znamionowy w temperaturze 15°C: 4,4 A</p><p>Prąd znamionowy w temperaturze 20°C: 4,2 A</p><p>Prąd znamionowy w temperaturze 25°C: 4,1 A</p><p>Prąd znamionowy w temperaturze -25°C: 5,2 A</p><p>Prąd znamionowy w temperaturze 30°C: 4 A</p><p>Prąd znamionowy w temperaturze 35°C: 3,9 A</p><p>Prąd znamionowy w temperaturze 40°C: 3,8 A</p><p>Prąd znamionowy w temperaturze 45°C: 3,6 A</p><p>Prąd znamionowy w temperaturze 5°C:<span style="white-space:pre"> </span>4,6 A</p><p>Prąd znamionowy w temperaturze -5°C: 4,8 A</p><p>Prąd znamionowy w temperaturze 50°C: 3,5 A</p><p>Prąd znamionowy w temperaturze 55°C: 3,3 A</p><p>Prąd znamionowy w temperaturze 60°C: 3,2 A</p><p>Prąd znamionowy w temperaturze 65°C: 3 A</p><p>Prąd znamionowy w temperaturze 70°C: 2,9 A</p><p><b>Współczynnik korekcyjny prądu</b></p><p>Współczynnik korekcyjny prądu znam. dla 2 aparatów zainstalowanych obok siebie: 1</p><p>Współczynnik korekcyjny prądu znam. dla 3 aparatów zainstalowanych obok siebie: 0,95</p><p>Współczynnik kor. prądu znam. dla 4 lub 5 aparatów zainstalowanych obok siebie: 0,9</p><p>Współczynnik kor. prądu znam. dla 6 aparatów zainstalowanych obok siebie: 0,85</p><p>Współczynnik korekcyjny wyzwalacza bezzwłocznego przy czestotliwości 100 Hz:<span style="white-space:pre"> </span>1,1</p><p>Współczynnik korekcyjny wyzwalacza bezzwłocznego przy czestotliwości 200 Hz:<span style="white-space:pre"> </span>1,2</p><p>Współczynnik korekcyjny wyzwalacza bezzwłocznego przy czestotliwości 400 Hz:<span style="white-space:pre"> </span>1,5</p><p>Współczynnik korekcyjny wyzwalacza bezzwłocznego przy czestotliwości 60 Hz:<span style="white-space:pre"> </span>1</p><p><b>Moc</b></p><p>Maksymalna strata mocy na biegun zgodnie ze standardem: 3 W</p><p>Całkowite straty mocy dla prądu znamionowego:<span style="white-space:pre"> </span>1,9 W</p><p>Straty mocy na biegun dla prądu znamionowego:<span style="white-space:pre"> </span>1,9 W</p><p><b>Wytrzymałość</b></p><p>Wytrzymałość elektryczna (liczba cykli):<span style="white-space:pre"> </span>4000</p><p>Wytrzymałość mechaniczna (liczba cykli): 20000</p><p><b>Wymiary</b></p><p>Głębokość produktu: 70 mm</p><p>Wysokość produktu: 83 mm</p><p>Szerokość produktu: 17,5 mm</p><p><b>Instalacja / Montaż</b></p><p>Moment dokręcający: 2,8Nm</p><p><b>Podłączenie</b></p><p>Rodzaj podłączenia: ze śrubą</p><p>Pojemność zacisku wejściowego/wyjściowego dla przewodu sztywnego (drut): 1/25 mm²</p><p>Pojemność zacisku wejściowego/wyjściowego dla przewodu elastycznego (linka): 1/16 mm²</p><p><b>Wyposażenie</b></p><p>Akcesoria dodatkowe: nie</p><p><b>Norma</b></p><p>Norma: EN 60898-1</p><p><b>Bezpieczeństwo</b></p><p>Stopień ochrony: IP20</p><p><b>Warunki użytkowania</b></p><p>Stopień zanieczyszczenia zgodnie z IEC 60664 / IEC 60947-2.:<span style="white-space:pre"> </span>2</p><p>Klasa ograniczenia energii I²t.: 3</p><p>Temperatura magazynowania: -25 do 80 °C</p><p><b>Kategoria</b></p><p>Wyłączniki nadprądowe</p> |  |  | 7 |  | - | N | N | N | N | Y | N | N | N | Y | N | N | N | N | N | N | N | N
151208230 | 400441 | HAGER | MCB Wyłącznik nadprądowy Icn=6000A 1P C 40A | <p><b>MCB Wyłącznik nadprądowy Icn=6000A 1P C 40A</b></p><p><b>Konstrukcja</b></p><p>Liczba biegunów chronionych: 1</p><p>Liczba biegunów: 1 P</p><p>Charakterystyka wyzwalania:<span style="white-space:pre"> </span>C</p><p><b>Charakterystyka elektryczna</b></p><p>Znamionowa zwarciowa zdolność łączeniowa Icn:<span style="white-space:pre"> </span>6 kA</p><p>Napięcie znamionowe łączeniowe Ue (AC):<span style="white-space:pre"> </span>230/400 V</p><p>Częstotliwość znamionowa: 50/60 Hz</p><p>Typ napięcia zasilającego: AC</p><p><b>Napięcie</b></p><p>Znamionowe napięcie izolacji Ui:<span style="white-space:pre"> </span>500 V</p><p>Znamionowe napięcie udarowe wytrzymywane Uimp:<span style="white-space:pre"> </span>4000 V</p><p><b>Prąd</b></p><p>Znamionowa zdolność wyłączania zwarciowego 230 V 50 Hz: 6 kA</p><p>Prąd znamionowy wyłączalny zwarciowy roboczy Ics:<span style="white-space:pre"> </span>6 kA</p><p>Prąd znam. wyłączalny zwarciowy graniczny na bieg. dla 400V 50H wg PN-EN 60947-2: 3 kA</p><p>Prąd znam. wyłączalny zwarciowy graniczny Icu dla 230V 50H wg PN-EN 60947-2:<span style="white-space:pre"> </span>10 kA</p><p>Min./max. wartość natężenia prądu AC zadziałania zabezpieczenia zwłocznego: 1,13/1,45 In</p><p>Min./max. wartość natężenia prądu AC zadziałania zabezpieczenia bezzwłocznego: 5/10 In</p><p>Min./max. wartość natężenia prądu DC zadziałania zabezpieczenia bezzwłocznego: 7/15 In</p><p>Min./max. wartość natężenia prądu DC zadziałania zabezpieczenia zwłocznego: 1,13/1,45 In</p><p><b>Prąd / Temperatura</b></p><p>Prąd znamionowy w temperaturze -15°C: 49,5 A</p><p>Prąd znamionowy w temperaturze -20°C: 50,4 A</p><p>Prąd znamionowy w temperaturze 0°C:<span style="white-space:pre"> </span>46,5 A</p><p>Prąd znamionowy w temperaturze 10°C: 44,5 A</p><p>Prąd znamionowy w temperaturze -10°C: 48,5 A</p><p>Prąd znamionowy w temperaturze 15°C: 43,4 A</p><p>Prąd znamionowy w temperaturze 20°C: 42,3 A</p><p>Prąd znamionowy w temperaturze 25°C: 41,2 A</p><p>Prąd znamionowy w temperaturze -25°C: 51,4 A</p><p>Prąd znamionowy w temperaturze 30°C: 40 A</p><p>Prąd znamionowy w temperaturze 35°C: 38,8 A</p><p>Prąd znamionowy w temperaturze 40°C:37,6 A</p><p>Prąd znamionowy w temperaturze 45°C: 36,3 A</p><p>Prąd znamionowy w temperaturze 5°C:<span style="white-space:pre"> </span>45,5 A</p><p>Prąd znamionowy w temperaturze -5°C: 47,5 A</p><p>Prąd znamionowy w temperaturze 50°C: 35 A</p><p>Prąd znamionowy w temperaturze 55°C: 33,6 A</p><p>Prąd znamionowy w temperaturze 60°C: 32,2 A</p><p>Prąd znamionowy w temperaturze 65°C: 30,7 A</p><p>Prąd znamionowy w temperaturze 70°C: 29,1 A</p><p><b>Współczynnik korekcyjny prądu</b></p><p>Współczynnik korekcyjny prądu znam. dla 2 aparatów zainstalowanych obok siebie: 1</p><p>Współczynnik korekcyjny prądu znam. dla 3 aparatów zainstalowanych obok siebie: 0,95</p><p>Współczynnik kor. prądu znam. dla 4 lub 5 aparatów zainstalowanych obok siebie: 0,9</p><p>Współczynnik kor. prądu znam. dla 6 aparatów zainstalowanych obok siebie: 0,85</p><p>Współczynnik korekcyjny wyzwalacza bezzwłocznego przy czestotliwości 100 Hz:<span style="white-space:pre"> </span>1,1</p><p>Współczynnik korekcyjny wyzwalacza bezzwłocznego przy czestotliwości 200 Hz:<span style="white-space:pre"> </span>1,2</p><p>Współczynnik korekcyjny wyzwalacza bezzwłocznego przy czestotliwości 400 Hz:<span style="white-space:pre"> </span>1,5</p><p>Współczynnik korekcyjny wyzwalacza bezzwłocznego przy czestotliwości 60 Hz: 1</p><p><b>Moc</b></p><p>Maksymalna strata mocy na biegun zgodnie ze standardem: 7,5 W</p><p>Całkowite straty mocy dla prądu znamionowego:<span style="white-space:pre"> </span>4,8 W</p><p>Straty mocy na biegun dla prądu znamionowego:<span style="white-space:pre"> </span>4,8 W</p><p><b>Wytrzymałość</b></p><p>Wytrzymałość elektryczna (liczba cykli):<span style="white-space:pre"> </span>4000</p><p>Wytrzymałość mechaniczna (liczba cykli): 20000</p><p><b>Wymiary</b></p><p>Głębokość produktu: 70 mm</p><p>Wysokość produktu: 83 mm</p><p>Szerokość produktu: 17,5 mm</p><p><b>Instalacja / Montaż</b></p><p>Moment dokręcający: 2,8Nm</p><p><b>Podłączenie</b></p><p>Rodzaj podłączenia: ze śrubą</p><p>Pojemność zacisku wejściowego/wyjściowego dla przewodu sztywnego (drut): 1/25 mm²</p><p>Pojemność zacisku wejściowego/wyjściowego dla przewodu elastycznego (linka): 1/16 mm²</p><p><b>Wyposażenie</b></p><p>Akcesoria dodatkowe: nie</p><p><b>Norma</b></p><p>Norma: EN 60898-1</p><p>Dyrektywa europejska RoHs:<span style="white-space:pre"> </span>zgodny</p><p><b>Bezpieczeństwo</b></p><p>Stopień ochrony: IP20</p><p><b>Warunki użytkowania</b></p><p>Stopień zanieczyszczenia zgodnie z IEC 60664 / IEC 60947-2.:<span style="white-space:pre"> </span>2</p><p>Klasa ograniczenia energii I²t.: 3</p><p>Temperatura magazynowania: -25 do 80 °C</p><p><b>Kategoria</b></p><p>Wyłączniki nadprądowe</p> |  |  | 15 |  | - | N | N | N | N | Y | N | N | N | Y | N | N | N | N | N | N | N | N
151208231 | 400336 | HAGER | MCB Wyłącznik nadprądowy Icn=6000A 1P C 16A | <p><b>MCB Wyłącznik nadprądowy Icn=6000A 1P C 16A</b></p><p><b>Konstrukcja</b></p><p>Liczba biegunów chronionych: 1</p><p>Liczba biegunów: 1 P</p><p>Charakterystyka wyzwalania:<span style="white-space:pre"> </span>C</p><p><b>Charakterystyka elektryczna</b></p><p>Znamionowa zwarciowa zdolność łączeniowa Icn:<span style="white-space:pre"> </span>6 kA</p><p>Napięcie znamionowe łączeniowe Ue (AC): 230/400 V</p><p>Częstotliwość znamionowa: 50/60 Hz</p><p>Typ napięcia zasilającego: AC</p><p><b>Napięcie</b></p><p>Znamionowe napięcie izolacji Ui: 500 V</p><p>Znamionowe napięcie udarowe wytrzymywane Uimp: 4000 V</p><p><b>Prąd</b></p><p>Znamionowa zdolność wyłączania zwarciowego 230 V 50 Hz: 6 kA</p><p>Prąd znamionowy wyłączalny zwarciowy roboczy Ics: 6 kA</p><p>Prąd znam. wyłączalny zwarciowy graniczny na bieg. dla 400V 50H wg PN-EN 60947-2: 3 kA</p><p>Prąd znam. wyłączalny zwarciowy graniczny Icu dla 230V 50H wg PN-EN 60947-2:<span style="white-space:pre"> </span>6 kA</p><p>Min./max. wartość natężenia prądu AC zadziałania zabezpieczenia zwłocznego: 1,13/1,45 In</p><p>Min./max. wartość natężenia prądu AC zadziałania zabezpieczenia bezzwłocznego: 5/10 In</p><p>Min./max. wartość natężenia prądu DC zadziałania zabezpieczenia bezzwłocznego: 7/15 In</p><p>Min./max. wartość natężenia prądu DC zadziałania zabezpieczenia zwłocznego: 1,13/1,45 In</p><p><b>Prąd / Temperatura</b></p><p>Prąd znamionowy w temperaturze 20°C: 17,3 A</p><p>Prąd znamionowy w temperaturze 30°C: 16 A</p><p>Prąd znamionowy w temperaturze 35°C: 15,4 A</p><p>Prąd znamionowy w temperaturze 40°C: 14,7 A</p><p>Prąd znamionowy w temperaturze 45°C: 14,1 A</p><p>Prąd znamionowy w temperaturze 50°C: 13,4 A</p><p>Prąd znamionowy w temperaturze 55°C: 12,8 A</p><p>Prąd znamionowy w temperaturze 60°C: 12,2 A</p><p>Prąd znamionowy w temperaturze 70°C: 10,9 A</p><p><b>Współczynnik korekcyjny prądu</b></p><p>Współczynnik korekcyjny prądu znam. dla 2 aparatów zainstalowanych obok siebie: 1</p><p>Współczynnik korekcyjny prądu znam. dla 3 aparatów zainstalowanych obok siebie: 0,95</p><p>Współczynnik kor. prądu znam. dla 4 lub 5 aparatów zainstalowanych obok siebie: 0,9</p><p>Współczynnik kor. prądu znam. dla 6 aparatów zainstalowanych obok siebie: 0,85</p><p>Współczynnik korekcyjny wyzwalacza bezzwłocznego przy czestotliwości 100 Hz: 1,1</p><p>Współczynnik korekcyjny wyzwalacza bezzwłocznego przy czestotliwości 200 Hz: 1,2</p><p>Współczynnik korekcyjny wyzwalacza bezzwłocznego przy czestotliwości 400 Hz: 1,5</p><p>Współczynnik korekcyjny wyzwalacza bezzwłocznego przy czestotliwości 60 Hz: 1</p><p><b>Moc</b></p><p>Maksymalna strata mocy na biegun zgodnie ze standardem: 3,5 W</p><p>Całkowite straty mocy dla prądu znamionowego:<span style="white-space:pre"> </span>2,32 W</p><p>Straty mocy na biegun dla prądu znamionowego:<span style="white-space:pre"> </span>2,32 W</p><p><b>Wytrzymałość</b></p><p>Wytrzymałość elektryczna (liczba cykli):<span style="white-space:pre"> </span>4000</p><p>Wytrzymałość mechaniczna (liczba cykli): 20000</p><p><b>Wymiary</b></p><p>Głębokość produktu: 70 mm</p><p>Wysokość produktu: 83 mm</p><p>Szerokość produktu: 17,5 mm</p><p><b>Instalacja / Montaż</b></p><p>Moment dokręcający: 2,8Nm</p><p><b>Podłączenie</b></p><p>Rodzaj podłączenia: ze śrubą</p><p>Pojemność zacisku wejściowego/wyjściowego dla przewodu sztywnego (drut): 1/25 mm²</p><p>Pojemność zacisku wejściowego/wyjściowego dla przewodu elastycznego (linka): 1/16 mm²</p><p><b>Wyposażenie</b></p><p>Akcesoria dodatkowe: nie</p><p><b>Norma</b></p><p>Norma: EN 60898-1</p><p><b>Bezpieczeństwo</b></p><p>Stopień ochrony: IP20</p><p><b>Warunki użytkowania</b></p><p>Stopień zanieczyszczenia zgodnie z IEC 60664 / IEC 60947-2.:<span style="white-space:pre"> </span>2</p><p>Klasa ograniczenia energii I²t.: 3</p><p>Temperatura magazynowania: -25 do 80 °C</p><p><b>Kategoria</b></p><p>Wyłączniki nadprądowe</p> |  |  | 76 |  | - | N | N | N | N | Y | N | N | N | Y | N | N | N | N | N | N | N | N
151208232 | 370420 | SCHNEIDER | ŁĄCZNIK 2-BIEG KOŁYSK 6A ZAC ŚR BIAŁY ŁĄCZNIKI DO WBUDOWANIA | [5 empty] | - | N | N | N | N | Y | N | N | N | N | N | N | N | N | N | N | N | N
151208233 | 386686 | TAREL | Łącznik krzywkowy L-O-P 25A | <p><b>Łącznik krzywkowy L-O-P 25A</b></p><p>Rodzaj łączeń: łącznik L-0-P</p><p>Prąd (A): 25</p> |  |  | 2 |  | - | N | N | N | N | Y | N | N | N | N | N | Y | N | N | N | N | N | N
151208234 | 386496 | TAREL | Wtyczka metalowa przenośna 63A /500V 3P+Z, IP44 | <p><span style="font-weight: 700;">Wtyczka metalowa przenośna 63A /500V 3P+Z, IP44</span></p><p>Prąd (A): 63</p><p>Napięcie (V): 500</p><p>Liczba styków: 3P+Z</p><p>Wymiary gabarytowe (mm): 215x84x157</p><p>Dławnica (d): D 29</p><p>Waga (g): 570</p><p>Kategoria: Wtyki przemysłowe</p> |  |  | 2 |  | - | N | N | N | N | Y | N | N | N | N | N | Y | N | N | N | N | N | N
151208235 | 386534 | TAREL | Rozdzielnica natynkowa 37-mod., IP40 (drzwiczki przezroczyste) | <p><span style="font-weight: 700;">Rozdzielnica natynkowa 37-mod., IP40 (drzwiczki przezroczyste)</span></p><p>Prąd (A): 63</p><p>Stopień ochrony: IP40</p><p>Wyposażenie: Zaciski PE i N 12x16+26x10 mm²<br></p><p>Wprowadzenie przewodów: 2xP29/ø38, 8xP21/ø29, 8xP16/ø23, listwa elektroinst. 90x60</p><p>Drzwiczki: Przezroczyste</p><p>Kategoria: Rozdzielnice natynkowe</p> |  |  | 3 |  | - | N | N | N | N | Y | N | N | N | N | N | Y | N | N | N | N | N | N
151208236 | 400699 | HAGER | MCB WYŁĄCZNIK NADPRĄDOWY 6KA 2P B 20A HAG | [5 empty] | - | N | N | N | N | Y | N | N | N | Y | N | N | N | N | N | N | N | N
151208237 | 386689 | TAREL | Łącznik krzywkowy 0-1 trójfazowy 40A | <p><span style="font-weight: 700;">Łącznik krzywkowy 0-1 trójfazowy 40A</span></p><p>Rodzaj łączeń: 0-1 trójfazowy</p><p>Prąd (A): 40<br><br></p> |  |  | 3 |  | - | N | N | N | N | Y | N | N | N | N | N | Y | N | N | N | N | N | N
151208240 | 400753 | HAGER | MCB Wyłącznik nadprądowy Icn=6000A 1P C 20A | <p><b>MCB Wyłącznik nadprądowy Icn=6000A 1P C 20A</b></p><p><b>Konstrukcja</b></p><p>Liczba biegunów chronionych: 1</p><p>Liczba biegunów: 1 P</p><p>Charakterystyka wyzwalania:<span style="white-space:pre"> </span>C</p><p><b>Charakterystyka elektryczna</b></p><p>Znamionowa zwarciowa zdolność łączeniowa Icn:<span style="white-space:pre"> </span>6 kA</p><p>Napięcie znamionowe łączeniowe Ue (AC):<span style="white-space:pre"> </span>230/400 V</p><p>Częstotliwość znamionowa: 50/60 Hz</p><p>Typ napięcia zasilającego: AC</p><p><b>Napięcie</b></p><p>Znamionowe napięcie izolacji Ui: 500 V</p><p>Znamionowe napięcie udarowe wytrzymywane Uimp:<span style="white-space:pre"> </span>4000 V</p><p><b>Prąd</b></p><p>Znamionowa zdolność wyłączania zwarciowego 230 V 50 Hz: 6 kA</p><p>Prąd znamionowy wyłączalny zwarciowy roboczy Ics:<span style="white-space:pre"> </span>6 kA</p><p>Prąd znam. wyłączalny zwarciowy graniczny na bieg. dla 400V 50H wg PN-EN 60947-2: 3 kA</p><p>Prąd znam. wyłączalny zwarciowy graniczny Icu dla 230V 50H wg PN-EN 60947-2:<span style="white-space:pre"> </span>6 kA</p><p>Min./max. wartość natężenia prądu AC zadziałania zabezpieczenia zwłocznego: 1,13/1,45 In</p><p>Min./max. wartość natężenia prądu AC zadziałania zabezpieczenia bezzwłocznego: 5/10 In</p><p>Min./max. wartość natężenia prądu DC zadziałania zabezpieczenia bezzwłocznego: 7/15 In</p><p>Min./max. wartość natężenia prądu DC zadziałania zabezpieczenia zwłocznego: 1,13/1,45 In</p><p><b>Prąd / Temperatura</b></p><p>Prąd znamionowy w temperaturze 20°C: 21,6 A</p><p>Prąd znamionowy w temperaturze 30°C: 20 A</p><p>Prąd znamionowy w temperaturze 35°C: 19,2 A</p><p>Prąd znamionowy w temperaturze 40°C: 18,4 A</p><p>Prąd znamionowy w temperaturze 45°C: 17,6 A</p><p>Prąd znamionowy w temperaturze 50°C: 16,8 A</p><p>Prąd znamionowy w temperaturze 55°C: 16 A</p><p>Prąd znamionowy w temperaturze 60°C: 15,2 A</p><p>Prąd znamionowy w temperaturze 70°C: 13,6 A</p><p><b>Współczynnik korekcyjny prądu</b></p><p>Współczynnik korekcyjny prądu znam. dla 2 aparatów zainstalowanych obok siebie: 1</p><p>Współczynnik korekcyjny prądu znam. dla 3 aparatów zainstalowanych obok siebie: 0,95</p><p>Współczynnik kor. prądu znam. dla 4 lub 5 aparatów zainstalowanych obok siebie: 0,9</p><p>Współczynnik kor. prądu znam. dla 6 aparatów zainstalowanych obok siebie: 0,85</p><p>Współczynnik korekcyjny wyzwalacza bezzwłocznego przy czestotliwości 100 Hz:<span style="white-space:pre"> </span>1,1</p><p>Współczynnik korekcyjny wyzwalacza bezzwłocznego przy czestotliwości 200 Hz:<span style="white-space:pre"> </span>1,2</p><p>Współczynnik korekcyjny wyzwalacza bezzwłocznego przy czestotliwości 400 Hz:<span style="white-space:pre"> </span>1,5</p><p>Współczynnik korekcyjny wyzwalacza bezzwłocznego przy czestotliwości 60 Hz:<span style="white-space:pre"> </span>1</p><p><b>Moc</b></p><p>Maksymalna strata mocy na biegun zgodnie ze standardem: 4,5 W</p><p>Całkowite straty mocy dla prądu znamionowego:<span style="white-space:pre"> </span>2,1 W</p><p>Straty mocy na biegun dla prądu znamionowego:<span style="white-space:pre"> </span>2,1 W</p><p><b>Wytrzymałość</b></p><p>Wytrzymałość elektryczna (liczba cykli):<span style="white-space:pre"> </span>4000</p><p>Wytrzymałość mechaniczna (liczba cykli): 20000</p><p><b>Wymiary</b></p><p>Głębokość produktu: 70 mm</p><p>Wysokość produktu: 83 mm</p><p>Szerokość produktu: 17,5 mm</p><p><b>Instalacja / Montaż</b></p><p>Moment dokręcający: 2,8Nm</p><p><b>Podłączenie</b></p><p>Rodzaj podłączenia: ze śrubą</p><p>Pojemność zacisku wejściowego/wyjściowego dla przewodu sztywnego (drut): 1/25 mm²</p><p>Pojemność zacisku wejściowego/wyjściowego dla przewodu elastycznego (linka): 1/16 mm²</p><p><b>Wyposażenie</b></p><p>Akcesoria dodatkowe: nie</p><p><b>Norma</b></p><p>Norma: EN 60898-1</p><p><b>Bezpieczeństwo</b></p><p>Stopień ochrony: IP20</p><p><b>Warunki użytkowania</b></p><p>Stopień zanieczyszczenia zgodnie z IEC 60664 / IEC 60947-2.:<span style="white-space:pre"> </span>2</p><p>Klasa ograniczenia energii I²t.: 3</p><p>Temperatura magazynowania: -25 do 80 °C</p><p><b>Kategoria</b></p><p>Wyłączniki nadprądowe</p> |  |  | 29 |  | - | N | N | N | N | Y | N | N | N | Y | N | N | N | N | N | N | N | N
151208241 | 385452 | SCHNEIDER | GŁOWICA OBROTOWA Z POWROTEM SPRĘŻYNOWYM XCM,XCK, XCN,XCD,XCS | [5 empty] | - | N | N | N | N | Y | N | N | N | N | N | N | N | N | N | N | N | N
151208242 | 400433 | HAGER | MCB Wyłącznik nadprądowy Icn=6000A 1P C 10A | <p><b>MCB Wyłącznik nadprądowy Icn=6000A 1P C 10A</b></p><p><b>Konstrukcja</b></p><p>Liczba biegunów chronionych: 1</p><p>Liczba biegunów: 1 P</p><p>Charakterystyka wyzwalania:<span style="white-space:pre"> </span>C</p><p><b>Charakterystyka elektryczna</b></p><p>Znamionowa zwarciowa zdolność łączeniowa Icn:<span style="white-space:pre"> </span>6 kA</p><p>Napięcie znamionowe łączeniowe Ue (AC):<span style="white-space:pre"> </span>230/400 V</p><p>Częstotliwość znamionowa: 50/60 Hz</p><p>Typ napięcia zasilającego: AC</p><p><b>Napięcie</b></p><p>Znamionowe napięcie izolacji Ui:<span style="white-space:pre"> </span>500 V</p><p>Znamionowe napięcie udarowe wytrzymywane Uimp:<span style="white-space:pre"> </span>4000 V</p><p><b>Prąd</b></p><p>Znamionowa zdolność wyłączania zwarciowego 230 V 50 Hz: 6 kA</p><p>Prąd znamionowy wyłączalny zwarciowy roboczy Ics:<span style="white-space:pre"> </span>6 kA</p><p>Prąd znam. wyłączalny zwarciowy graniczny na bieg. dla 400V 50H wg PN-EN 60947-2: 3 kA</p><p>Prąd znam. wyłączalny zwarciowy graniczny Icu dla 230V 50H wg PN-EN 60947-2:<span style="white-space:pre"> </span>6 kA</p><p>Min./max. wartość natężenia prądu AC zadziałania zabezpieczenia zwłocznego: 1,13/1,45 In</p><p>Min./max. wartość natężenia prądu AC zadziałania zabezpieczenia bezzwłocznego: 5/10 In</p><p>Min./max. wartość natężenia prądu DC zadziałania zabezpieczenia bezzwłocznego: 7/15 In</p><p>Min./max. wartość natężenia prądu DC zadziałania zabezpieczenia zwłocznego: 1,13/1,45 In</p><p><b>Prąd / Temperatura</b></p><p>Prąd znamionowy w temperaturze 20°C: 10,8 A</p><p>Prąd znamionowy w temperaturze 30°C: 10 A</p><p>Prąd znamionowy w temperaturze 35°C: 9,6 A</p><p>Prąd znamionowy w temperaturze 40°C: 9,2 A</p><p>Prąd znamionowy w temperaturze 45°C: 8,8 A</p><p>Prąd znamionowy w temperaturze 50°C: 8,4 A</p><p>Prąd znamionowy w temperaturze 55°C: 8 A</p><p>Prąd znamionowy w temperaturze 60°C: 7,6 A</p><p>Prąd znamionowy w temperaturze 70°C: 6,8 A</p><p><b>Współczynnik korekcyjny prądu</b></p><p>Współczynnik korekcyjny prądu znam. dla 2 aparatów zainstalowanych obok siebie: 1</p><p>Współczynnik korekcyjny prądu znam. dla 3 aparatów zainstalowanych obok siebie: 0,95</p><p>Współczynnik kor. prądu znam. dla 4 lub 5 aparatów zainstalowanych obok siebie: 0,9</p><p>Współczynnik kor. prądu znam. dla 6 aparatów zainstalowanych obok siebie: 0,85</p><p>Współczynnik korekcyjny wyzwalacza bezzwłocznego przy czestotliwości 100 Hz:<span style="white-space:pre"> </span>1,1</p><p>Współczynnik korekcyjny wyzwalacza bezzwłocznego przy czestotliwości 200 Hz:<span style="white-space:pre"> </span>1,2</p><p>Współczynnik korekcyjny wyzwalacza bezzwłocznego przy czestotliwości 400 Hz:<span style="white-space:pre"> </span>1,5</p><p>Współczynnik korekcyjny wyzwalacza bezzwłocznego przy czestotliwości 60 Hz:<span style="white-space:pre"> </span>1</p><p><b>Moc</b></p><p>Maksymalna strata mocy na biegun zgodnie ze standardem: 3 W</p><p>Całkowite straty mocy dla prądu znamionowego:<span style="white-space:pre"> </span>1,63 W</p><p>Straty mocy na biegun dla prądu znamionowego:<span style="white-space:pre"> </span>1,63 W</p><p><b>Wytrzymałość</b></p><p>Wytrzymałość elektryczna (liczba cykli):<span style="white-space:pre"> </span>4000</p><p>Wytrzymałość mechaniczna (liczba cykli): 20000</p><p><b>Wymiary</b></p><p>Głębokość produktu: 70 mm</p><p>Wysokość produktu: 83 mm</p><p>Szerokość produktu: 17,5 mm</p><p><b>Instalacja / Montaż</b></p><p>Moment dokręcający: 2,8Nm</p><p><b>Podłączenie</b></p><p>Rodzaj podłączenia: ze śrubą</p><p>Pojemność zacisku wejściowego/wyjściowego dla przewodu sztywnego (drut): 1/25 mm²</p><p>Pojemność zacisku wejściowego/wyjściowego dla przewodu elastycznego (linka): 1/16 mm²</p><p><b>Wyposażenie</b></p><p>Akcesoria dodatkowe: nie</p><p><b>Norma</b></p><p>Norma: EN 60898-1</p><p><b>Bezpieczeństwo</b></p><p>Stopień ochrony: IP20</p><p><b>Warunki użytkowania</b></p><p>Stopień zanieczyszczenia zgodnie z IEC 60664 / IEC 60947-2.:<span style="white-space:pre"> </span>2</p><p>Klasa ograniczenia energii I²t.: 3</p><p>Temperatura magazynowania: -25 do 80 °C</p><p><b>Kategoria</b></p><p>Wyłączniki nadprądowe</p> |  |  | 51 |  | - | N | N | N | N | Y | N | N | N | Y | N | N | N | N | N | N | N | N
151208243 | 370424 | SCHNEIDER ELECTRIC | ŁĄCZNIK 1-BIEG KOŁYSK 2,5A ZAC ŚR BIAŁY ŁĄCZNIKI DO WBUDOWANIA | [5 empty] | - | N | N | N | N | Y | N | N | N | N | N | N | N | N | N | N | N | N
151208245 | 386538 | TAREL | Rozdzielnia natynkowa 13-mod., IP55 | <p><b>Rozdzielnia natynkowa 13-mod., IP55</b></p><p>Prąd (A): 63</p><p>Stopień ochrony: IP55</p><p>Wyposażenie: Zaciski PE i N 4x16+10x10 mm²</p><p>Wprowadzenie przewodów: 2xP29/ø 38, 4xP21/ø 29, 4xP16/ø 23, 8xP13,5/ø 21, listwa elektroinst. 90x60</p><p>Kategoria: Rozdzielnice natynkowe</p><p><b></b><br></p> |  |  | 4 |  | - | N | N | N | N | Y | N | N | N | N | N | Y | N | N | N | N | N | N
151208246 | 400440 | HAGER | MCB Wyłącznik nadprądowy Icn=6000A 1P B 16A | <p><b>MCB Wyłącznik nadprądowy Icn=6000A 1P B 16A</b></p><p><b>Konstrukcja</b></p><p>Liczba biegunów chronionych: 1</p><p>Liczba biegunów: 1 P</p><p>Typ wyłącznika nadprądowego: B</p><p><b>Charakterystyka elektryczna</b></p><p>Znamionowa zwarciowa zdolność łączeniowa Icn:<span style="white-space:pre"> </span>6 kA</p><p>Napięcie znamionowe łączeniowe Ue (AC): 230/400 V</p><p>Częstotliwość znamionowa: 50/60 Hz</p><p>Typ napięcia zasilającego: AC</p><p><b>Napięcie</b></p><p>Znamionowe napięcie izolacji Ui: 500 V</p><p>Znamionowe napięcie udarowe wytrzymywane Uimp: 4000 V</p><p><b>Prąd</b></p><p>Znamionowa zdolność wyłączania zwarciowego 230 V 50 Hz: 6 kA</p><p>Prąd znamionowy wyłączalny zwarciowy roboczy Ics: 6 kA</p><p>Prąd znam. wyłączalny zwarciowy graniczny na bieg. dla 400V 50H wg PN-EN 60947-2: 3 kA</p><p>Prąd znam. wyłączalny zwarciowy graniczny Icu dla 230V 50H wg PN-EN 60947-2: 6 kA</p><p>Min./max. wartość natężenia prądu AC zadziałania zabezpieczenia zwłocznego: 1,13/1,45 In</p><p>Min./max. wartość natężenia prądu AC zadziałania zabezpieczenia bezzwłocznego: 3/5 In</p><p>Min./max. wartość natężenia prądu DC zadziałania zabezpieczenia bezzwłocznego: 4/7 In</p><p>Min./max. wartość natężenia prądu DC zadziałania zabezpieczenia zwłocznego: 1,13/1,45 In</p><p><b>Prąd / Temperatura</b></p><p>Prąd znamionowy w temperaturze 20°C: 17,3 A</p><p>Prąd znamionowy w temperaturze 30°C: 16 A</p><p>Prąd znamionowy przy 35°C:<span style="white-space:pre"> </span>15,4 A</p><p>Prąd znamionowy w temperaturze 40°C: 14,7 A</p><p>Prąd znamionowy przy 45°C:<span style="white-space:pre"> </span>14,1 A</p><p>Prąd znamionowy w temperaturze 50°C: 13,4 A</p><p>Prąd znamionowy przy 55°C:<span style="white-space:pre"> </span>12,8 A</p><p>Prąd znamionowy przy 60°C:<span style="white-space:pre"> </span>12,2 A</p><p>Prąd znamionowy przy 70°C:<span style="white-space:pre"> </span>10,9 A</p><p><b>Współczynnik korekcyjny prądu</b></p><p>Współczynnik korekcyjny prądu znam. dla 2 aparatów zainstalowanych obok siebie: 1</p><p>Współczynnik korekcyjny prądu znam. dla 3 aparatów zainstalowanych obok siebie: 0,95</p><p>Współczynnik kor. prądu znam. dla 4 lub 5 aparatów zainstalowanych obok siebie: 0,9</p><p>Współczynnik kor. prądu znam. dla 6 aparatów zainstalowanych obok siebie: 0,85</p><p>Współczynnik korekcyjny wyzwalacza bezzwłocznego przy częstotliwości 100 Hz: 1,1</p><p>Współczynnik korekcyjny wyzwalacza bezzwłocznego przy częstotliwości 200 Hz: 1,2</p><p>Współczynnik korekcyjny wyzwalacza bezzwłocznego przy częstotliwości 400 Hz: 1,5</p><p>Współczynnik korekcyjny wyzwalacza bezzwłocznego przy częstotliwości 60 Hz: 1</p><p><b>Moc</b></p><p>Maksymalna strata mocy na biegun zgodnie ze standardem: 3,5 W</p><p>Całkowite straty mocy dla prądu znamionowego:<span style="white-space:pre"> </span>2,44 W</p><p>Straty mocy na biegun dla prądu znamionowego:<span style="white-space:pre"> </span>2,44 W</p><p><b>Wytrzymałość</b></p><p>Wytrzymałość elektryczna (liczba cykli):<span style="white-space:pre"> </span>4000</p><p>Wytrzymałość mechaniczna (liczba cykli): 20000</p><p><b>Wymiary</b></p><p>Głębokość produktu: 70 mm</p><p>Wysokość produktu: 83 mm</p><p>Szerokość produktu: 17,5 mm</p><p><b>Instalacja / Montaż</b></p><p>Moment dokręcający: 2,8Nm</p><p><b>Podłączenie</b></p><p>Rodzaj podłączenia: ze śrubą</p><p>Pojemność zacisku wejściowego/wyjściowego dla przewodu sztywnego (drut): 1/25 mm²</p><p>Pojemność zacisku wejściowego/wyjściowego dla przewodu elastycznego (linka): 1/16 mm²</p><p><b>Wyposażenie</b></p><p>Akcesoria dodatkowe: nie</p><p><b>Norma</b></p><p>Norma: EN 60898-1</p><p><b>Bezpieczeństwo</b></p><p>Stopień ochrony: IP20</p><p><b>Warunki użytkowania</b></p><p>Stopień zanieczyszczenia zgodnie z IEC 60664 / IEC 60947-2.: 2</p><p>Klasa ograniczenia energii I²t.: 3</p><p>Temperatura magazynowania: -25 do 80 °C</p><p><b>Kategoria</b></p><p>Wyłączniki nadprądowe</p> |  |  | 212 |  | - | N | N | N | N | Y | N | N | N | N | Y | N | N | N | N | N | N | N
151208247 | 386470 | TAREL | ODGAŁĘŹNIK IZOLACYJNY 5X2,5MM2 IP-44 | [5 empty] | - | N | N | N | N | Y | N | N | N | N | N | Y | N | N | N | N | N | N
151208252 | 400391 | ELEKTROKABEL | BĘBEN TUREK |  |  |  | 1 |  | - | N | N | N | N | Y | N | N | N | N | N | N | N | N | N | N | N | N
151208253 | 386031 | SCHNEIDER | ROLKA PLASTIKOWA NA RAMIENIU XCM,XCK, XCN,XCD,XCS | [5 empty] | - | N | N | N | N | Y | N | N | N | N | N | N | N | N | N | N | N | N
151208255 | 400761 | HAGER | MCB Wyłącznik nadprądowy Icn=6000A 2P C 6A | <p><b>MCB Wyłącznik nadprądowy Icn=6000A 2P C 6A</b></p><p><b>Konstrukcja</b></p><p>Liczba biegunów chronionych: 2</p><p>Liczba biegunów: 2 P</p><p>Charakterystyka wyzwalania:<span style="white-space:pre"> </span>C</p><p><b>Charakterystyka elektryczna</b></p><p>Znamionowa zwarciowa zdolność łączeniowa Icn:<span style="white-space:pre"> </span>6 kA</p><p>Napięcie znamionowe łączeniowe Ue (AC):<span style="white-space:pre"> </span>230/400 V</p><p>Częstotliwość znamionowa: 50/60 Hz</p><p>Typ napięcia zasilającego: AC</p><p><b>Napięcie</b></p><p>Znamionowe napięcie izolacji Ui:<span style="white-space:pre"> </span>500 V</p><p>Znamionowe napięcie udarowe wytrzymywane Uimp:<span style="white-space:pre"> </span>4000 V</p><p><b>Prąd</b></p><p>Znamionowa zwarciowa zdolność łączeniowa dla napięcia znamionowego 400V 50Hz: 6 kA</p><p>Prąd znamionowy wyłączalny zwarciowy roboczy Ics:<span style="white-space:pre"> </span>6 kA</p><p>Prąd znam. wyłączalny zwarciowy graniczny na bieg. dla 400V 50H wg PN-EN 60947-2:<span style="white-space:pre"> </span>3 kA</p><p>Prąd znam. wyłączalny zwarciowy graniczny Icu dla 415V 50H wg PN-EN 60947-2:<span style="white-space:pre"> </span>10 kA</p><p>Min./max. wartość natężenia prądu AC zadziałania zabezpieczenia zwłocznego: 1,13/1,45 In</p><p>Min./max. wartość natężenia prądu AC zadziałania zabezpieczenia bezzwłocznego: 5/10 In</p><p>Min./max. wartość natężenia prądu DC zadziałania zabezpieczenia bezzwłocznego: 7/15 In</p><p>Min./max. wartość natężenia prądu DC zadziałania zabezpieczenia zwłocznego: 1,13/1,45 In</p><p><b>Prąd / Temperatura</b></p><p>Prąd znamionowy w temperaturze -15°C: 7,5 A</p><p>Prąd znamionowy w temperaturze -20°C: 7,7 A</p><p>Prąd znamionowy w temperaturze 0°C:<span style="white-space:pre"> </span>7,1 A</p><p>Prąd znamionowy w temperaturze 10°C: 6,7 A</p><p>Prąd znamionowy w temperaturze -10°C:7,4 A</p><p>Prąd znamionowy w temperaturze 15°C: 6,6 A</p><p>Prąd znamionowy w temperaturze 20°C: 6,4 A</p><p>Prąd znamionowy w temperaturze 25°C: 6,2 A</p><p>Prąd znamionowy w temperaturze -25°C: 7,8 A</p><p>Prąd znamionowy w temperaturze 30°C: 6 A</p><p>Prąd znamionowy w temperaturze 35°C: 5,8 A</p><p>Prąd znamionowy w temperaturze 40°C:5,6 A</p><p>Prąd znamionowy w temperaturze 45°C: 5,4 A</p><p>Prąd znamionowy w temperaturze 5°C:<span style="white-space:pre"> </span>6,9 A</p><p>Prąd znamionowy w temperaturze -5°C: 7,2 A</p><p>Prąd znamionowy w temperaturze 50°C: 5,2 A</p><p>Prąd znamionowy w temperaturze 55°C: 5 A</p><p>Prąd znamionowy w temperaturze 60°C: 4,7 A</p><p>Prąd znamionowy w temperaturze 65°C: 4,5 A</p><p>Prąd znamionowy w temperaturze 70°C: 4,2 A</p><p><b>Współczynnik korekcyjny prądu</b></p><p>Współczynnik korekcyjny prądu znam. dla 2 aparatów zainstalowanych obok siebie: 1</p><p>Współczynnik korekcyjny prądu znam. dla 3 aparatów zainstalowanych obok siebie: 0,95</p><p>Współczynnik kor. prądu znam. dla 4 lub 5 aparatów zainstalowanych obok siebie: 0,9</p><p>Współczynnik kor. prądu znam. dla 6 aparatów zainstalowanych obok siebie: 0,85</p><p>Współczynnik korekcyjny wyzwalacza bezzwłocznego przy czestotliwości 100 Hz:<span style="white-space:pre"> </span>1,1</p><p>Współczynnik korekcyjny wyzwalacza bezzwłocznego przy czestotliwości 200 Hz:<span style="white-space:pre"> </span>1,2</p><p>Współczynnik korekcyjny wyzwalacza bezzwłocznego przy czestotliwości 400 Hz:<span style="white-space:pre"> </span>1,5</p><p>Współczynnik korekcyjny wyzwalacza bezzwłocznego przy czestotliwości 60 Hz:<span style="white-space:pre"> </span>1</p><p><b>Moc</b></p><p>Maksymalna strata mocy na biegun zgodnie ze standardem: 3 W</p><p>Całkowite straty mocy dla prądu znamionowego:<span style="white-space:pre"> </span>2,5 W</p><p>Straty mocy na biegun dla prądu znamionowego:<span style="white-space:pre"> </span>1,3 W</p><p><b>Wytrzymałość</b></p><p>Wytrzymałość elektryczna (liczba cykli):<span style="white-space:pre"> </span>4000</p><p>Wytrzymałość mechaniczna (liczba cykli): 20000</p><p><b>Wymiary</b></p><p>Głębokość produktu: 70 mm</p><p>Wysokość produktu: 83 mm</p><p>Szerokość produktu: 35 mm</p><p><b>Instalacja / Montaż</b></p><p>Moment dokręcający: 2,8Nm</p><p><b>Podłączenie</b></p><p>Rodzaj podłączenia: ze śrubą</p><p>Pojemność zacisku wejściowego/wyjściowego dla przewodu sztywnego (drut): 1/25 mm²</p><p>Pojemność zacisku wejściowego/wyjściowego dla przewodu elastycznego (linka): 1/16 mm²</p><p><b>Wyposażenie</b></p><p>Akcesoria dodatkowe: tak</p><p><b>Norma</b></p><p>Norma: EN 60898-1</p><p>Dyrektywa europejska RoHs:<span style="white-space:pre"> </span>zgodny</p><p><b>Bezpieczeństwo</b></p><p>Stopień ochrony: IP20</p><p><b>Warunki użytkowania</b></p><p>Stopień zanieczyszczenia zgodnie z IEC 60664 / IEC 60947-2.:<span style="white-space:pre"> </span>2</p><p>Klasa ograniczenia energii I²t.: 3</p><p>Temperatura magazynowania: -25 do 80 °C</p><p><b>Kategoria</b></p><p>Wyłączniki nadprądowe</p> |  |  | 2 |  | - | N | N | N | N | Y | N | N | N | Y | N | N | N | N | N | N | N | N
151208257 | 400741 | HAGER | MCB Wyłącznik nadprądowy Icn=6000A 1P B 20A | <p><b>MCB Wyłącznik nadprądowy Icn=6000A 1P B 20A</b></p><p><b>Konstrukcja</b></p><p>Liczba biegunów chronionych: 1</p><p>Liczba biegunów: 1 P</p><p>Typ wyłącznika nadprądowego: B</p><p><b>Charakterystyka elektryczna</b></p><p>Znamionowa zwarciowa zdolność łączeniowa Icn:<span style="white-space:pre"> </span>6 kA</p><p>Napięcie znamionowe łączeniowe Ue (AC):<span style="white-space:pre"> </span>230/400 V</p><p>Częstotliwość znamionowa: 50/60 Hz</p><p>Typ napięcia zasilającego: AC</p><p><b>Napięcie</b></p><p>Znamionowe napięcie izolacji Ui:<span style="white-space:pre"> </span>500 V</p><p>Znamionowe napięcie udarowe wytrzymywane Uimp:<span style="white-space:pre"> </span>4000 V</p><p><b>Prąd</b></p><p>Znamionowa zdolność wyłączania zwarciowego 230 V 50 Hz: 6 kA</p><p>Prąd znamionowy wyłączalny zwarciowy roboczy Ics: 6 kA</p><p>Prąd znam. wyłączalny zwarciowy graniczny na bieg. dla 400V 50H wg PN-EN 60947-2:<span style="white-space:pre"> </span>3 kA</p><p>Prąd znam. wyłączalny zwarciowy graniczny Icu dla 230V 50H wg PN-EN 60947-2:<span style="white-space:pre"> </span>6 kA</p><p>Min./max. wartość natężenia prądu AC zadziałania zabezpieczenia zwłocznego: 1,13/1,45 In</p><p>Min./max. wartość natężenia prądu AC zadziałania zabezpieczenia bezzwłocznego: 3/5 In</p><p>Min./max. wartość natężenia prądu DC zadziałania zabezpieczenia bezzwłocznego: 4/7 In</p><p>Min./max. wartość natężenia prądu DC zadziałania zabezpieczenia zwłocznego: 1,13/1,45 In</p><p><b>Prąd / Temperatura</b></p><p>Prąd znamionowy w temperaturze 20°C: 21,6 A</p><p>Prąd znamionowy w temperaturze 30°C: 20 A</p><p>Prąd znamionowy przy 35°C:<span style="white-space:pre"> </span>19,2 A</p><p>Prąd znamionowy w temperaturze 40°C: 18,4 A</p><p>Prąd znamionowy przy 45°C:<span style="white-space:pre"> </span>17,6 A</p><p>Prąd znamionowy w temperaturze 50°C: 16,8 A</p><p>Prąd znamionowy przy 55°C:<span style="white-space:pre"> </span>16 A</p><p>Prąd znamionowy przy 60°C:<span style="white-space:pre"> </span>15,2 A</p><p>Prąd znamionowy przy 70°C:<span style="white-space:pre"> </span>13,6 A</p><p><b>Współczynnik korekcyjny prądu</b></p><p>Współczynnik korekcyjny prądu znam. dla 2 aparatów zainstalowanych obok siebie: 1</p><p>Współczynnik korekcyjny prądu znam. dla 3 aparatów zainstalowanych obok siebie: 0,95</p><p>Współczynnik kor. prądu znam. dla 4 lub 5 aparatów zainstalowanych obok siebie: 0,9</p><p>Współczynnik kor. prądu znam. dla 6 aparatów zainstalowanych obok siebie: 0,85</p><p>Współczynnik korekcyjny wyzwalacza bezzwłocznego przy czestotliwości 100 Hz:<span style="white-space:pre"> </span>1,1</p><p>Współczynnik korekcyjny wyzwalacza bezzwłocznego przy czestotliwości 200 Hz:<span style="white-space:pre"> </span>1,2</p><p>Współczynnik korekcyjny wyzwalacza bezzwłocznego przy czestotliwości 400 Hz:<span style="white-space:pre"> </span>1,5</p><p>Współczynnik korekcyjny wyzwalacza bezzwłocznego przy czestotliwości 60 Hz:<span style="white-space:pre"> </span>1</p><p><b>Moc</b></p><p>Maksymalna strata mocy na biegun zgodnie ze standardem: 4,5 W</p><p>Całkowite straty mocy dla prądu znamionowego:<span style="white-space:pre"> </span>2,79 W</p><p>Straty mocy na biegun dla prądu znamionowego:<span style="white-space:pre"> </span>2,79 W</p><p><b>Wytrzymałość</b></p><p>Wytrzymałość elektryczna (liczba cykli):<span style="white-space:pre"> </span>4000</p><p>Wytrzymałość mechaniczna (liczba cykli): 20000</p><p><b>Wymiary</b></p><p>Głębokość produktu: 70 mm</p><p>Wysokość produktu: 83 mm</p><p>Szerokość produktu: 17,5 mm</p><p><b>Instalacja / Montaż</b></p><p>Moment dokręcający: 2,8Nm</p><p><b>Podłączenie</b></p><p>Rodzaj podłączenia: ze śrubą</p><p>Pojemność zacisku wejściowego/wyjściowego dla przewodu sztywnego (drut): 1/25 mm²</p><p>Pojemność zacisku wejściowego/wyjściowego dla przewodu elastycznego (linka): 1/16 mm²</p><p><b>Wyposażenie </b><br class="Apple-interchange-newline"></p><p>Akcesoria dodatkowe: nie</p><p><b>Norma</b></p><p>Norma: EN 60898-1</p><p><b>Bezpieczeństwo</b></p><p>Stopień ochrony: IP20</p><p><b>Warunki użytkowania</b></p><p>Stopień zanieczyszczenia zgodnie z IEC 60664 / IEC 60947-2.:<span style="white-space:pre"> </span>2</p><p>Klasa ograniczenia energii I²t.: 3</p><p>Temperatura magazynowania: -25 do 80 °C</p><p><b>Kategoria</b></p><p>Wyłączniki nadprądowe</p> |  |  | 40 |  | - | N | N | N | N | Y | N | N | N | Y | N | N | N | N | N | N | N | N
151208259 | 368 | MADEX | U/UTP 4PR 23AWG KAT.6. (UTP) PVC SZARY | [5 empty] | - | N | N | N | N | Y | N | N | N | N | N | N | N | N | N | N | N | N
151208265 | 386415 | TAREL | GNIAZDO IZOLACYJNE STAŁE 16A /250V 2P+Z IP-44 | [5 empty] | - | N | N | N | N | Y | N | N | N | N | N | Y | N | N | N | N | N | N
151208268 | 400471 | HAGER | RCCB Wyłącznik różnicowoprądowy 4P 25A/30mA Typ AC | <p><b>RCCB Wyłącznik różnicowoprądowy 4P 25A/30mA Typ AC</b></p><p><b>Konstrukcja</b></p><p>Liczba biegunów: 4 P</p><p>Montaż: Szyna DIN</p><p><b>Charakterystyka elektryczna</b></p><p>Napięcie znamionowe łączeniowe Ue (AC):<span style="white-space:pre"> </span>230/400 V</p><p>Częstotliwość znamionowa: 50 Hz</p><p><b>Napięcie</b></p><p>Znamionowe napięcie izolacji Ui: 500 V</p><p>Znamionowe napięcie udarowe wytrzymywane Uimp: 4 kV</p><p><b>Prąd</b></p><p>Znamionowy prąd różnicowy dI: 30 mA</p><p>Znamionowy prad wyładowczy (In 8/20µs): 0,25 kA</p><p>Znamionowa zdolność załączania i wyłączania Im: 1,5 kA</p><p>Znamionowy warunkowy prąd zwarciowy Inc zgodnie z PN-EN 61008-1: 6 kA</p><p><b>Prąd / Temperatura</b></p><p>Prąd znamionowy w temperaturze -15°C: 25 A</p><p>Prąd znamionowy w temperaturze -20°C: 25 A</p><p>Prąd znamionowy w temperaturze 0°C:<span style="white-space:pre"> </span>25 A</p><p>Prąd znamionowy w temperaturze 10°C: 25 A</p><p>Prąd znamionowy w temperaturze -10°C: 25 A</p><p>Prąd znamionowy w temperaturze 15°C: 25 A</p><p>Prąd znamionowy w temperaturze 20°C: 25 A</p><p>Prąd znamionowy w temperaturze 25°C: 25 A</p><p>Prąd znamionowy w temperaturze -25°C: 25 A</p><p>Prąd znamionowy w temperaturze 30°C: 25 A</p><p>Prąd znamionowy w temperaturze 35°C: 25 A</p><p>Prąd znamionowy w temperaturze 40°C: 25 A</p><p>Prąd znamionowy w temperaturze 45°C: 25 A</p><p>Prąd znamionowy w temperaturze 5°C:<span style="white-space:pre"> </span>25 A</p><p>Prąd znamionowy w temperaturze -5°C: 25 A</p><p>Prąd znamionowy w temperaturze 50°C: 25 A</p><p>Prąd znamionowy w temperaturze 55°C: 25 A</p><p>Prąd znamionowy w temperaturze 60°C: 25 A</p><p>Prąd znamionowy w temperaturze 65°C: 22 A</p><p>Prąd znamionowy w temperaturze 70°C: 18 A</p><p><b>Moc</b></p><p>Całkowite straty mocy dla prądu znamionowego:<span style="white-space:pre"> </span>4,5 W</p><p>Straty mocy na biegun dla prądu znamionowego:<span style="white-space:pre"> </span>2 W</p><p><b>Zadziałanie</b></p><p>Krótkozwłoczny: nie</p><p><b>Wytrzymałość</b></p><p>Wytrzymałość elektryczna (liczba cykli):<span style="white-space:pre"> </span>2000</p><p>Wytrzymałość mechaniczna (liczba cykli): 4000</p><p><b>Wymiary</b></p><p>Głębokość produktu: 70 mm</p><p>Wysokość produktu: 83 mm</p><p>Szerokość produktu: 70 mm</p><p>Wymiary:<span style="white-space:pre"> </span>1</p><p><b>Instalacja / Montaż</b></p><p>Moment dokręcający: 2,8Nm</p><p><b>Podłączenie</b></p><p>Przekrój przewodu elastycznego (linka) w zacisku: 16mm²</p><p>Przekrój przewodu sztywnego (drut) w zacisku: 25mm²</p><p>Rodzaj podłączenia: ze śrubą</p><p><b>Wyposażenie</b></p><p>Akcesoria dodatkowe: tak</p><p><b>Norma</b></p><p>Norma: EN 61008-1</p><p>Dyrektywa europejska RoHs:<span style="white-space:pre"> </span>zgodny</p><p><b>Bezpieczeństwo</b></p><p>Stopień ochrony: IP20</p><p>Typ wyłącznika różnicowoprądowego: AC</p><p><b>Warunki użytkowania</b></p><p>Stopień zanieczyszczenia zgodnie z IEC 60664 / IEC 60947-2.:<span style="white-space:pre"> </span>2</p><p>Temperatura magazynowania: -55 do 70 °C</p><p><b>Kategoria</b></p><p>Wyłączniki różnicowoprądowe</p> |  |  | 30 |  | - | N | N | N | N | Y | N | N | N | N | Y | N | N | N | N | N | N | N
151208270 | 359396 | SCHNEIDER ELECTRIC | 4P4D TM250D NSX250F COMPACT WYLACZNIK COMPACT NS, NSX | [5 empty] | - | N | N | N | N | Y | N | N | N | N | N | N | N | N | N | N | N | N
151208277 | 386381 | TAREL | GNIAZDO IZOL. PODTYN. 16A 250/400V~ 3P+N+Z IP-44 |  |  |  | 3 |  | - | N | N | N | N | Y | N | N | N | N | N | Y | N | N | N | N | N | N
151208279 | 370309 | SCHNEIDER | WTYCZKA Z/U, BOCZNE WYPROW PRZEWODU BI WTYCZKI, NASADKI, LAMPKI | [5 empty] | - | N | N | N | N | Y | N | N | N | N | N | N | N | N | N | N | N | N
151208280 | 400478 | HAGER | RCCB Wyłącznik różnicowoprądowy 2P 40A/30mA Typ A | <p><b>RCCB Wyłącznik różnicowoprądowy 2P 40A/30mA Typ A</b></p><p><b>Konstrukcja</b></p><p>Liczba biegunów: 2 P</p><p>Montaż: Szyna DIN</p><p><b>Charakterystyka elektryczna</b></p><p>Napięcie znamionowe łączeniowe Ue (AC):<span style="white-space:pre"> </span>230 V</p><p>Częstotliwość znamionowa: 50 Hz</p><p><b>Napięcie</b></p><p>Znamionowe napięcie izolacji Ui: 500 V</p><p>Znamionowe napięcie udarowe wytrzymywane Uimp: 4 kV</p><p><b>Prąd</b></p><p>Znamionowy prąd różnicowy dI: 30 mA</p><p>Znamionowy prad wyładowczy (In 8/20µs): 0,25 kA</p><p>Znamionowa zdolność załączania i wyłączania Im: 1,5 kA</p><p>Znamionowy warunkowy prąd zwarciowy Inc zgodnie z PN-EN 61008-1: 6 kA</p><p><b>Prąd / Temperatura</b></p><p>Prąd znamionowy w temperaturze -15°C: 40 A</p><p>Prąd znamionowy w temperaturze -20°C: 40 A</p><p>Prąd znamionowy w temperaturze 0°C:<span style="white-space:pre"> </span>40 A</p><p>Prąd znamionowy w temperaturze 10°C: 40 A</p><p>Prąd znamionowy w temperaturze -10°C: 40 A</p><p>Prąd znamionowy w temperaturze 15°C: 40 A</p><p>Prąd znamionowy w temperaturze 20°C: 40 A</p><p>Prąd znamionowy w temperaturze 25°C: 40 A</p><p>Prąd znamionowy w temperaturze -25°C: 40 A</p><p>Prąd znamionowy w temperaturze 30°C: 40 A</p><p>Prąd znamionowy w temperaturze 35°C: 40 A</p><p>Prąd znamionowy w temperaturze 40°C: 40 A</p><p>Prąd znamionowy w temperaturze 45°C: 38 A</p><p>Prąd znamionowy w temperaturze 5°C:<span style="white-space:pre"> </span>40 A</p><p>Prąd znamionowy w temperaturze -5°C: 40 A</p><p>Prąd znamionowy w temperaturze 50°C: 37 A</p><p>Prąd znamionowy w temperaturze 55°C: 34 A</p><p>Prąd znamionowy w temperaturze 60°C: 30 A</p><p>Prąd znamionowy w temperaturze 65°C: 26 A</p><p>Prąd znamionowy w temperaturze 70°C: 21 A</p><p><b>Moc</b></p><p>Całkowite straty mocy dla prądu znamionowego:<span style="white-space:pre"> </span>9,2 W</p><p>Straty mocy na biegun dla prądu znamionowego:<span style="white-space:pre"> </span>4,6 W</p><p><b>Zadziałanie</b></p><p>Krótkozwłoczny: nie</p><p><b>Wytrzymałość</b></p><p>Wytrzymałość elektryczna (liczba cykli):<span style="white-space:pre"> </span>2000</p><p>Wytrzymałość mechaniczna (liczba cykli): 4000</p><p><b>Wymiary</b></p><p>Głębokość produktu: 70 mm</p><p>Wysokość produktu: 83 mm</p><p>Szerokość produktu: 35 mm</p><p>Wymiary:<span style="white-space:pre"> </span>1</p><p><b>Instalacja / Montaż</b></p><p>Moment dokręcający: 2,8Nm</p><p><b>Podłączenie</b></p><p>Przekrój przewodu elastycznego (linka) w zacisku: 16mm²</p><p>Przekrój przewodu sztywnego (drut) w zacisku: 25mm²</p><p>Rodzaj podłączenia: ze śrubą</p><p><b>Wyposażenie</b></p><p>Akcesoria dodatkowe: tak</p><p><b>Norma</b></p><p>Norma: EN 61008-1</p><p>Dyrektywa europejska RoHs:<span style="white-space:pre"> </span>zgodny</p><p><b>Bezpieczeństwo</b></p><p>Stopień ochrony: IP20</p><p>Typ wyłącznika różnicowoprądowego: A</p><p><b>Warunki użytkowania</b></p><p>Stopień zanieczyszczenia zgodnie z IEC 60664 / IEC 60947-2.:<span style="white-space:pre"> </span>2</p><p>Temperatura magazynowania: -55 do 70 °C</p><p><b>Kategoria</b></p><p>Wyłączniki różnicowoprądowe</p> |  |  | 9 |  | - | N | N | N | N | Y | N | N | N | Y | N | N | N | N | N | N | N | N
151208281 | 361160 | SCHNEIDER ELECTRIC | GNIAZDO KOMP.RJ45 KAT.5 UTP 2-KR.BIEL P. UNICA PLUS&WIRELESS | [5 empty] | - | N | N | N | N | Y | N | N | N | N | N | N | N | N | N | N | N | N
151208283 | 400679 | HAGER | ZACISK SZEREGOWY NEUTRALNY 4MM2 HAG | [5 empty] | - | N | N | N | N | Y | N | N | N | Y | N | N | N | N | N | N | N | N
151208284 | 386539 | TAREL | Rozdzielnica natynkowa 18 mod., IP55 | <p><span style="font-weight: 700;">Rozdzielnica natynkowa 18 mod., IP55</span></p><p>Prąd (A): 63</p><p>Stopień ochrony: IP55</p><p>Wyposażenie: Zaciski PE i N 6x16+18x10 mm²</p><p>Wprowadzenie przewodów: 2xP29/ø 38, 10xP21/ø 29, 16xP16/ø 23, 2xlistwa elektroinst. 60x60</p><p>Kategoria: Rozdzielnice natynkowe<br><br></p> |  |  | 3 |  | - | N | N | N | N | Y | N | N | N | N | N | Y | N | N | N | N | N | N
151208286 | 386683 | TAREL | Łącznik krzywkowy 0-1 trójfazowy 25A | <p><b>Łącznik krzywkowy 0-1 trójfazowy 25A</b></p><p>Rodzaj łączeń: 0-1 trójfazowy</p><p>Prąd (A): 25<br><br></p> |  |  | 6 |  | - | N | N | N | N | Y | N | N | N | N | N | Y | N | N | N | N | N | N
151208287 | 400744 | HAGER | MCB Wyłącznik nadprądowy Icn=6000A 1P B 40A | <p><b>MCB Wyłącznik nadprądowy Icn=6000A 1P B 40A</b></p><p><b>Konstrukcja</b></p><p>Liczba biegunów chronionych: 1</p><p>Liczba biegunów: 1 P</p><p>Charakterystyka wyzwalania:<span style="white-space:pre"> </span>B</p><p><b>Charakterystyka elektryczna</b></p><p>Znamionowa zwarciowa zdolność łączeniowa Icn:<span style="white-space:pre"> </span>6 kA</p><p>Napięcie znamionowe łączeniowe Ue (AC):<span style="white-space:pre"> </span>230/400 V</p><p>Częstotliwość znamionowa: 50/60 Hz</p><p>Typ napięcia zasilającego: AC</p><p><b>Napięcie</b></p><p>Znamionowe napięcie izolacji Ui:<span style="white-space:pre"> </span>500 V</p><p>Znamionowe napięcie udarowe wytrzymywane Uimp:<span style="white-space:pre"> </span>4000 V</p><p><b>Prąd</b></p><p>Znamionowa zdolność wyłączania zwarciowego 230 V 50 Hz:<span style="white-space:pre"> </span>6 kA</p><p>Prąd znamionowy wyłączalny zwarciowy roboczy Ics:<span style="white-space:pre"> </span>6 kA</p><p>Prąd znam. wyłączalny zwarciowy graniczny na bieg. dla 400V 50H wg PN-EN 60947-2: 3 kA</p><p>Prąd znam. wyłączalny zwarciowy graniczny Icu dla 230V 50H wg PN-EN 60947-2:<span style="white-space:pre"> </span>10 kA</p><p>Min./max. wartość natężenia prądu AC zadziałania zabezpieczenia zwłocznego: 1,13/1,45 In</p><p>Min./max. wartość natężenia prądu AC zadziałania zabezpieczenia bezzwłocznego: 3/5 In</p><p>Min./max. wartość natężenia prądu DC zadziałania zabezpieczenia bezzwłocznego: 4/7 In</p><p>Min./max. wartość natężenia prądu DC zadziałania zabezpieczenia zwłocznego: 1,13/1,45 In</p><p><b>Prąd / Temperatura</b></p><p>Prąd znamionowy w temperaturze -15°C: 49,5 A</p><p>Prąd znamionowy w temperaturze -20°C: 50,4 A</p><p>Prąd znamionowy w temperaturze 0°C:<span style="white-space:pre"> </span>46,5 A</p><p>Prąd znamionowy w temperaturze 10°C: 44,5 A</p><p>Prąd znamionowy w temperaturze -10°C: 48,5 A</p><p>Prąd znamionowy w temperaturze 15°C: 43,4 A</p><p>Prąd znamionowy w temperaturze 20°C: 42,3 A</p><p>Prąd znamionowy w temperaturze 25°C: 41,2 A</p><p>Prąd znamionowy w temperaturze -25°C: 51,4 A</p><p>Prąd znamionowy w temperaturze 30°C: 40 A</p><p>Prąd znamionowy w temperaturze 35°C: 38,8 A</p><p>Prąd znamionowy w temperaturze 40°C: 37,6 A</p><p>Prąd znamionowy w temperaturze 45°C: 36,3 A</p><p>Prąd znamionowy w temperaturze 5°C:<span style="white-space:pre"> </span>45,5 A</p><p>Prąd znamionowy w temperaturze -5°C: 47,5 A</p><p>Prąd znamionowy w temperaturze 50°C: 35 A</p><p>Prąd znamionowy w temperaturze 55°C: 33,6 A</p><p>Prąd znamionowy w temperaturze 60°C: 32,2 A</p><p>Prąd znamionowy w temperaturze 65°C: 30,7 A</p><p>Prąd znamionowy w temperaturze 70°C: 29,1 A</p><p><b>Współczynnik korekcyjny prądu</b></p><p>Współczynnik korekcyjny prądu znam. dla 2 aparatów zainstalowanych obok siebie: 1</p><p>Współczynnik korekcyjny prądu znam. dla 3 aparatów zainstalowanych obok siebie: 0,95</p><p>Współczynnik kor. prądu znam. dla 4 lub 5 aparatów zainstalowanych obok siebie: 0,9</p><p>Współczynnik kor. prądu znam. dla 6 aparatów zainstalowanych obok siebie: 0,85</p><p>Współczynnik korekcyjny wyzwalacza bezzwłocznego przy czestotliwości 100 Hz:<span style="white-space:pre"> </span>1,1</p><p>Współczynnik korekcyjny wyzwalacza bezzwłocznego przy czestotliwości 200 Hz:<span style="white-space:pre"> </span>1,2</p><p>Współczynnik korekcyjny wyzwalacza bezzwłocznego przy czestotliwości 400 Hz:<span style="white-space:pre"> </span>1,5</p><p>Współczynnik korekcyjny wyzwalacza bezzwłocznego przy czestotliwości 60 Hz:<span style="white-space:pre"> </span>1</p><p><b>Moc</b></p><p>Maksymalna strata mocy na biegun zgodnie ze standardem: 7,5 W</p><p>Całkowite straty mocy dla prądu znamionowego:<span style="white-space:pre"> </span>4,8 W</p><p>Straty mocy na biegun dla prądu znamionowego:<span style="white-space:pre"> </span>4,8 W</p><p><b>Wytrzymałość</b></p><p>Wytrzymałość elektryczna (liczba cykli):<span style="white-space:pre"> </span>4000</p><p>Wytrzymałość mechaniczna (liczba cykli): 20000</p><p><b>Wymiary</b></p><p>Głębokość produktu: 70 mm</p><p>Wysokość produktu: 83 mm</p><p>Szerokość produktu: 17,5 mm</p><p><b>Instalacja / Montaż</b></p><p>Moment dokręcający: 2,8Nm</p><p><b>Podłączenie</b></p><p>Rodzaj podłączenia: ze śrubą</p><p>Pojemność zacisku wejściowego/wyjściowego dla przewodu sztywnego (drut): 1/25 mm²</p><p>Pojemność zacisku wejściowego/wyjściowego dla przewodu elastycznego (linka): 1/16 mm²</p><p><b>Wyposażenie</b></p><p>Akcesoria dodatkowe: nie</p><p><b>Norma</b></p><p>Norma: EN 60898-1</p><p>Dyrektywa europejska RoHs:<span style="white-space:pre"> </span>zgodny</p><p><b>Bezpieczeństwo</b></p><p>Stopień ochrony: IP20</p><p><b>Warunki użytkowania</b></p><p>Stopień zanieczyszczenia zgodnie z IEC 60664 / IEC 60947-2.:<span style="white-space:pre"> </span>2</p><p>Klasa ograniczenia energii I²t.: 3</p><p>Temperatura magazynowania: -25 do 80 °C</p><p><b>Kategoria</b></p><p>Wyłączniki nadprądowe</p> |  |  | 4 |  | - | N | N | N | N | Y | N | N | N | Y | N | N | N | N | N | N | N | N
151208290 | 370365 | SCHNEIDER | ŁĄCZNIK SCHODOWY BIAŁY PRIMA PRIMA | [5 empty] | - | N | N | N | N | Y | N | N | N | N | N | N | N | N | N | N | N | N
151208292 | 400470 | HAGER | RCBO Wyłącznik różnicowoprądowy z członem nadprądowym 1P+N 6kA B 16A/30mA Typ AC | <p><b>RCBO Wyłącznik różnicowoprądowy z członem nadprądowym 1P+N 6kA B 16A/30mA Typ AC</b></p><p><b>Konstrukcja</b></p><p>Liczba biegunów chronionych: 1</p><p>Liczba biegunów: 2 P</p><p>Liczba biegunów: 1P+N</p><p>Charakterystyka wyzwalania:<span style="white-space:pre"> </span>B</p><p><b>Charakterystyka elektryczna</b></p><p>Znamionowa zwarciowa zdolność łączeniowa Icn:<span style="white-space:pre"> </span>6 kA</p><p>Napięcie znamionowe łączeniowe Ue (AC):<span style="white-space:pre"> </span>240 V</p><p>Częstotliwość znamionowa: 50 Hz</p><p><b>Napięcie</b></p><p>Znamionowe napięcie izolacji Ui: 500 V</p><p>Znamionowe napięcie udarowe wytrzymywane Uimp:<span style="white-space:pre"> </span>4000 V</p><p><b>Prąd</b></p><p>Znamionowy prąd różnicowy dI: 30 mA</p><p>Znamionowa zdolność wyłączania zwarciowego 230 V 50 Hz: 6 kA</p><p>Prąd znam. wyłączalny zwarciowy graniczny Icu dla 230V 50H wg PN-EN 60947-2:<span style="white-space:pre"> </span>6 kA</p><p>Prąd znam. wyłączalny zwarciowy graniczny Icu dla 240V 50H wg PN-EN 60947-2:<span style="white-space:pre"> </span>6 kA</p><p>Znamionowa zdolność załączania i wyłączania Im: 6 kA</p><p>Min./max. wartość natężenia prądu AC zadziałania zabezpieczenia zwłocznego: 1,13/1,45 In</p><p>Min./max. wartość natężenia prądu AC zadziałania zabezpieczenia bezzwłocznego: 3/5 In</p><p><b>Prąd / Temperatura</b></p><p>Prąd znamionowy w temperaturze -15°C: 18,1 A</p><p>Prąd znamionowy w temperaturze -20°C: 18,3 A</p><p>Prąd znamionowy w temperaturze 0°C:<span style="white-space:pre"> </span>17,4 A</p><p>Prąd znamionowy w temperaturze 10°C:17 A</p><p>Prąd znamionowy w temperaturze -10°C: 17,9 A</p><p>Prąd znamionowy w temperaturze 15°C: 16,7 A</p><p>Prąd znamionowy w temperaturze 20°C:16,5 A</p><p>Prąd znamionowy w temperaturze 25°C: 16,2 A</p><p>Prąd znamionowy w temperaturze -25°C: 18,5 A</p><p>Prąd znamionowy w temperaturze 30°C: 16 A</p><p>Prąd znamionowy w temperaturze 35°C: 15,8 A</p><p>Prąd znamionowy w temperaturze 40°C: 15,6 A</p><p>Prąd znamionowy w temperaturze 45°C: 15,4 A</p><p>Prąd znamionowy w temperaturze 5°C:<span style="white-space:pre"> </span>17,2 A</p><p>Prąd znamionowy w temperaturze -5°C: 17,7 A</p><p>Prąd znamionowy w temperaturze 50°C: 15,2 A</p><p>Prąd znamionowy w temperaturze 55°C: 15 A</p><p>Prąd znamionowy w temperaturze 60°C: 14,8 A</p><p><b>Współczynnik korekcyjny prądu</b></p><p>Współczynnik korekcyjny prądu znam. dla 2 aparatów zainstalowanych obok siebie: 1</p><p>Współczynnik korekcyjny prądu znam. dla 3 aparatów zainstalowanych obok siebie: 0,95</p><p>Współczynnik kor. prądu znam. dla 4 lub 5 aparatów zainstalowanych obok siebie: 0,9</p><p>Współczynnik kor. prądu znam. dla 6 aparatów zainstalowanych obok siebie: 0,85</p><p><b>Selektywność</b></p><p>Maks. wartość prądu znam. zab. topik. aM downstream dla selektywności zwarciowej: 2 A</p><p>Maks. wartość prądu znam. zab. topik. gL downstream dla selektywności zwarciowej: 6 A</p><p>Min. wartość prądu znam. zab. topik. aM upstream dla selektywności zwarciowej: 20 A</p><p>Min. wartość prądu znam. zab. topik. gL upstream dla selektywności zwarciowej: 20 A</p><p><b>Moc</b></p><p>Całkowite straty mocy dla prądu znamionowego:<span style="white-space:pre"> </span>5,2 W</p><p>Straty mocy na biegun dla prądu znamionowego:<span style="white-space:pre"> </span>3,8 W</p><p><b>Zadziałanie</b></p><p>Zabezpieczenie przed przypadkowym zadziałaniem: nie</p><p><b>Wytrzymałość</b></p><p>Wytrzymałość elektryczna (liczba cykli):<span style="white-space:pre"> </span>2000</p><p>Wytrzymałość mechaniczna (liczba cykli): 2000</p><p><b>Wymiary</b></p><p>Głębokość produktu: 68 mm</p><p>Wysokość produktu: 83 mm</p><p>Szerokość produktu: 35 mm</p><p><b>Instalacja / Montaż</b></p><p>Moment dokręcający: 1,3Nm</p><p><b>Podłączenie</b></p><p>Przekrój przewodu elastycznego (linka) w zacisku: 1 / 16mm²</p><p>Przekrój przewodu sztywnego (drut) w zacisku: 1 / 25mm²</p><p>Rodzaj podłączenia: ze śrubą</p><p><b>Norma</b></p><p>Norma: EN 61009-1</p><p>Dyrektywa europejska RoHs:<span style="white-space:pre"> </span>zgodny</p><p><b>Bezpieczeństwo</b></p><p>Stopień ochrony: IP20</p><p>Typ wyłącznika różnicowoprądowego: AC</p><p><b>Warunki użytkowania</b></p><p>Stopień zanieczyszczenia zgodnie z IEC 60664 / IEC 60947-2.:<span style="white-space:pre"> </span>2</p><p>Klasa ograniczenia energii I²t.: 3</p><p>Temperatura magazynowania: -25 do 70 °C</p><p><b>Kategoria</b></p><p>Wyłączniki różnicowoprądowe</p> |  |  | 8 |  | - | N | N | N | N | Y | N | N | N | Y | N | N | N | N | N | N | N | N
151208294 | 400681 | HAGER | ZACISK SZEREGOWY FAZOWY 6MM2 HAG | [5 empty] | - | N | N | N | N | Y | N | N | N | Y | N | N | N | N | N | N | N | N
151208296 | 400312 | JEAN MUELLER | SL3-3X/9/KM2G BEZPIECZNIKOWY LISTWOWY | [5 empty] | - | N | N | N | N | Y | N | N | N | N | N | N | N | N | N | N | N | N
151208297 | 386693 | TAREL | Łącznik krzywkowy 0-Y-Δ 40A | <p><span style="font-weight: 700;">Łącznik krzywkowy 0-Y-Δ 40A</span></p><p>Rodzaj łączeń: łącznik 0-Y-Δ</p><p>Prąd (A): 40A<br><br></p> |  |  | 2 |  | - | N | N | N | N | Y | N | N | N | N | N | Y | N | N | N | N | N | N
151208303 | 386388 | TAREL | GNIAZDO IZOLACYJNE STAŁE 16A/250V 2P+Z IP-67 | [5 empty] | - | N | N | N | N | Y | N | N | N | N | N | Y | N | N | N | N | N | N
151208304 | 400683 | HAGER | ZACISK SZEREGOWY PE 10MM2 HAG | [5 empty] | - | N | N | N | N | Y | N | N | N | Y | N | N | N | N | N | N | N | N
151208309 | 386565 | TAREL | Uchwyt krańcowy przyłącza 2x(16-25)mm2 | <p><span style="font-weight: 700;">Uchwyt krańcowy przyłącza 2x(16-25)mm2</span></p><p>Przekrój przewodu [mm²]: 2x(16-25)</p><p>Wymiary gabarytowe [mm]: 175x60x40</p><p>Waga [g]: 170</p><p>Moment dokręcania śruby [Nm]: 22</p><p>Współczynnik bezpieczeństwa: 2,5</p><p>Dopuszczalne obciążenie [daN]: 200</p><p>Minimalne obciążenie niszczące [daN]: 500<br></p> |  |  | 21 |  | - | N | N | N | N | Y | N | N | N | N | N | Y | N | N | N | N | N | N
151208311 | 386522 | TAREL | Rozdzielnica stacjonarna IP44 5-mod.,4xgn.16A/250V | <p><b>Rozdzielnica stacjonarna IP44 5-mod.,4xgn.16A/250V</b></p><p>Stopień ochrony: IP44</p><p>4 x Gniazda 16A/250V</p> |  |  |  |  | - | N | N | N | N | Y | N | N | N | N | N | Y | N | N | N | N | N | N
151208313 | 370408 | SCHNEIDER ELECTRIC | ŁĄCZNIK ŚWIECZNIKOWY BIAŁY CEDAR |  |  |  | 17 |  | - | N | N | N | N | Y | N | N | N | N | N | N | N | N | N | N | N | Y
151208315 | 386390 | TAREL | GNIAZDO IZOLACYJNE STAŁE 32A/400V 3P+N+Z IP-67 | [5 empty] | - | N | N | N | N | Y | N | N | N | N | N | Y | N | N | N | N | N | N
151208316 | 400460 | HAGER | MIERNIK WIELOFUNKCYJNY MODUŁOWY HAG | [5 empty] | - | N | N | N | N | Y | N | N | N | Y | N | N | N | N | N | N | N | N
151208317 | 400684 | HAGER | ZACISK SZEREGOWY FAZOWY 10MM2 HAG | [5 empty] | - | N | N | N | N | Y | N | N | N | Y | N | N | N | N | N | N | N | N
151208320 | 386489 | TAREL | GNIAZDO METAL. STAŁE16A 400V~ 3P+Z Z DŁAWNICĄ BEZGWINTOWĄ IP-44 | [5 empty] | - | N | N | N | N | Y | N | N | N | N | N | Y | N | N | N | N | N | N
151208321 | 386567 | TAREL | Uchwyt krańcowy przyłącza 4x(25-50)mm2 | <p><span style="font-weight: 700;">Uchwyt krańcowy przyłącza 4x(25-50)mm2</span></p><p>Przekrój przewodu [mm²]: 4x(25-50)</p><p>Wymiary gabarytowe (mm): 300x47x116</p><p>Waga [g]: 760</p><p>Moment dokręcania śruby [Nm]: 44</p><p>Współczynnik bezpieczeństwa: 2,5</p><p>Dopuszczalne obciążenie [daN]: 1000</p><p>Minimalne obciążenie niszczące [daN]: 2500</p> |  |  | 4 |  | - | N | N | N | N | Y | N | N | N | N | N | Y | N | N | N | N | N | N
151208322 | 400701 | HAGER | ZACISK SZEREGOWY PE 35MM2 HAG | [5 empty] | - | N | N | N | N | Y | N | N | N | Y | N | N | N | N | N | N | N | N
151208324 | 386687 | TAREL | Łącznik krzywkowy 0-Y-Δ 25A | <p><span style="font-weight: 700;">Łącznik krzywkowy 0-Y-Δ 25A</span></p><p>Rodzaj łączeń: łącznik 0-Y-Δ</p><p>Prąd (A): 25<br><br></p> |  |  | 2 |  | - | N | N | N | N | Y | N | N | N | N | N | Y | N | N | N | N | N | N
151208326 | 400691 | HAGER | ZACISK SZEREGOWY, FAZOWY, 16 MM2 HAG | [5 empty] | - | N | N | N | N | Y | N | N | N | Y | N | N | N | N | N | N | N | N
151208327 | 370410 | SCHNEIDER | ŁĄCZNIK ŚWIECZNIKOWY Z PODŚW. BIAŁY CEDAR | [5 empty] | - | N | N | N | N | Y | N | N | N | N | N | N | N | N | N | N | N | N
151208330 | 386492 | TAREL | Gniazdo wtyczkowe metalowe stałe 63A /500V 3P+Z, IP44 | <p><span style="font-weight: 700;">Gniazdo wtyczkowe metalowe stałe 63A /500V 3P+Z, IP44</span></p><p>Prąd (A): 63</p><p>Napięcie (V): 500</p><p>Liczba styków: 3P+Z</p><p>Wymiary gabarytowe (mm): 225x115x117</p><p>Dławnica (d): P 29</p><p>Waga (g): 1015</p> |  |  | 1 |  | - | N | N | N | N | Y | N | N | N | N | N | Y | N | N | N | N | N | N
151208331 | 400332 | HAGER | RCCB Wyłącznik różnicowoprądowy 4P 63A/30mA Typ AC | <p><b>RCCB Wyłącznik różnicowoprądowy 4P 63A/30mA Typ AC</b></p><p><b>Konstrukcja</b></p><p>Liczba biegunów: 4 P</p><p>Montaż: Szyna DIN</p><p><b>Charakterystyka elektryczna</b></p><p>Napięcie znamionowe łączeniowe Ue (AC):<span style="white-space:pre"> </span>230/400 V</p><p>Częstotliwość znamionowa:<span style="white-space:pre"> </span>50 Hz</p><p><b>Napięcie</b></p><p>Znamionowe napięcie izolacji Ui: 500 V</p><p>Znamionowe napięcie udarowe wytrzymywane Uimp:<span style="white-space:pre"> </span>4 kV</p><p><b>Prąd</b></p><p>Znamionowy prąd różnicowy dI: 30 mA</p><p>Znamionowy prad wyładowczy (In 8/20µs): 0,25 kA</p><p>Znamionowa zdolność załączania i wyłączania Im: 1,5 kA</p><p>Znamionowy warunkowy prąd zwarciowy Inc zgodnie z PN-EN 61008-1: 6 kA</p><p><b>Prąd / Temperatura</b></p><p>Prąd znamionowy w temperaturze -15°C: 63 A</p><p>Prąd znamionowy w temperaturze -20°C: 63 A</p><p>Prąd znamionowy w temperaturze 0°C:<span style="white-space:pre"> </span>63 A</p><p>Prąd znamionowy w temperaturze 10°C: 63 A</p><p>Prąd znamionowy w temperaturze -10°C: 63 A</p><p>Prąd znamionowy w temperaturze 15°C: 63 A</p><p>Prąd znamionowy w temperaturze 20°C: 63 A</p><p>Prąd znamionowy w temperaturze 25°C: 63 A</p><p>Prąd znamionowy w temperaturze -25°C: 63 A</p><p>Prąd znamionowy w temperaturze 30°C: 63 A</p><p>Prąd znamionowy w temperaturze 35°C: 63 A</p><p>Prąd znamionowy w temperaturze 40°C: 63 A</p><p>Prąd znamionowy w temperaturze 45°C: 60 A</p><p>Prąd znamionowy w temperaturze 5°C:<span style="white-space:pre"> </span>63 A</p><p>Prąd znamionowy w temperaturze -5°C: 63 A</p><p>Prąd znamionowy w temperaturze 50°C: 58 A</p><p>Prąd znamionowy w temperaturze 55°C: 55 A</p><p>Prąd znamionowy w temperaturze 60°C: 51 A</p><p>Prąd znamionowy w temperaturze 65°C: 48 A</p><p>Prąd znamionowy w temperaturze 70°C: 45 A</p><p><b>Moc</b></p><p>Całkowite straty mocy dla prądu znamionowego:<span style="white-space:pre"> </span>18,5 W</p><p>Straty mocy na biegun dla prądu znamionowego:<span style="white-space:pre"> </span>7,9 W</p><p><b>Zadziałanie</b></p><p>Krótkozwłoczny: nie</p><p><b>Wytrzymałość</b></p><p>Wytrzymałość elektryczna (liczba cykli):<span style="white-space:pre"> </span>2000</p><p>Wytrzymałość mechaniczna (liczba cykli): 4000</p><p><b>Wymiary</b></p><p>Głębokość produktu: 70 mm</p><p>Wysokość produktu: 83 mm</p><p>Szerokość produktu: 70 mm</p><p>Wymiary:<span style="white-space:pre"> </span>1</p><p><b>Instalacja / Montaż</b></p><p>Moment dokręcający: 2,8Nm</p><p><b>Podłączenie</b></p><p>Przekrój przewodu elastycznego (linka) w zacisku: 16mm²</p><p>Przekrój przewodu sztywnego (drut) w zacisku: 25mm²</p><p>Rodzaj podłączenia: ze śrubą</p><p><b>Wyposażenie</b></p><p>Akcesoria dodatkowe: tak</p><p><b>Norma</b></p><p>Norma: EN 61008-1</p><p>Dyrektywa europejska RoHs:<span style="white-space:pre"> </span>zgodny</p><p><b>Bezpieczeństwo</b></p><p>Stopień ochrony: IP20</p><p>Typ wyłącznika różnicowoprądowego: AC</p><p><b>Warunki użytkowania</b></p><p>Stopień zanieczyszczenia zgodnie z IEC 60664 / IEC 60947-2.:<span style="white-space:pre"> </span>2</p><p>Temperatura magazynowania: -55 do 70 °C</p><p><b>Kategoria</b></p><p>Wyłączniki różnicowoprądowe</p> |  |  | 7 |  | - | N | N | N | N | Y | N | N | N | Y | N | N | N | N | N | N | N | N
151208333 | 400706 | HAGER | ZACISK SZEREGOWY FAZOWY 70MM2 HAG | [5 empty] | - | N | N | N | N | Y | N | N | N | Y | N | N | N | N | N | N | N | N
151208335 | 400634 | HAGER | ZACISK SZEREGOWY NEUTRALNY 35MM2 HAG | [5 empty] | - | N | N | N | N | Y | N | N | N | Y | N | N | N | N | N | N | N | N
151208336 | 370414 | SCHNEIDER | ŁĄCZNIK SCHODOWY Z PODŚW. BIAŁY CEDAR | [5 empty] | - | N | N | N | N | Y | N | N | N | N | N | N | N | N | N | N | N | N
151208337 | 386162 | TAREL | Wtyczka odbiornikowa izolacyjna 16A/400V 3P+Z, IP44 | <p><span style="font-weight: 700;">Wtyczka odbiornikowa izolacyjna 16A/400V 3P+Z, IP44</span></p><p>Prąd (A): 16</p><p>Napięcie (V): 400</p><p>Typ: 3P+Z</p><p>Wymiary gabarytowe (mm): 148x68x65</p><p>Przyłączalność przewodów (mm²): 1,0 - 4,0</p><p>Waga (g): 160</p> |  |  | 2 |  | - | N | N | N | N | Y | N | N | N | N | N | Y | N | N | N | N | N | N
151208340 | 367631 | SCHNEIDER | ŁĄCZNIK SCHODOWY BIAŁY SEDNA | [5 empty] | - | N | N | N | N | Y | N | N | N | N | N | N | N | N | N | N | N | N
151208341 | 386531 | TAREL | Rozdzielnica natynkowa 13 mod., IP40 | <p><span style="font-weight: 700;">Rozdzielnica natynkowa 13 mod., IP40</span></p><p>Prąd (A): 63</p><p>Stopień ochrony: IP40</p><p>Wyposażenie: Zaciski PE i N 4x16+10x10 mm²</p><p>Wprowadzenie przewodów: 2xP29/ø 38, 4xP21/ø 29, 4xP16/ø 23, 8xP13,5/ø 21, listwa elektroinst. 90x60</p><p>Kategoria: Rozdzielnice natynkowe</p> |  |  | 3 |  | - | N | N | N | N | Y | N | N | N | N | N | Y | N | N | N | N | N | N
151208342 | 400430 | HAGER | RRCCB Wyłącznik różnicowoprądowy 4P 40A/30mA Typ AC | <p><b>RRCCB Wyłącznik różnicowoprądowy 4P 40A/30mA Typ AC</b><br></p><p><b>Konstrukcja</b></p><p>Liczba biegunów: 4 P</p><p>Montaż: Szyna DIN</p><p><b>Charakterystyka elektryczna</b></p><p>Napięcie znamionowe łączeniowe Ue (AC):<span style="white-space:pre"> </span>230/400 V</p><p>Częstotliwość znamionowa: 50 Hz</p><p><b>Napięcie</b></p><p>Znamionowe napięcie izolacji Ui: 500 V</p><p>Znamionowe napięcie udarowe wytrzymywane Uimp:<span style="white-space:pre"> </span>4 kV</p><p><b>Prąd</b></p><p>Znamionowy prąd różnicowy dI: 30 mA</p><p>Znamionowy prad wyładowczy (In 8/20µs): 0,25 kA</p><p>Znamionowa zdolność załączania i wyłączania Im: 1,5 kA</p><p>Znamionowy warunkowy prąd zwarciowy Inc zgodnie z PN-EN 61008-1: 6 kA</p><p><b>Prąd / Temperatura</b></p><p>Prąd znamionowy przy -15°C: 40 A</p><p>Prąd znamionowy w temperaturze -20°C: 40 A</p><p>Prąd znamionowy w temperaturze 0°C:<span style="white-space:pre"> </span>40 A</p><p>Prąd znamionowy w temperaturze 10°C: 40 A</p><p>Prąd znamionowy w temperaturze -10°C: 40 A</p><p>Prąd znamionowy w temperaturze 15°C: 40 A</p><p>Prąd znamionowy w temperaturze 20°C: 40 A</p><p>Prąd znamionowy w temperaturze 25°C: 40 A</p><p>Prąd znamionowy w temperaturze -25°C: 40 A</p><p>Prąd znamionowy w temperaturze 30°C: 40 A</p><p>Prąd znamionowy przy 35°C:<span style="white-space:pre"> </span>40 A</p><p>Prąd znamionowy w temperaturze 40°C: 40 A</p><p>Prąd znamionowy przy 45°C:<span style="white-space:pre"> </span>40 A</p><p>Prąd znamionowy w temperaturze 5°C:<span style="white-space:pre"> </span>40 A</p><p>Prąd znamionowy w temperaturze -5°C: 40 A</p><p>Prąd znamionowy w temperaturze 50°C: 40 A</p><p>Prąd znamionowy przy 55°C:<span style="white-space:pre"> </span>40 A</p><p>Prąd znamionowy przy 60°C:<span style="white-space:pre"> </span>40 A</p><p>Prąd znamionowy przy 65°C:<span style="white-space:pre"> </span>40 A</p><p>Prąd znamionowy przy 70°C:<span style="white-space:pre"> </span>40 A</p><p><b>Moc</b></p><p>Całkowite straty mocy dla prądu znamionowego:<span style="white-space:pre"> </span>6,5 W</p><p>Straty mocy na biegun dla prądu znamionowego:<span style="white-space:pre"> </span>2,3 W</p><p><b>Zadziałanie</b></p><p>Krótkozwłoczny: nie</p><p><b>Wytrzymałość</b></p><p>Wytrzymałość elektryczna (liczba cykli):<span style="white-space:pre"> </span>2000</p><p>Wytrzymałość mechaniczna (liczba cykli): 4000</p><p><b>Wymiary</b></p><p>Głębokość produktu: 70 mm</p><p>Wysokość produktu: 83 mm</p><p>Szerokość produktu: 70 mm</p><p>Wymiary:<span style="white-space:pre"> </span>1</p><p><b>Instalacja / Montaż</b></p><p>Moment dokręcający: 2,8Nm</p><p><b>Podłączenie</b></p><p>Przekrój przewodu elastycznego (linka) w zacisku: 16mm²</p><p>Przekrój przewodu sztywnego (drut) w zacisku: 25mm²</p><p>Rodzaj podłączenia: ze śrubą</p><p><b>Wyposażenie</b></p><p>Akcesoria dodatkowe: tak</p><p><b>Norma</b></p><p>Norma: EN 61008-1</p><p>Dyrektywa europejska RoHs:<span style="white-space:pre"> </span>zgodny</p><p><b>Bezpieczeństwo</b></p><p>Stopień ochrony: IP20</p><p>Typ wyłącznika różnicowoprądowego: AC</p><p><b>Warunki użytkowania</b></p><p>Stopień zanieczyszczenia zgodnie z IEC 60664 / IEC 60947-2.:<span style="white-space:pre"> </span>2</p><p>Temperatura magazynowania: -55 do 70 °C</p><p><b>Kategoria</b></p><p>Wyłączniki różnicowoprądowe</p> |  |  | 116 |  | - | N | N | N | N | Y | N | N | N | N | Y | N | N | N | N | N | N | N
151208346 | 400693 | HAGER | MCB Wyłącznik nadprądowy Icn=6000A 1P C 32A | <p><b>MCB Wyłącznik nadprądowy Icn=6000A 1P C 32A</b></p><p><b>Konstrukcja</b></p><p>Liczba biegunów chronionych: 1</p><p>Liczba biegunów: 1 P</p><p>Charakterystyka wyzwalania:<span style="white-space:pre"> </span>C</p><p><b>Charakterystyka elektryczna</b></p><p>Znamionowa zwarciowa zdolność łączeniowa Icn:<span style="white-space:pre"> </span>6 kA</p><p>Napięcie znamionowe łączeniowe Ue (AC):<span style="white-space:pre"> </span>230/400 V</p><p>Częstotliwość znamionowa: 50/60 Hz</p><p>Typ napięcia zasilającego: AC</p><p><b>Napięcie</b></p><p>Znamionowe napięcie izolacji Ui: 500 V</p><p>Znamionowe napięcie udarowe wytrzymywane Uimp:<span style="white-space:pre"> </span>4000 V</p><p><b>Prąd</b></p><p>Znamionowa zdolność wyłączania zwarciowego 230 V 50 Hz:<span style="white-space:pre"> </span>6 kA</p><p>Prąd znamionowy wyłączalny zwarciowy roboczy Ics:<span style="white-space:pre"> </span>6 kA</p><p>Prąd znam. wyłączalny zwarciowy graniczny na bieg. dla 400V 50H wg PN-EN 60947-2:<span style="white-space:pre"> </span>3 kA</p><p>Prąd znam. wyłączalny zwarciowy graniczny Icu dla 230V 50H wg PN-EN 60947-2:<span style="white-space:pre"> </span>10 kA</p><p>Min./max. wartość natężenia prądu AC zadziałania zabezpieczenia zwłocznego: 1,13/1,45 In</p><p>Min./max. wartość natężenia prądu AC zadziałania zabezpieczenia bezzwłocznego: 5/10 In</p><p>Min./max. wartość natężenia prądu DC zadziałania zabezpieczenia bezzwłocznego: 7/15 In</p><p>Min./max. wartość natężenia prądu DC zadziałania zabezpieczenia zwłocznego: 1,13/1,45 In</p><p><b>Prąd / Temperatura</b></p><p>Prąd znamionowy w temperaturze -15°C: 40,2 A</p><p>Prąd znamionowy w temperaturze -20°C: 41 A</p><p>Prąd znamionowy w temperaturze 0°C:<span style="white-space:pre"> </span>37,7 A</p><p>Prąd znamionowy w temperaturze 10°C: 36,1 A</p><p>Prąd znamionowy w temperaturze -10°C: 39,6 A</p><p>Prąd znamionowy w temperaturze 15°C: 35,2 A</p><p>Prąd znamionowy w temperaturze 20°C: 34,4 A</p><p>Prąd znamionowy w temperaturze 25°C: 33,6 A</p><p>Prąd znamionowy w temperaturze -25°C: 41,8 A</p><p>Prąd znamionowy w temperaturze 30°C: 32 A</p><p>Prąd znamionowy w temperaturze 35°C: 32 A</p><p>Prąd znamionowy w temperaturze 40°C: 31,1 A</p><p>Prąd znamionowy w temperaturze 45°C: 30,3 A</p><p>Prąd znamionowy w temperaturze 5°C:<span style="white-space:pre"> </span>36,9 A</p><p>Prąd znamionowy w temperaturze -5°C: 38,5 A</p><p>Prąd znamionowy w temperaturze 50°C: 30 A</p><p>Prąd znamionowy w temperaturze 55°C: 28,7 A</p><p>Prąd znamionowy w temperaturze 60°C: 27,8 A</p><p>Prąd znamionowy w temperaturze 65°C: 27 A</p><p>Prąd znamionowy w temperaturze 70°C: 26,2 A</p><p><b>Współczynnik korekcyjny prądu</b></p><p>Współczynnik korekcyjny prądu znam. dla 2 aparatów zainstalowanych obok siebie: 1</p><p>Współczynnik korekcyjny prądu znam. dla 3 aparatów zainstalowanych obok siebie: 0,95</p><p>Współczynnik kor. prądu znam. dla 4 lub 5 aparatów zainstalowanych obok siebie: 0,9</p><p>Współczynnik kor. prądu znam. dla 6 aparatów zainstalowanych obok siebie: 0,85</p><p>Współczynnik korekcyjny wyzwalacza bezzwłocznego przy czestotliwości 100 Hz:<span style="white-space:pre"> </span>1,1</p><p>Współczynnik korekcyjny wyzwalacza bezzwłocznego przy czestotliwości 200 Hz:<span style="white-space:pre"> </span>1,2</p><p>Współczynnik korekcyjny wyzwalacza bezzwłocznego przy czestotliwości 400 Hz:<span style="white-space:pre"> </span>1,5</p><p>Współczynnik korekcyjny wyzwalacza bezzwłocznego przy czestotliwości 60 Hz:<span style="white-space:pre"> </span>1</p><p><b>Moc</b></p><p>Maksymalna strata mocy na biegun zgodnie ze standardem: 6 W</p><p>Całkowite straty mocy dla prądu znamionowego:<span style="white-space:pre"> </span>4,4 W</p><p>Straty mocy na biegun dla prądu znamionowego:<span style="white-space:pre"> </span>4,4 W</p><p><b>Wytrzymałość</b></p><p>Wytrzymałość elektryczna (liczba cykli):<span style="white-space:pre"> </span>4000</p><p>Wytrzymałość mechaniczna (liczba cykli): 20000</p><p><b>Wymiary</b></p><p>Głębokość produktu: 70 mm</p><p>Wysokość produktu: 83 mm</p><p>Szerokość produktu: 17,5 mm</p><p><b>Instalacja / Montaż</b></p><p>Moment dokręcający: 2,8Nm</p><p><b>Podłączenie</b></p><p>Rodzaj podłączenia: ze śrubą</p><p>Pojemność zacisku wejściowego/wyjściowego dla przewodu sztywnego (drut): 1/25 mm²</p><p>Pojemność zacisku wejściowego/wyjściowego dla przewodu elastycznego (linka): 1/16 mm²</p><p><b>Wyposażenie</b></p><p>Akcesoria dodatkowe: nie</p><p><b>Norma</b></p><p>Norma: EN 60898-1</p><p>Dyrektywa europejska RoHs:<span style="white-space:pre"> </span>zgodny</p><p><b>Bezpieczeństwo</b></p><p>Stopień ochrony: IP20</p><p><b>Warunki użytkowania</b></p><p>Stopień zanieczyszczenia zgodnie z IEC 60664 / IEC 60947-2.:<span style="white-space:pre"> </span>2</p><p>Klasa ograniczenia energii I²t.: 3</p><p>Temperatura magazynowania: -25 do 80 °C</p><p><b>Kategoria</b></p><p>Wyłączniki nadprądowy</p> |  |  | 23 |  | - | N | N | N | N | Y | N | N | N | Y | N | N | N | N | N | N | N | N
151208352 | 367737 | SCHNEIDER | GNIAZDO IP 44 BIAŁE SEDNA | [5 empty] | - | N | N | N | N | Y | N | N | N | N | N | N | N | N | N | N | N | N
151208353 | 400432 | HAGER | MCB Wyłącznik nadprądowy Icn=6000A 1P C 6A | <p><b>MCB Wyłącznik nadprądowy Icn=6000A 1P C 6A</b></p><p><b>Konstrukcja</b></p><p>Liczba biegunów chronionych: 1</p><p>Liczba biegunów: 1 P</p><p>Charakterystyka wyzwalania:<span style="white-space:pre"> </span>C</p><p><b>Charakterystyka elektryczna</b></p><p>Znamionowa zwarciowa zdolność łączeniowa Icn:<span style="white-space:pre"> </span>6 kA</p><p>Napięcie znamionowe łączeniowe Ue (AC):<span style="white-space:pre"> </span>230/400 V</p><p>Częstotliwość znamionowa: 50/60 Hz</p><p>Typ napięcia zasilającego: AC</p><p><b>Napięcie</b></p><p>Znamionowe napięcie izolacji Ui:<span style="white-space:pre"> </span>500 V</p><p>Znamionowe napięcie udarowe wytrzymywane Uimp: 4000 V</p><p><b>Prąd</b></p><p>Znamionowa zdolność wyłączania zwarciowego 230 V 50 Hz: 6 kA</p><p>Prąd znamionowy wyłączalny zwarciowy roboczy Ics: 6 kA</p><p>Prąd znam. wyłączalny zwarciowy graniczny na bieg. dla 400V 50H wg PN-EN 60947-2:<span style="white-space:pre"> </span>3 kA</p><p>Prąd znam. wyłączalny zwarciowy graniczny Icu dla 230V 50H wg PN-EN 60947-2:<span style="white-space:pre"> </span>10 kA</p><p>Min./max. wartość natężenia prądu AC zadziałania zabezpieczenia zwłocznego: 1,13/1,45 In</p><p>Min./max. wartość natężenia prądu AC zadziałania zabezpieczenia bezzwłocznego: 5/10 In</p><p>Min./max. wartość natężenia prądu DC zadziałania zabezpieczenia bezzwłocznego: 7/15 In</p><p>Min./max. wartość natężenia prądu DC zadziałania zabezpieczenia zwłocznego: 1,13/1,45 In</p><p><b>Prąd / Temperatura</b></p><p>Prąd znamionowy w temperaturze -15°C: 7,5 A</p><p>Prąd znamionowy w temperaturze -20°C: 7,7 A</p><p>Prąd znamionowy w temperaturze 0°C:<span style="white-space:pre"> </span>7,1 A</p><p>Prąd znamionowy w temperaturze 10°C: 6,7 A</p><p>Prąd znamionowy w temperaturze -10°C: 7,4 A</p><p>Prąd znamionowy w temperaturze 15°C: 6,6 A</p><p>Prąd znamionowy w temperaturze 20°C: 6,4 A</p><p>Prąd znamionowy w temperaturze 25°C: 6,2 A</p><p>Prąd znamionowy w temperaturze -25°C: 7,8 A</p><p>Prąd znamionowy w temperaturze 30°C: 6 A</p><p>Prąd znamionowy w temperaturze 35°C: 5,8 A</p><p>Prąd znamionowy w temperaturze 40°C: 5,6 A</p><p>Prąd znamionowy w temperaturze 45°C: 5,4 A</p><p>Prąd znamionowy w temperaturze 5°C:<span style="white-space:pre"> </span>6,9 A</p><p>Prąd znamionowy w temperaturze -5°C: 7,2 A</p><p>Prąd znamionowy w temperaturze 50°C: 5,2 A</p><p>Prąd znamionowy w temperaturze 55°C: 5 A</p><p>Prąd znamionowy w temperaturze 60°C: 4,7 A</p><p>Prąd znamionowy w temperaturze 65°C: 4,5 A</p><p>Prąd znamionowy w temperaturze 70°C: 4,2 A</p><p><b>Współczynnik korekcyjny prądu</b></p><p>Współczynnik korekcyjny prądu znam. dla 2 aparatów zainstalowanych obok siebie: 1</p><p>Współczynnik korekcyjny prądu znam. dla 3 aparatów zainstalowanych obok siebie: 0,95</p><p>Współczynnik kor. prądu znam. dla 4 lub 5 aparatów zainstalowanych obok siebie: 0,9</p><p>Współczynnik kor. prądu znam. dla 6 aparatów zainstalowanych obok siebie: 0,85</p><p>Współczynnik korekcyjny wyzwalacza bezzwłocznego przy czestotliwości 100 Hz:<span style="white-space:pre"> </span>1,1</p><p>Współczynnik korekcyjny wyzwalacza bezzwłocznego przy czestotliwości 200 Hz:<span style="white-space:pre"> </span>1,2</p><p>Współczynnik korekcyjny wyzwalacza bezzwłocznego przy czestotliwości 400 Hz:<span style="white-space:pre"> </span>1,5</p><p>Współczynnik korekcyjny wyzwalacza bezzwłocznego przy czestotliwości 60 Hz:<span style="white-space:pre"> </span>1</p><p><b>Moc</b></p><p>Maksymalna strata mocy na biegun zgodnie ze standardem: 3 W</p><p>Całkowite straty mocy dla prądu znamionowego: 1,3 W</p><p>Straty mocy na biegun dla prądu znamionowego: 1,3 W</p><p><b>Wytrzymałość</b></p><p>Wytrzymałość elektryczna (liczba cykli):<span style="white-space:pre"> </span>4000</p><p>Wytrzymałość mechaniczna (liczba cykli): 20000</p><p><b>Wymiary</b></p><p>Głębokość produktu: 70 mm</p><p>Wysokość produktu: 83 mm</p><p>Szerokość produktu: 17,5 mm</p><p><b>Instalacja / Montaż</b></p><p>Moment dokręcający: 2,8Nm</p><p><b>Podłączenie</b></p><p>Rodzaj podłączenia: ze śrubą</p><p>Pojemność zacisku wejściowego/wyjściowego dla przewodu sztywnego (drut): 1/25 mm²</p><p>Pojemność zacisku wejściowego/wyjściowego dla przewodu elastycznego (linka): 1/16 mm²</p><p><b>Wyposażenie</b></p><p>Akcesoria dodatkowe: nie</p><p><b>Norma</b></p><p>Norma: EN 60898-1</p><p>Dyrektywa europejska RoHs:<span style="white-space:pre"> </span>zgodny</p><p><b>Bezpieczeństwo</b></p><p>Stopień ochrony: IP20</p><p><b>Warunki użytkowania</b></p><p>Stopień zanieczyszczenia zgodnie z IEC 60664 / IEC 60947-2.:<span style="white-space:pre"> </span>2</p><p>Klasa ograniczenia energii I²t.: 3</p><p>Temperatura magazynowania: -25 do 80 °C</p><p><b>Kategoria</b></p><p>Wyłączniki nadprądowe</p> |  |  | 18 |  | - | N | N | N | N | Y | N | N | N | Y | N | N | N | N | N | N | N | N
151208361 | 386164 | TAREL | Wtyczka odbiornikowa izolacyjna 32A/400V 3P+Z, IP44 | <p><span style="font-weight: 700;">Wtyczka odbiornikowa izolacyjna 32A/400V 3P+Z, IP44</span></p><p>Prąd (A): 32</p><p>Napięcie (V): 400</p><p>Typ: 3P+Z</p><p>Stopień ochrony: IP44</p><p>Wymiary gabarytowe (mm): 166x78x72</p><p>Przyłączalność przewodów (mm²): 2,5 - 6,0</p><p>Waga (g): 225</p> |  |  |  |  | - | N | N | N | N | Y | N | N | N | N | N | Y | N | N | N | N | N | N
151208362 | 358617 | SCHNEIDER ELECTRIC | MODUL STERUJACY PODSTAWOWY 3-12A;24VDC TESYS U, T | [5 empty] | - | N | N | N | N | Y | N | N | N | N | N | N | N | N | N | N | N | N
151208367 | 386454 | TAREL | ODGAŁĘŹNIK METALOWY 5X4/4-13,5 IP-55 | [5 empty] | - | N | N | N | N | Y | N | N | N | N | N | Y | N | N | N | N | N | N
151208369 | 386682 | TAREL | Łącznik krzywkowy 0-1 jednofazowy 25A | <p><span style="font-weight: 700;">Łącznik krzywkowy 0-1 jednofazowy 25A</span></p><p>Rodzaj łączeń: 0-1 jednofazowy</p><p>Prąd (A): 25<br><br></p> |  |  | 5 |  | - | N | N | N | N | Y | N | N | N | N | N | Y | N | N | N | N | N | N
151208372 | 358611 | SCHNEIDER | MODUL STERUJACY PODSTAWOWY 1.25-5A;24VDC TESYS U, T | [5 empty] | - | N | N | N | N | Y | N | N | N | N | N | N | N | N | N | N | N | N
151208373 | 400396 | NIEZDEFINIOWANY | MD 100/1,0 MATA | [5 empty] | - | N | N | N | N | Y | N | N | N | N | N | N | N | N | N | N | N | N
151208374 | 386191 | TAREL | Gniazdo tablicowe 16A/250V niebieskie | <p><span style="font-weight: 700;">Gniazdo tablicowe 16A/250V niebieskie</span></p><p>Prąd (A): 16</p><p>Napięcie (V): 250</p><p>Liczba styków: 2P+Z</p><p>Wymiary gabarytowe [mm]: 50x60x40x15</p><p>Waga (g): 40</p> |  |  | 17 |  | - | N | N | N | N | Y | N | N | N | N | N | Y | N | N | N | N | N | N
151208375 | 386501 | TAREL | SKRZYNKA Z1W BEZ WYPOSAŻENIA IP-55 | [5 empty] | - | N | N | N | N | Y | N | N | N | N | N | Y | N | N | N | N | N | N
151208376 | 386536 | TAREL | Rozdzielnica natynkowa 5-mod., IP55 | <p><span style="font-weight: 700;">Rozdzielnica natynkowa 5-mod., IP55</span></p><p>Prąd (A): 63</p><p>Stopień ochrony: IP55</p><p>Wyposażenie: Zaciski PE i N 1x16+5x10 mm²</p><p>Wprowadzenie przewodów: 2xP21/ø 29, 4xP13,5/ø 21, listwa elektroinst. 20x40</p><p>Kategorie: Rozdzielnice natynkowe</p> |  |  | 6 |  | - | N | N | N | N | Y | N | N | N | N | N | Y | N | N | N | N | N | N
151208377 | 400454 | FPK SP ZOO | ROZDZIELNIA R2 | [5 empty] | - | N | N | N | N | Y | N | N | N | N | N | N | N | N | N | N | N | N
151208379 | 370448 | SCHNEIDER | ŁĄCZNIK 1-BIEGUNOWY BIAŁY FORUM | [5 empty] | - | N | N | N | N | Y | N | N | N | N | N | N | N | N | N | N | N | N
151208380 | 400455 | FPK SP ZOO | ROZDZIELNIA R1 | [5 empty] | - | N | N | N | N | Y | N | N | N | N | N | N | N | N | N | N | N | N
151208381 | 400330 | NIEZDEFINIOWANY | DEKODER | [5 empty] | - | N | N | N | N | Y | N | N | N | N | N | N | N | N | N | N | N | N
151208382 | 359 | RELPOL | R4-2014-23-1024-WTLD CEWK.24V DC PRZEKAŹNIK | [5 empty] | - | N | N | N | N | Y | N | N | N | N | N | N | N | N | N | N | N | N
151208383 | 386192 | TAREL | GNIAZDO NAŚCIENNE 16A/250V NIEBIESKIE | [5 empty] | - | N | N | N | N | Y | N | N | N | N | N | Y | N | N | N | N | N | N
151208384 | 386502 | TAREL | SKRZYNKA Z2W BEZ WYPOSAŻENIA IP-55 | [5 empty] | - | N | N | N | N | Y | N | N | N | N | N | Y | N | N | N | N | N | N
151208385 | 386537 | TAREL | Rozdzielnica natynkowa 9-mod, IP55 | <p><span style="font-weight: 700;">Rozdzielnica natynkowa 9-mod, IP55</span></p><p>Prąd (A): 63</p><p>Stopień ochrony: IP55</p><p>Wyposażenie: Zaciski PE i N 2x16+8x10 mm²</p><p>Wprowadzenie przewodów: 2xP29/ø 38, 4xP16/ø 23, 8xP13,5/ø 21, listwa elektroinst. 60x60</p><p>Kategoria: Rozdzielnice natynkowe</p> |  |  | 4 |  | - | N | N | N | N | Y | N | N | N | N | N | Y | N | N | N | N | N | N
151208386 | 371 | P.H. ELMAT | BDC-CI SM 48*9/125, G.652D, 4T12F, TUBA 2,0 2,7 KN W. CORNING | [5 empty] | - | N | N | N | N | Y | N | N | N | N | N | N | N | N | N | N | N | N
151208388 | 400456 | NIEZDEFINIOWANY | TAŚMA MIEDZIANA 10X0,5MM | [5 empty] | - | N | N | N | N | Y | N | N | N | N | N | N | N | N | N | N | N | N
151208389 | 386289 | TAREL | PŁYTA MONTAŻOWA DO SKRZYNKI Z1 I Z2 |  |  |  | 6 |  | - | N | N | N | N | Y | N | N | N | N | N | Y | N | N | N | N | N | N
151208390 | 400377 | NIEZDEFINIOWANY | CENTRALKA MONITORINGU OPRAW AWARYJNYCH (CENTRALKA C-RU | [5 empty] | - | N | N | N | N | Y | N | N | N | N | N | N | N | N | N | N | N | N
151208394 | 391360 | ERGOM | OZZM-1 Zestaw startowy oznaczników |  |  |  | 1 |  | - | N | N | N | N | Y | N | N | y | N | N | N | N | Y | N | N | N | N
151208395 | 400457 | NIEZDEFINIOWANY | KABEL EURO-EURO |  |  |  | 2 |  | - | N | N | N | N | Y | N | N | N | N | N | N | N | N | N | N | N | N
151208396 | 400750 | HAGER | MCB Wyłącznik nadprądowy Icn=6000A 1P C 3A | <p><b>MCB Wyłącznik nadprądowy Icn=6000A 1P C 3A</b></p><p><b>Konstrukcja</b></p><p>Liczba biegunów chronionych: 1</p><p>Liczba biegunów: 1 P</p><p>Charakterystyka wyzwalania:<span style="white-space:pre"> </span>C</p><p><b>Charakterystyka elektryczna</b></p><p>Znamionowa zwarciowa zdolność łączeniowa Icn:<span style="white-space:pre"> </span>6 kA</p><p>Napięcie znamionowe łączeniowe Ue (AC):<span style="white-space:pre"> </span>230/400 V</p><p>Częstotliwość znamionowa: 50/60 Hz</p><p>Typ napięcia zasilającego: AC</p><p><b>Napięcie</b></p><p>Znamionowe napięcie izolacji Ui:<span style="white-space:pre"> </span>500 V</p><p>Znamionowe napięcie udarowe wytrzymywane Uimp:<span style="white-space:pre"> </span>4000 V</p><p><b>Prąd</b></p><p>Znamionowa zdolność wyłączania zwarciowego 230 V 50 Hz: 6 kA</p><p>Prąd znamionowy wyłączalny zwarciowy roboczy Ics: 6 kA</p><p>Prąd znam. wyłączalny zwarciowy graniczny na bieg. dla 400V 50H wg PN-EN 60947-2: 3 kA</p><p>Prąd znam. wyłączalny zwarciowy graniczny Icu dla 230V 50H wg PN-EN 60947-2:<span style="white-space:pre"> </span>10 kA</p><p>Min./max. wartość natężenia prądu AC zadziałania zabezpieczenia zwłocznego: 1,13/1,45 In</p><p>Min./max. wartość natężenia prądu AC zadziałania zabezpieczenia bezzwłocznego: 5/10 In</p><p>Min./max. wartość natężenia prądu DC zadziałania zabezpieczenia bezzwłocznego: 7/15 In</p><p>Min./max. wartość natężenia prądu DC zadziałania zabezpieczenia zwłocznego: 1,13/1,45 In</p><p><b>Prąd / Temperatura</b></p><p>Prąd znamionowy w temperaturze -15°C: 3,8 A</p><p>Prąd znamionowy w temperaturze -20°C: 3,9 A</p><p>Prąd znamionowy w temperaturze 0°C:<span style="white-space:pre"> </span>3,6 A</p><p>Prąd znamionowy w temperaturze 10°C: 3,4 A</p><p>Prąd znamionowy w temperaturze -10°C: 3,7 A</p><p>Prąd znamionowy w temperaturze 15°C: 3,3 A</p><p>Prąd znamionowy w temperaturze 20°C: 3,2 A</p><p>Prąd znamionowy w temperaturze 25°C: 3,1 A</p><p>Prąd znamionowy w temperaturze -25°C: 4 A</p><p>Prąd znamionowy w temperaturze 30°C: 3 A</p><p>Prąd znamionowy w temperaturze 35°C: 2,9 A</p><p>Prąd znamionowy w temperaturze 40°C: 2,8 A</p><p>Prąd znamionowy w temperaturze 45°C: 2,7 A</p><p>Prąd znamionowy w temperaturze 5°C:<span style="white-space:pre"> </span>3,5 A</p><p>Prąd znamionowy w temperaturze -5°C: 3,7 A</p><p>Prąd znamionowy w temperaturze 50°C: 2,6 A</p><p>Prąd znamionowy w temperaturze 55°C: 2,4 A</p><p>Prąd znamionowy w temperaturze 60°C: 2,3 A</p><p>Prąd znamionowy w temperaturze 65°C: 2,2 A</p><p>Prąd znamionowy w temperaturze 70°C: 2 A</p><p><b>Współczynnik korekcyjny prądu</b></p><p>Współczynnik korekcyjny prądu znam. dla 2 aparatów zainstalowanych obok siebie: 1</p><p>Współczynnik korekcyjny prądu znam. dla 3 aparatów zainstalowanych obok siebie: 0,95</p><p>Współczynnik kor. prądu znam. dla 4 lub 5 aparatów zainstalowanych obok siebie: 0,9</p><p>Współczynnik kor. prądu znam. dla 6 aparatów zainstalowanych obok siebie: 0,85</p><p>Współczynnik korekcyjny wyzwalacza bezzwłocznego przy czestotliwości 100 Hz:<span style="white-space:pre"> </span>1,1</p><p>Współczynnik korekcyjny wyzwalacza bezzwłocznego przy czestotliwości 200 Hz:<span style="white-space:pre"> </span>1,2</p><p>Współczynnik korekcyjny wyzwalacza bezzwłocznego przy czestotliwości 400 Hz:<span style="white-space:pre"> </span>1,5</p><p>Współczynnik korekcyjny wyzwalacza bezzwłocznego przy czestotliwości 60 Hz:<span style="white-space:pre"> </span>1</p><p><b>Moc</b></p><p>Maksymalna strata mocy na biegun zgodnie ze standardem: 3 W</p><p>Całkowite straty mocy dla prądu znamionowego:<span style="white-space:pre"> </span>1,9 W</p><p>Straty mocy na biegun dla prądu znamionowego:<span style="white-space:pre"> </span>1,9 W</p><p><b>Wytrzymałość</b></p><p>Wytrzymałość elektryczna (liczba cykli):<span style="white-space:pre"> </span>4000</p><p>Wytrzymałość mechaniczna (liczba cykli): 20000</p><p><b>Wymiary</b></p><p>Głębokość produktu: 70 mm</p><p>Wysokość produktu: 83 mm</p><p>Szerokość produktu: 17,5 mm</p><p><b>Instalacja / Montaż</b></p><p>Moment dokręcający: 2,8Nm</p><p><b>Podłączenie</b></p><p>Rodzaj podłączenia: ze śrubą</p><p>Pojemność zacisku wejściowego/wyjściowego dla przewodu sztywnego (drut): 1/25 mm²</p><p>Pojemność zacisku wejściowego/wyjściowego dla przewodu elastycznego (linka): 1/16 mm²</p><p><b>Wyposażenie </b><br class="Apple-interchange-newline"></p><p>Akcesoria dodatkowe: nie</p><p><b>Norma</b></p><p>Norma: EN 60898-1</p><p><b>Bezpieczeństwo</b></p><p>Stopień ochrony: IP20</p><p><b>Warunki użytkowania</b></p><p>Stopień zanieczyszczenia zgodnie z IEC 60664 / IEC 60947-2.:<span style="white-space:pre"> </span>2</p><p>Klasa ograniczenia energii I²t.: 3</p><p>Temperatura magazynowania: -25 do 80 °C</p><p><b>Kategoria</b></p><p>Wyłączniki nadprądowe</p> |  |  | 1 |  | - | N | N | N | N | Y | N | N | N | Y | N | N | N | N | N | N | N | N
151208399 | 386564 | TAREL | Uchwyt krańcowy przyłącza 4X(16-25)MM2 |  |  |  | 33 |  | - | N | N | N | N | Y | N | N | N | N | N | Y | N | N | N | N | N | N
151208400 | 393401 | ERGOM | Ściągacz izolacji DUO-CRIMPER |  |  |  | 1 |  | - | N | N | N | N | Y | N | N | y | N | N | N | N | Y | N | N | N | N
151208404 | 400290 | NIEZDEFINIOWANY | DTIF-100 (0,5X24M) MATA GRZEJNA | [5 empty] | - | N | N | N | N | Y | N | N | N | N | N | N | N | N | N | N | N | N
151208405 | 400697 | HAGER | MCB WYŁĄCZNIK NADPRĄDOWY 6KA 2P B 13A HAG | [5 empty] | - | N | N | N | N | Y | N | N | N | Y | N | N | N | N | N | N | N | N
151208408 | 400291 | BRAK | DEVIREG™ 535 TERMOSTAT | [5 empty] | - | N | N | N | N | Y | N | N | N | N | N | N | N | N | N | N | N | N
151208409 | 400760 | HAGER | MCB WYŁĄCZNIK NADPRĄDOWY 6KA 2P C 4A HAG | [5 empty] | - | N | N | N | N | Y | N | N | N | Y | N | N | N | N | N | N | N | N
151208410 | 400793 | HAGER | MCB WYŁĄCZNIK NADPRĄDOWY 6KA 4P C 16A HAG | [5 empty] | - | N | N | N | N | Y | N | N | N | Y | N | N | N | N | N | N | N | N
151208411 | 400796 | HAGER | MCB Wyłącznik nadprądowy Icn=6000A 4P C 40A | <p><b>MCB Wyłącznik nadprądowy Icn=6000A 4P C 40A</b></p><p><b>Konstrukcja</b></p><p>Liczba biegunów chronionych: 4</p><p>Liczba biegunów: 4 P</p><p>Charakterystyka wyzwalania:<span style="white-space:pre"> </span>C</p><p><b>Charakterystyka elektryczna</b></p><p>Znamionowa zwarciowa zdolność łączeniowa Icn:<span style="white-space:pre"> </span>6 kA</p><p>Napięcie znamionowe łączeniowe Ue (AC):<span style="white-space:pre"> </span>230/400 V</p><p>Częstotliwość znamionowa: 50/60 Hz</p><p>Typ napięcia zasilającego: AC</p><p><b>Napięcie</b></p><p>Znamionowe napięcie izolacji Ui: 500 V</p><p>Znamionowe napięcie udarowe wytrzymywane Uimp:<span style="white-space:pre"> </span>4000 V</p><p><b>Prąd</b></p><p>Znamionowa zwarciowa zdolność łączeniowa dla napięcia znamionowego 400V 50Hz: 6 kA</p><p>Prąd znamionowy wyłączalny zwarciowy roboczy Ics:<span style="white-space:pre"> </span>6 kA</p><p>Prąd znam. wyłączalny zwarciowy graniczny na bieg. dla 400V 50H wg PN-EN 60947-2: 3 kA</p><p>Prąd znam. wyłączalny zwarciowy graniczny Icu dla 415V 50H wg PN-EN 60947-2:<span style="white-space:pre"> </span>10 kA</p><p>Min./max. wartość natężenia prądu AC zadziałania zabezpieczenia zwłocznego: 1,13/1,45 In</p><p>Min./max. wartość natężenia prądu AC zadziałania zabezpieczenia bezzwłocznego: 5/10 In</p><p>Min./max. wartość natężenia prądu DC zadziałania zabezpieczenia bezzwłocznego: 7/15 In</p><p>Min./max. wartość natężenia prądu DC zadziałania zabezpieczenia zwłocznego: 1,13/1,45 In</p><p><b>Prąd / Temperatura</b></p><p>Prąd znamionowy w temperaturze -15°C: 48,4 A</p><p>Prąd znamionowy w temperaturze -20°C: 49,2 A</p><p>Prąd znamionowy w temperaturze 0°C:<span style="white-space:pre"> </span>45,8 A</p><p>Prąd znamionowy w temperaturze 10°C: 43,9 A</p><p>Prąd znamionowy w temperaturze -10°C: 47,5 A</p><p>Prąd znamionowy w temperaturze 15°C: 43 A</p><p>Prąd znamionowy w temperaturze 20°C: 42 A</p><p>Prąd znamionowy w temperaturze 25°C: 41 A</p><p>Prąd znamionowy w temperaturze -25°C: 50 A</p><p>Prąd znamionowy w temperaturze 30°C: 40 A</p><p>Prąd znamionowy w temperaturze 35°C: 38,8 A</p><p>Prąd znamionowy w temperaturze 40°C: 37,5 A</p><p>Prąd znamionowy w temperaturze 45°C: 36,2 A</p><p>Prąd znamionowy w temperaturze 5°C:<span style="white-space:pre"> </span>44,8 A</p><p>Prąd znamionowy w temperaturze -5°C: 46,6 A</p><p>Prąd znamionowy w temperaturze 50°C: 34,8 A</p><p>Prąd znamionowy w temperaturze 55°C: 33,4 A</p><p>Prąd znamionowy w temperaturze 60°C: 31,9 A</p><p>Prąd znamionowy w temperaturze 65°C: 30,3 A</p><p>Prąd znamionowy w temperaturze 70°C: 28,6 A</p><p><b>Współczynnik korekcyjny prądu</b></p><p>Współczynnik korekcyjny prądu znam. dla 2 aparatów zainstalowanych obok siebie: 1</p><p>Współczynnik korekcyjny prądu znam. dla 3 aparatów zainstalowanych obok siebie: 0,95</p><p>Współczynnik kor. prądu znam. dla 4 lub 5 aparatów zainstalowanych obok siebie: 0,9</p><p>Współczynnik kor. prądu znam. dla 6 aparatów zainstalowanych obok siebie: 0,85</p><p>Współczynnik korekcyjny wyzwalacza bezzwłocznego przy czestotliwości 100 Hz:<span style="white-space:pre"> </span>1,1</p><p>Współczynnik korekcyjny wyzwalacza bezzwłocznego przy czestotliwości 200 Hz:<span style="white-space:pre"> </span>1,2</p><p>Współczynnik korekcyjny wyzwalacza bezzwłocznego przy czestotliwości 400 Hz:<span style="white-space:pre"> </span>1,5</p><p>Współczynnik korekcyjny wyzwalacza bezzwłocznego przy czestotliwości 60 Hz:<span style="white-space:pre"> </span>1</p><p><b>Moc</b></p><p>Maksymalna strata mocy na biegun zgodnie ze standardem: 7,5 W</p><p>Całkowite straty mocy dla prądu znamionowego:<span style="white-space:pre"> </span>22,4 W</p><p>Straty mocy na biegun dla prądu znamionowego:<span style="white-space:pre"> </span>6,2 W</p><p><b>Wytrzymałość</b></p><p>Wytrzymałość elektryczna (liczba cykli):<span style="white-space:pre"> </span>4000</p><p>Wytrzymałość mechaniczna (liczba cykli): 20000</p><p><b>Wymiary</b></p><p>Głębokość produktu: 70 mm</p><p>Wysokość produktu: 83 mm</p><p>Szerokość produktu: 70 mm</p><p><b>Instalacja / Montaż</b></p><p>Moment dokręcający: 2,8Nm</p><p><b>Podłączenie</b></p><p>Rodzaj podłączenia: ze śrubą</p><p>Pojemność zacisku wejściowego/wyjściowego dla przewodu sztywnego (drut): 1/25 mm²</p><p>Pojemność zacisku wejściowego/wyjściowego dla przewodu elastycznego (linka): 1/16 mm²</p><p><b>Wyposażenie</b></p><p>Akcesoria dodatkowe: tak</p><p><b>Norma</b></p><p>Norma: EN 60898-1</p><p>Dyrektywa europejska RoHs:<span style="white-space:pre"> </span>zgodny</p><p><b>Bezpieczeństwo</b></p><p>Stopień ochrony: IP20</p><p><b>Warunki użytkowania</b></p><p>Stopień zanieczyszczenia zgodnie z IEC 60664 / IEC 60947-2.:<span style="white-space:pre"> </span>2</p><p>Klasa ograniczenia energii I²t.: 3</p><p>Temperatura magazynowania: -25 do 80 °C</p><p><b>Kategoria</b></p><p>Wyłączniki nadprądowe</p> |  |  | 3 |  | - | N | N | N | N | Y | N | N | N | Y | N | N | N | N | N | N | N | N
151208412 | 400832 | HAGER | MCB Wyłącznik nadprądowy Icn=6000A 3P C 40A | <p><b>MCB Wyłącznik nadprądowy Icn=6000A 3P C 40A</b></p><p><b>Konstrukcja</b></p><p>Liczba biegunów chronionych: 3</p><p>Liczba biegunów: 3 P</p><p>Charakterystyka wyzwalania:<span style="white-space:pre"> </span>C</p><p><b>Charakterystyka elektryczna</b></p><p>Znamionowa zwarciowa zdolność łączeniowa Icn:<span style="white-space:pre"> </span>6 kA</p><p>Napięcie znamionowe łączeniowe Ue (AC):<span style="white-space:pre"> </span>230/400 V</p><p>Częstotliwość znamionowa: 50/60 Hz</p><p>Typ napięcia zasilającego: AC</p><p><b>Napięcie</b></p><p>Znamionowe napięcie izolacji Ui: 500 V</p><p>Znamionowe napięcie udarowe wytrzymywane Uimp:<span style="white-space:pre"> </span>4000 V</p><p><b>Prąd</b></p><p>Znamionowa zwarciowa zdolność łączeniowa dla napięcia znamionowego 400V 50Hz: 6 kA</p><p>Prąd znamionowy wyłączalny zwarciowy roboczy Ics:<span style="white-space:pre"> </span>6 kA</p><p>Prąd znam. wyłączalny zwarciowy graniczny na bieg. dla 400V 50H wg PN-EN 60947-2: 3 kA</p><p>Prąd znam. wyłączalny zwarciowy graniczny Icu dla 415V 50H wg PN-EN 60947-2:<span style="white-space:pre"> </span>10 kA</p><p>Min./max. wartość natężenia prądu AC zadziałania zabezpieczenia zwłocznego: 1,13/1,45 In</p><p>Min./max. wartość natężenia prądu AC zadziałania zabezpieczenia bezzwłocznego: 5/10 In</p><p>Min./max. wartość natężenia prądu DC zadziałania zabezpieczenia bezzwłocznego: 7/15 In</p><p>Min./max. wartość natężenia prądu DC zadziałania zabezpieczenia zwłocznego: 1,13/1,45 In</p><p><b>Prąd / Temperatura</b></p><p>Prąd znamionowy w temperaturze -15°C: 48,4 A</p><p>Prąd znamionowy w temperaturze -20°C: 49,2 A</p><p>Prąd znamionowy w temperaturze 0°C:<span style="white-space:pre"> </span>45,8 A</p><p>Prąd znamionowy w temperaturze 10°C: 43,9 A</p><p>Prąd znamionowy w temperaturze -10°C: 47,5 A</p><p>Prąd znamionowy w temperaturze 15°C: 43 A</p><p>Prąd znamionowy w temperaturze 20°C: 42 A</p><p>Prąd znamionowy w temperaturze 25°C: 41 A</p><p>Prąd znamionowy w temperaturze -25°C: 50 A</p><p>Prąd znamionowy w temperaturze 30°C: 40 A</p><p>Prąd znamionowy w temperaturze 35°C: 38,8 A</p><p>Prąd znamionowy w temperaturze 40°C: 37,5 A</p><p>Prąd znamionowy w temperaturze 45°C: 36,2 A</p><p>Prąd znamionowy w temperaturze 5°C:<span style="white-space:pre"> </span>44,8 A</p><p>Prąd znamionowy w temperaturze -5°C: 46,6 A</p><p>Prąd znamionowy w temperaturze 50°C: 34,8 A</p><p>Prąd znamionowy w temperaturze 55°C: 33,4 A</p><p>Prąd znamionowy w temperaturze 60°C: 31,9 A</p><p>Prąd znamionowy w temperaturze 65°C: 30,3 A</p><p>Prąd znamionowy w temperaturze 70°C: 28,6 A</p><p><b>Współczynnik korekcyjny prądu</b></p><p>Współczynnik korekcyjny prądu znam. dla 2 aparatów zainstalowanych obok siebie: 1</p><p>Współczynnik korekcyjny prądu znam. dla 3 aparatów zainstalowanych obok siebie: 0,95</p><p>Współczynnik kor. prądu znam. dla 4 lub 5 aparatów zainstalowanych obok siebie: 0,9</p><p>Współczynnik kor. prądu znam. dla 6 aparatów zainstalowanych obok siebie: 0,85</p><p>Współczynnik korekcyjny wyzwalacza bezzwłocznego przy czestotliwości 100 Hz:<span style="white-space:pre"> </span>1,1</p><p>Współczynnik korekcyjny wyzwalacza bezzwłocznego przy czestotliwości 200 Hz:<span style="white-space:pre"> </span>1,2</p><p>Współczynnik korekcyjny wyzwalacza bezzwłocznego przy czestotliwości 400 Hz:<span style="white-space:pre"> </span>1,5</p><p>Współczynnik korekcyjny wyzwalacza bezzwłocznego przy czestotliwości 60 Hz:<span style="white-space:pre"> </span>1</p><p><b>Moc</b></p><p>Maksymalna strata mocy na biegun zgodnie ze standardem: 7,5 W</p><p>Całkowite straty mocy dla prądu znamionowego:<span style="white-space:pre"> </span>16,9 W</p><p>Straty mocy na biegun dla prądu znamionowego:<span style="white-space:pre"> </span>6 W</p><p><b>Wytrzymałość</b></p><p>Wytrzymałość elektryczna (liczba cykli):<span style="white-space:pre"> </span>4000</p><p>Wytrzymałość mechaniczna (liczba cykli): 20000</p><p><b>Wymiary</b></p><p>Głębokość produktu: 70 mm</p><p>Wysokość produktu: 83 mm</p><p>Szerokość produktu: 52,5 mm</p><p><b>Instalacja / Montaż</b></p><p>Moment dokręcający: 2,8Nm</p><p><b>Podłączenie</b></p><p>Rodzaj podłączenia: ze śrubą</p><p>Pojemność zacisku wejściowego/wyjściowego dla przewodu sztywnego (drut): 1/25 mm²</p><p>Pojemność zacisku wejściowego/wyjściowego dla przewodu elastycznego (linka): 1/16 mm²</p><p><b>Wyposażenie</b></p><p>Akcesoria dodatkowe: tak</p><p><b>Norma</b></p><p>Norma: EN 60898-1</p><p>Dyrektywa europejska RoHs:<span style="white-space:pre"> </span>zgodny</p><p><b>Bezpieczeństwo</b></p><p>Stopień ochrony: IP20</p><p><b>Warunki użytkowania</b></p><p>Stopień zanieczyszczenia zgodnie z IEC 60664 / IEC 60947-2.:<span style="white-space:pre"> </span>2</p><p>Klasa ograniczenia energii I²t.: 3</p><p>Temperatura magazynowania: -25 do 80 °C</p><p><b>Kategoria</b></p><p>Wyłączniki nadprądowe</p> |  |  | 3 |  | - | N | N | N | N | Y | N | N | N | Y | N | N | N | N | N | N | N | N
151208413 | 400835 | HAGER | MCB WYŁĄCZNIK NADPRĄDOWY 6KA 4P B 6A HAG | [5 empty] | - | N | N | N | N | Y | N | N | N | Y | N | N | N | N | N | N | N | N
151208414 | 400859 | HAGER | RCCB WYŁĄCZNIK RÓŻNICOWOPRĄDOWY SELEKTYWNY 4P 63A/300MA TYP A-S HAG | [5 empty] | - | N | N | N | N | Y | N | N | N | Y | N | N | N | N | N | N | N | N
151208415 | 400890 | HAGER | RCCB Wyłącznik różnicowoprądowy 4P 63A/300mA Typ AC | <p><b>RCCB Wyłącznik różnicowoprądowy 4P 63A/300mA Typ AC</b></p><p><b>Konstrukcja</b></p><p>Liczba biegunów: 4 P</p><p>Montaż: Szyna DIN</p><p><b>Charakterystyka elektryczna</b></p><p>Napięcie znamionowe łączeniowe Ue (AC):<span style="white-space:pre"> </span>230/400 V</p><p>Częstotliwość znamionowa: 50 Hz</p><p><b>Napięcie</b></p><p>Znamionowe napięcie izolacji Ui:<span style="white-space:pre"> </span>500 V</p><p>Znamionowe napięcie udarowe wytrzymywane Uimp:<span style="white-space:pre"> </span>4 kV</p><p><b>Prąd</b></p><p>Znamionowy prąd różnicowy dI: 300 mA</p><p>Znamionowy prad wyładowczy (In 8/20µs): 0,25 kA</p><p>Znamionowa zdolność załączania i wyłączania Im: 1,5 kA</p><p>Znamionowy warunkowy prąd zwarciowy Inc zgodnie z PN-EN 61008-1: 6 kA</p><p><b>Prąd / Temperatura</b></p><p>Prąd znamionowy w temperaturze -15°C 63 A</p><p>Prąd znamionowy w temperaturze -20°C: 63 A</p><p>Prąd znamionowy w temperaturze 0°C:<span style="white-space:pre"> </span>63 A</p><p>Prąd znamionowy w temperaturze 10°C: 63 A</p><p>Prąd znamionowy w temperaturze -10°C: 63 A</p><p>Prąd znamionowy w temperaturze 15°C: 63 A</p><p>Prąd znamionowy w temperaturze 20°C: 63 A</p><p>Prąd znamionowy w temperaturze 25°C: 63 A</p><p>Prąd znamionowy w temperaturze -25°C: 63 A</p><p>Prąd znamionowy w temperaturze 30°C: 63 A</p><p>Prąd znamionowy w temperaturze 35°C: 63 A</p><p>Prąd znamionowy w temperaturze 40°C: 63 A</p><p>Prąd znamionowy w temperaturze 45°C: 60 A</p><p>Prąd znamionowy w temperaturze 5°C:<span style="white-space:pre"> </span>63 A</p><p>Prąd znamionowy w temperaturze -5°C: 63 A</p><p>Prąd znamionowy w temperaturze 50°C: 58 A</p><p>Prąd znamionowy w temperaturze 55°C: 55 A</p><p>Prąd znamionowy w temperaturze 60°C: 51 A</p><p>Prąd znamionowy w temperaturze 65°C: 48 A</p><p>Prąd znamionowy w temperaturze 70°C: 45 A</p><p><b>Moc</b></p><p>Całkowite straty mocy dla prądu znamionowego:<span style="white-space:pre"> </span>19,7 W</p><p>Straty mocy na biegun dla prądu znamionowego:<span style="white-space:pre"> </span>8,4 W</p><p><b>Zadziałanie</b></p><p>Krótkozwłoczny: nie</p><p><b>Wytrzymałość</b></p><p>Wytrzymałość elektryczna (liczba cykli):<span style="white-space:pre"> </span>2000</p><p>Wytrzymałość mechaniczna (liczba cykli): 4000</p><p><b>Wymiary</b></p><p>Głębokość produktu: 70 mm</p><p>Wysokość produktu: 83 mm</p><p>Szerokość produktu: 70 mm</p><p>Wymiary:<span style="white-space:pre"> </span>1</p><p><b>Instalacja / Montaż</b></p><p>Moment dokręcający: 2,8Nm</p><p><b>Podłączenie</b></p><p>Przekrój przewodu elastycznego (linka) w zacisku: 16mm²</p><p>Przekrój przewodu sztywnego (drut) w zacisku: 25mm²</p><p>Rodzaj podłączenia: ze śrubą</p><p><b>Wyposażenie</b></p><p>Akcesoria dodatkowe: tak</p><p><b>Norma</b></p><p>Norma: EN 61008-1</p><p>Dyrektywa europejska RoHs:<span style="white-space:pre"> </span>zgodny</p><p><b>Bezpieczeństwo</b></p><p>Stopień ochrony: IP20</p><p>Typ wyłącznika różnicowoprądowego: AC</p><p><b>Warunki użytkowania</b></p><p>Stopień zanieczyszczenia zgodnie z IEC 60664 / IEC 60947-2.:<span style="white-space:pre"> </span>2</p><p>Temperatura magazynowania: -55 do 70 °C</p><p><b>Kategoria</b></p><p>Wyłączniki różnicowoprądowe</p> |  |  | 1 |  | - | N | N | N | N | Y | N | N | N | Y | N | N | N | N | N | N | N | N
151208416 | 400913 | HAGER | RCBO Wyłącznik różnicowoprądowy z członem nadprądowym 1P+N 6kA C 10A/30mA Typ AC | <p><b>RCBO Wyłącznik różnicowoprądowy z członem nadprądowym 1P+N 6kA C 10A/30mA Typ AC</b></p><p><b>Konstrukcja</b></p><p>Liczba biegunów chronionych: 1</p><p>Liczba biegunów: 2 P</p><p>Liczba biegunów: 1P+N</p><p>Charakterystyka wyzwalania:<span style="white-space:pre"> </span>C</p><p><b>Charakterystyka elektryczna</b></p><p>Znamionowa zwarciowa zdolność łączeniowa Icn:<span style="white-space:pre"> </span>6 kA</p><p>Napięcie znamionowe łączeniowe Ue (AC):<span style="white-space:pre"> </span>240 V</p><p>Częstotliwość znamionowa: 50 Hz</p><p><b>Napięcie</b></p><p>Znamionowe napięcie izolacji Ui: 500 V</p><p>Znamionowe napięcie udarowe wytrzymywane Uimp:<span style="white-space:pre"> </span>4000 V</p><p><b>Prąd</b></p><p>Znamionowy prąd różnicowy dI: 30 mA</p><p>Znamionowa zdolność wyłączania zwarciowego 230 V 50 Hz: 6 kA</p><p>Prąd znam. wyłączalny zwarciowy graniczny Icu dla 230V 50H wg PN-EN 60947-2:<span style="white-space:pre"> </span>6 kA</p><p>Prąd znam. wyłączalny zwarciowy graniczny Icu dla 240V 50H wg PN-EN 60947-2:<span style="white-space:pre"> </span>6 kA</p><p>Znamionowa zdolność załączania i wyłączania Im: 6 kA</p><p>Min./max. wartość natężenia prądu AC zadziałania zabezpieczenia zwłocznego: 1,13/1,45 In</p><p>Min./max. wartość natężenia prądu AC zadziałania zabezpieczenia bezzwłocznego: 5/10 In</p><p><b>Prąd / Temperatura</b></p><p>Prąd znamionowy w temperaturze -15°C: 11,7 A</p><p>Prąd znamionowy w temperaturze -20°C: 11,8 A</p><p>Prąd znamionowy w temperaturze 0°C:<span style="white-space:pre"> </span>11,1 A</p><p>Prąd znamionowy w temperaturze 10°C: 10,8 A</p><p>Prąd znamionowy w temperaturze -10°C: 11,5 A</p><p>Prąd znamionowy w temperaturze 15°C: 10,6 A</p><p>Prąd znamionowy w temperaturze 20°C: 10,4 A</p><p>Prąd znamionowy w temperaturze 25°C: 10,2 A</p><p>Prąd znamionowy w temperaturze -25°C: 12 A</p><p>Prąd znamionowy w temperaturze 30°C: 10 A</p><p>Prąd znamionowy w temperaturze 35°C: 9,9 A</p><p>Prąd znamionowy w temperaturze 40°C: 9,7 A</p><p>Prąd znamionowy w temperaturze 45°C: 9,6 A</p><p>Prąd znamionowy w temperaturze 5°C:<span style="white-space:pre"> </span>11 A</p><p>Prąd znamionowy w temperaturze -5°C: 11,3 A</p><p>Prąd znamionowy w temperaturze 50°C: 9,4 A</p><p>Prąd znamionowy w temperaturze 55°C: 9,3 A</p><p>Prąd znamionowy w temperaturze 60°C: 9,1 A</p><p><b>Współczynnik korekcyjny prądu</b></p><p>Współczynnik korekcyjny prądu znam. dla 2 aparatów zainstalowanych obok siebie: 1</p><p>Współczynnik korekcyjny prądu znam. dla 3 aparatów zainstalowanych obok siebie: 0,95</p><p>Współczynnik kor. prądu znam. dla 4 lub 5 aparatów zainstalowanych obok siebie: 0,9</p><p>Współczynnik kor. prądu znam. dla 6 aparatów zainstalowanych obok siebie: 0,85</p><p><b>Selektywność</b></p><p>Maks. wartość prądu znam. zab. topik. aM downstream dla selektywności zwarciowej: 2 A</p><p>Maks. wartość prądu znam. zab. topik. gL downstream dla selektywności zwarciowej: 6 A</p><p>Min. wartość prądu znam. zab. topik. aM upstream dla selektywności zwarciowej: 12 A</p><p>Min. wartość prądu znam. zab. topik. gL upstream dla selektywności zwarciowej: 16 A</p><p><b>Moc</b></p><p>Całkowite straty mocy dla prądu znamionowego:<span style="white-space:pre"> </span>3,4 W</p><p>Straty mocy na biegun dla prądu znamionowego:<span style="white-space:pre"> </span>2,8 W</p><p><b>Zadziałanie</b></p><p>Zabezpieczenie przed przypadkowym zadziałaniem: nie</p><p><b>Wytrzymałość</b></p><p>Wytrzymałość elektryczna (liczba cykli):<span style="white-space:pre"> </span>2000</p><p>Wytrzymałość mechaniczna (liczba cykli): 2000</p><p><b>Wymiary</b></p><p>Głębokość produktu: 68 mm</p><p>Wysokość produktu: 83 mm</p><p>Szerokość produktu: 35 mm</p><p><b>Instalacja / Montaż</b></p><p>Moment dokręcający: 1,3Nm</p><p><b>Podłączenie</b></p><p>Przekrój przewodu elastycznego (linka) w zacisku: 1 / 16mm²</p><p>Przekrój przewodu sztywnego (drut) w zacisku: 1 / 25mm²</p><p>Rodzaj podłączenia: ze śrubą</p><p><b>Norma</b></p><p>Norma: EN 61009-1</p><p>Dyrektywa europejska RoHs:<span style="white-space:pre"> </span>zgodny</p><p><b>Bezpieczeństwo</b></p><p>Stopień ochrony: IP20</p><p>Typ wyłącznika różnicowoprądowego: AC</p><p><b>Warunki użytkowania</b></p><p>Stopień zanieczyszczenia zgodnie z IEC 60664 / IEC 60947-2.:<span style="white-space:pre"> </span>2</p><p>Klasa ograniczenia energii I²t.: 3</p><p>Temperatura magazynowania: -25 do 70 °C</p><p><b>Kategoria</b></p><p>Wyłączniki różnicowoprądowe</p> |  |  | 2 |  | - | N | N | N | N | Y | N | N | N | Y | N | N | N | N | N | N | N | N
151208417 | 400957 | HAGER | Modułowy przełącznik instalacyjny I-0-II punkt wspólny od dołu 2P 25A 230VAC | <p><b>Modułowy przełącznik instalacyjny I-0-II punkt wspólny od dołu 2P 25A 230VAC</b></p><p><b>Konstrukcja</b></p><p>Liczba biegunów: 2 P</p><p><b>Charakterystyka elektryczna</b></p><p>Napięcie znamionowe łączeniowe Ue (AC):<span style="white-space:pre"> </span>230 V</p><p>Częstotliwość znamionowa: 50/60 Hz</p><p><b>Napięcie</b></p><p>Znamionowe napięcie izolacji Ui:<span style="white-space:pre"> </span>440 V</p><p>Rodzaj wejścia napięcia 1: AC</p><p>Znamionowe napięcie udarowe wytrzymywane Uimp:<span style="white-space:pre"> </span>4000 V</p><p><b>Prąd</b></p><p>Obciążalność prądowa prądu przemiennego AC21 w kategorii A:<span style="white-space:pre"> </span>25 A</p><p>Obciążalność prądowa prądu przemiennego AC21 w kategorii B:<span style="white-space:pre"> </span>25 A</p><p>Dopuszczalne obciążenie prądem AC22 kategorii A: 25 A</p><p>Dopuszczalne obciążenie prądem AC22 kategorii B: 25 A</p><p>Prąd zwarciowy z bezpiecznikami gI-gG: 375 A</p><p>Zdolność zamykania przy 400 V w AC23A.:<span style="white-space:pre"> </span>529 A</p><p>Znamionowy krótkotrwały prąd wytrzymywany 1s:<span style="white-space:pre"> </span>0,375 kA</p><p>Obudowa zewnętrzna zasilana prądem cieplnym:<span style="white-space:pre"> </span>25 A</p><p><b>Moc </b><br class="Apple-interchange-newline"></p><p>Całkowite straty mocy dla prądu znamionowego:<span style="white-space:pre"> </span>1,8 W</p><p>Straty mocy na biegun dla prądu znamionowego:<span style="white-space:pre"> </span>0,9 W</p><p><b>Wytrzymałość</b></p><p>Trwałość elektryczna przy obciążeniu nominalnym w cyklach roboczych (AC21): 25000</p><p>Trwałość elektryczna przy obciążeniu nominalnym w cyklach roboczych (AC22): 25000</p><p>Wytrzymałość mechaniczna (liczba cykli): 200000</p><p><b>Wymiary</b></p><p>Głębokość produktu: 70 mm</p><p>Wysokość produktu: 83 mm</p><p>Szerokość produktu: 35 mm</p><p><b>Instalacja / Montaż</b></p><p>Moment dokręcający: 1,8Nm</p><p><b>Podłączenie</b></p><p>Przekrój przewodu elastycznego (linka) w zacisku: 1,5 / 10mm²</p><p>Przekrój przewodu sztywnego (drut) w zacisku: 1,5 / 16mm²</p><p>Rodzaj podłączenia: ze śrubą</p><p><b>Wyposażenie</b></p><p>Liczba styków NO/NC: 2</p><p><b>Norma</b></p><p>Norma: IEC 60947-3, IEC/EN 60669-1</p><p>Dyrektywa europejska RoHs:<span style="white-space:pre"> </span>zgodny</p><p><b>Bezpieczeństwo</b></p><p>Stopień ochrony: IP20</p><p><b>Warunki użytkowania</b></p><p>Stopień zanieczyszczenia zgodnie z IEC 60664 / IEC 60947-2.:<span style="white-space:pre"> </span>2</p><p>Temperatura magazynowania: -40 do 80 °C</p><p><b>Oznaczenie</b></p><p>Grupa urządzeń: SFB</p><p><b>Kategoria</b></p><p>Przełączniki instalacyjne</p> |  |  | 2 |  | - | N | N | N | N | Y | N | N | N | Y | N | N | N | N | N | N | N | N
151208418 | 400904 | HAGER | RCCB Wyłącznik różnicowoprądowy 2P 40A/300mA Typ A | <p><b>RCCB Wyłącznik różnicowoprądowy 2P 40A/300mA Typ A</b></p><p><b>Konstrukcja</b></p><p>Liczba biegunów: 2 P</p><p>Montaż: Szyna DIN</p><p><b>Charakterystyka elektryczna</b></p><p>Napięcie znamionowe łączeniowe Ue (AC):<span style="white-space:pre"> </span>230 V</p><p>Częstotliwość znamionowa: 50 Hz</p><p><b>Napięcie</b></p><p>Znamionowe napięcie izolacji Ui: 500 V</p><p>Znamionowe napięcie udarowe wytrzymywane Uimp: 4 kV</p><p><b>Prąd</b></p><p>Znamionowy prąd różnicowy dI: 300 mA</p><p>Znamionowy prad wyładowczy (In 8/20µs): 0,25 kA</p><p>Znamionowa zdolność załączania i wyłączania Im: 1,5 kA</p><p>Znamionowy warunkowy prąd zwarciowy Inc zgodnie z PN-EN 61008-1: 6 kA</p><p><b>Prąd / Temperatura</b></p><p>Prąd znamionowy w temperaturze -15°C: 40 A</p><p>Prąd znamionowy w temperaturze -20°C: 40 A</p><p>Prąd znamionowy w temperaturze 0°C:<span style="white-space:pre"> </span>40 A</p><p>Prąd znamionowy w temperaturze 10°C: 40 A</p><p>Prąd znamionowy w temperaturze -10°C: 40 A</p><p>Prąd znamionowy w temperaturze 15°C: 40 A</p><p>Prąd znamionowy w temperaturze 20°C: 40 A</p><p>Prąd znamionowy w temperaturze 25°C: 40 A</p><p>Prąd znamionowy w temperaturze -25°C: 40 A</p><p>Prąd znamionowy w temperaturze 30°C: 40 A</p><p>Prąd znamionowy w temperaturze 35°C: 40 A</p><p>Prąd znamionowy w temperaturze 40°C: 40 A</p><p>Prąd znamionowy w temperaturze 45°C: 38 A</p><p>Prąd znamionowy w temperaturze 5°C:<span style="white-space:pre"> </span>40 A</p><p>Prąd znamionowy w temperaturze -5°C: 40 A</p><p>Prąd znamionowy w temperaturze 50°C: 37 A</p><p>Prąd znamionowy w temperaturze 55°C: 34 A</p><p>Prąd znamionowy w temperaturze 60°C: 30 A</p><p>Prąd znamionowy w temperaturze 65°C: 26 A</p><p>Prąd znamionowy w temperaturze 70°C: 21 A</p><p><b>Moc</b></p><p>Całkowite straty mocy dla prądu znamionowego:<span style="white-space:pre"> </span>3,2 W</p><p>Straty mocy na biegun dla prądu znamionowego:<span style="white-space:pre"> </span>1,7 W</p><p><b>Zadziałanie</b></p><p>Krótkozwłoczny: nie</p><p><b>Wytrzymałość</b></p><p>Wytrzymałość elektryczna (liczba cykli):<span style="white-space:pre"> </span>2000</p><p>Wytrzymałość mechaniczna (liczba cykli): 4000</p><p><b>Wymiary</b></p><p>Głębokość produktu: 70 mm</p><p>Wysokość produktu: 83 mm</p><p>Szerokość produktu: 35 mm</p><p>Wymiary:<span style="white-space:pre"> </span>1</p><p><b>Instalacja / Montaż</b></p><p>Moment dokręcający: 2,8Nm</p><p><b>Podłączenie</b></p><p>Przekrój przewodu elastycznego (linka) w zacisku: 16mm²</p><p>Przekrój przewodu sztywnego (drut) w zacisku: 25mm²</p><p>Rodzaj podłączenia: ze śrubą</p><p><b>Wyposażenie</b></p><p>Akcesoria dodatkowe: tak</p><p><b>Norma</b></p><p>Norma: EN 61008-1</p><p>Dyrektywa europejska RoHs:<span style="white-space:pre"> </span>zgodny</p><p><b>Bezpieczeństwo</b></p><p>Stopień ochrony: IP20</p><p>Typ wyłącznika różnicowoprądowego: A</p><p><b>Warunki użytkowania</b></p><p>Stopień zanieczyszczenia zgodnie z IEC 60664 / IEC 60947-2.:<span style="white-space:pre"> </span>2</p><p>Temperatura magazynowania: -55 do 70 °C</p><p><b>Kategoria</b></p><p>Wyłączniki różnicowoprądowe</p> |  |  | 2 |  | - | N | N | N | N | Y | N | N | N | Y | N | N | N | N | N | N | N | N
151208419 | 400974 | HAGER | RCBO WYŁĄCZNIK RÓŻNICOWOPRĄDOWY Z CZŁONEM NADPRĄDOWYM 1P+N 6KA B 20A/30MA TYP A HAG | [5 empty] | - | N | N | N | N | Y | N | N | N | Y | N | N | N | N | N | N | N | N
151208421 | 404691 | 3M POLAND | MUFA PRZELOTOWA 12/20KV 1X150 93-AS 220-1PL 50-150 | [5 empty] | - | N | N | N | N | Y | N | N | N | N | N | N | N | N | N | N | N | N
151208422 | 400839 | HAGER | MCB WYŁĄCZNIK NADPRĄDOWY 6KA 4P B 20A HAG | [5 empty] | - | N | N | N | N | Y | N | N | N | Y | N | N | N | N | N | N | N | N
151208423 | 400833 | HAGER | MCB Wyłącznik nadprądowy Icn=6000A 3P C 50A | <p><b>MCB Wyłącznik nadprądowy Icn=6000A 3P C 50A</b></p><p><b>Konstrukcja</b></p><p>Liczba biegunów chronionych: 3</p><p>Liczba biegunów: 3 P</p><p>Charakterystyka wyzwalania:<span style="white-space:pre"> </span>C</p><p><b>Charakterystyka elektryczna</b></p><p>Znamionowa zwarciowa zdolność łączeniowa Icn:<span style="white-space:pre"> </span>6 kA</p><p>Napięcie znamionowe łączeniowe Ue (AC):<span style="white-space:pre"> </span>230/400 V</p><p>Częstotliwość znamionowa: 50/60 Hz</p><p>Typ napięcia zasilającego: AC</p><p><b>Napięcie</b></p><p>Znamionowe napięcie izolacji Ui: 500 V</p><p>Znamionowe napięcie udarowe wytrzymywane Uimp: 4000 V</p><p><b>Prąd</b></p><p>Znamionowa zwarciowa zdolność łączeniowa dla napięcia znamionowego 400V 50Hz: 6 kA</p><p>Prąd znamionowy wyłączalny zwarciowy roboczy Ics:<span style="white-space:pre"> </span>6 kA</p><p>Prąd znam. wyłączalny zwarciowy graniczny na bieg. dla 400V 50H wg PN-EN 60947-2:<span style="white-space:pre"> </span>3 kA</p><p>Prąd znam. wyłączalny zwarciowy graniczny Icu dla 415V 50H wg PN-EN 60947-2:<span style="white-space:pre"> </span>10 kA</p><p>Min./max. wartość natężenia prądu AC zadziałania zabezpieczenia zwłocznego: 1,13/1,45 In</p><p>Min./max. wartość natężenia prądu AC zadziałania zabezpieczenia bezzwłocznego: 5/10 In</p><p>Min./max. wartość natężenia prądu DC zadziałania zabezpieczenia bezzwłocznego: 7/15 In</p><p>Min./max. wartość natężenia prądu DC zadziałania zabezpieczenia zwłocznego: 1,13/1,45 In</p><p><b>Prąd / Temperatura</b></p><p>Prąd znamionowy w temperaturze -15°C: 61,4 A</p><p>Prąd znamionowy w temperaturze -20°C: 62,5 A</p><p>Prąd znamionowy w temperaturze 0°C:<span style="white-space:pre"> </span>57,9 A</p><p>Prąd znamionowy w temperaturze 10°C: 55,4 A</p><p>Prąd znamionowy w temperaturze -10°C: 60,2 A</p><p>Prąd znamionowy w temperaturze 15°C: 54,1 A</p><p>Prąd znamionowy w temperaturze 20°C: 52,8 A</p><p>Prąd znamionowy w temperaturze 25°C: 51,4 A</p><p>Prąd znamionowy w temperaturze -25°C: 63,7 A</p><p>Prąd znamionowy w temperaturze 30°C: 50 A</p><p>Prąd znamionowy w temperaturze 35°C: 48,5 A</p><p>Prąd znamionowy w temperaturze 40°C: 47 A</p><p>Prąd znamionowy w temperaturze 45°C: 45,4 A</p><p>Prąd znamionowy w temperaturze 5°C:<span style="white-space:pre"> </span>56,6 A</p><p>Prąd znamionowy w temperaturze -5°C: 59,1 A</p><p>Prąd znamionowy w temperaturze 50°C: 43,7 A</p><p>Prąd znamionowy w temperaturze 55°C: 42 A</p><p>Prąd znamionowy w temperaturze 60°C: 40,2 A</p><p>Prąd znamionowy w temperaturze 65°C: 38,3 A</p><p>Prąd znamionowy w temperaturze 70°C: 36,3 A</p><p><b>Współczynnik korekcyjny prądu</b></p><p>Współczynnik korekcyjny prądu znam. dla 2 aparatów zainstalowanych obok siebie: 1</p><p>Współczynnik korekcyjny prądu znam. dla 3 aparatów zainstalowanych obok siebie: 0,95</p><p>Współczynnik kor. prądu znam. dla 4 lub 5 aparatów zainstalowanych obok siebie: 0,9</p><p>Współczynnik kor. prądu znam. dla 6 aparatów zainstalowanych obok siebie: 0,85</p><p>Współczynnik korekcyjny wyzwalacza bezzwłocznego przy czestotliwości 100 Hz:<span style="white-space:pre"> </span>1,1</p><p>Współczynnik korekcyjny wyzwalacza bezzwłocznego przy czestotliwości 200 Hz:<span style="white-space:pre"> </span>1,2</p><p>Współczynnik korekcyjny wyzwalacza bezzwłocznego przy czestotliwości 400 Hz:<span style="white-space:pre"> </span>1,5</p><p>Współczynnik korekcyjny wyzwalacza bezzwłocznego przy czestotliwości 60 Hz:<span style="white-space:pre"> </span>1</p><p><b>Moc</b></p><p>Maksymalna strata mocy na biegun zgodnie ze standardem: 9 W</p><p>Całkowite straty mocy dla prądu znamionowego:<span style="white-space:pre"> </span>16,3 W</p><p>Straty mocy na biegun dla prądu znamionowego:<span style="white-space:pre"> </span>6,4 W</p><p><b>Wytrzymałość</b></p><p>Wytrzymałość elektryczna (liczba cykli):<span style="white-space:pre"> </span>4000</p><p>Wytrzymałość mechaniczna (liczba cykli): 20000</p><p><b>Wymiary</b></p><p>Głębokość produktu: 70 mm</p><p>Wysokość produktu: 83 mm</p><p>Szerokość produktu: 52,5 mm</p><p><b>Instalacja / Montaż</b></p><p>Moment dokręcający: 2,8Nm</p><p><b>Podłączenie</b></p><p>Rodzaj podłączenia: ze śrubą</p><p>Pojemność zacisku wejściowego/wyjściowego dla przewodu sztywnego (drut): 1/25 mm²</p><p>Pojemność zacisku wejściowego/wyjściowego dla przewodu elastycznego (linka): 1/16 mm²</p><p><b>Wyposażenie</b></p><p>Akcesoria dodatkowe: tak</p><p><b>Norma</b></p><p>Norma: EN 60898-1</p><p>Dyrektywa europejska RoHs:<span style="white-space:pre"> </span>zgodny</p><p><b>Bezpieczeństwo</b></p><p>Stopień ochrony: IP20</p><p><b>Warunki użytkowania</b></p><p>Stopień zanieczyszczenia zgodnie z IEC 60664 / IEC 60947-2.:<span style="white-space:pre"> </span>2</p><p>Klasa ograniczenia energii I²t.: 3</p><p>Temperatura magazynowania: -25 do 80 °C</p><p><b>Kategoria </b></p><p>Wyłączniki nadprądowe</p> |  |  | 5 |  | - | N | N | N | N | Y | N | N | N | Y | N | N | N | N | N | N | N | N
151208424 | 400794 | HAGER | MCB WYŁĄCZNIK NADPRĄDOWY 6KA 4P C 20A HAG | [5 empty] | - | N | N | N | N | Y | N | N | N | Y | N | N | N | N | N | N | N | N
151208425 | 400798 | HAGER | MCB Wyłącznik nadprądowy Icn=6000A 4P C 63A | <p><b>MCB Wyłącznik nadprądowy Icn=6000A 4P C 63A</b></p><p><b>Konstrukcja</b></p><p>Liczba biegunów chronionych: 4</p><p>Liczba biegunów: 4 P</p><p>Charakterystyka wyzwalania:<span style="white-space:pre"> </span>C</p><p><b>Charakterystyka elektryczna</b></p><p>Znamionowa zwarciowa zdolność łączeniowa Icn:<span style="white-space:pre"> </span>6 kA</p><p>Napięcie znamionowe łączeniowe Ue (AC):<span style="white-space:pre"> </span>230/400 V</p><p>Częstotliwość znamionowa: 50/60 Hz</p><p>Typ napięcia zasilającego: AC</p><p><b>Napięcie</b></p><p>Znamionowe napięcie izolacji Ui: 500 V</p><p>Znamionowe napięcie udarowe wytrzymywane Uimp:<span style="white-space:pre"> </span>4000 V</p><p><b>Prąd</b></p><p>Znamionowa zwarciowa zdolność łączeniowa dla napięcia znamionowego 400V 50Hz: 6 kA</p><p>Prąd znamionowy wyłączalny zwarciowy roboczy Ics:<span style="white-space:pre"> </span>6 kA</p><p>Prąd znam. wyłączalny zwarciowy graniczny na bieg. dla 400V 50H wg PN-EN 60947-2: 3 kA</p><p>Prąd znam. wyłączalny zwarciowy graniczny Icu dla 415V 50H wg PN-EN 60947-2:<span style="white-space:pre"> </span>10 kA</p><p>Min./max. wartość natężenia prądu AC zadziałania zabezpieczenia zwłocznego: 1,13/1,45 In</p><p>Min./max. wartość natężenia prądu AC zadziałania zabezpieczenia bezzwłocznego: 5/10 In</p><p>Min./max. wartość natężenia prądu DC zadziałania zabezpieczenia bezzwłocznego: 7/15 In</p><p>Min./max. wartość natężenia prądu DC zadziałania zabezpieczenia zwłocznego: 1,13/1,45 In</p><p><b>Prąd / Temperatura</b></p><p>Prąd znamionowy w temperaturze -15°C: 75,6 A</p><p>Prąd znamionowy w temperaturze -20°C: 77 A</p><p>Prąd znamionowy w temperaturze 0°C:<span style="white-space:pre"> </span>71,3 A</p><p>Prąd znamionowy w temperaturze 10°C: 68,5 A</p><p>Prąd znamionowy w temperaturze -10°C: 74,1 A</p><p>Prąd znamionowy w temperaturze 15°C: 67,1 A</p><p>Prąd znamionowy w temperaturze 20°C: 65,6 A</p><p>Prąd znamionowy w temperaturze 25°C: 64,2 A</p><p>Prąd znamionowy w temperaturze -25°C: 78,4 A</p><p>Prąd znamionowy w temperaturze 30°C: 63 A</p><p>Prąd znamionowy w temperaturze 35°C: 61,4 A</p><p>Prąd znamionowy w temperaturze 40°C: 60 A</p><p>Prąd znamionowy w temperaturze 45°C: 58,6 A</p><p>Prąd znamionowy w temperaturze 5°C:<span style="white-space:pre"> </span>69,9 A</p><p>Prąd znamionowy w temperaturze -5°C: 72,7 A</p><p>Prąd znamionowy w temperaturze 50°C: 57 A</p><p>Prąd znamionowy w temperaturze 55°C: 55,7 A</p><p>Prąd znamionowy w temperaturze 60°C: 54,3 A</p><p>Prąd znamionowy w temperaturze 65°C: 52,9 A</p><p>Prąd znamionowy w temperaturze 70°C: 51,5 A</p><p><b>Współczynnik korekcyjny prądu</b></p><p>Współczynnik korekcyjny prądu znam. dla 2 aparatów zainstalowanych obok siebie: 1</p><p>Współczynnik korekcyjny prądu znam. dla 3 aparatów zainstalowanych obok siebie: 0,95</p><p>Współczynnik kor. prądu znam. dla 4 lub 5 aparatów zainstalowanych obok siebie: 0,9</p><p>Współczynnik kor. prądu znam. dla 6 aparatów zainstalowanych obok siebie: 0,85</p><p>Współczynnik korekcyjny wyzwalacza bezzwłocznego przy czestotliwości 100 Hz:<span style="white-space:pre"> </span>1,1</p><p>Współczynnik korekcyjny wyzwalacza bezzwłocznego przy czestotliwości 200 Hz:<span style="white-space:pre"> </span>1,2</p><p>Współczynnik korekcyjny wyzwalacza bezzwłocznego przy czestotliwości 400 Hz:<span style="white-space:pre"> </span>1,5</p><p>Współczynnik korekcyjny wyzwalacza bezzwłocznego przy czestotliwości 60 Hz:<span style="white-space:pre"> </span>1</p><p><b>Moc</b></p><p>Maksymalna strata mocy na biegun zgodnie ze standardem: 13 W</p><p>Całkowite straty mocy dla prądu znamionowego:<span style="white-space:pre"> </span>25,6 W</p><p>Straty mocy na biegun dla prądu znamionowego:<span style="white-space:pre"> </span>7,2 W</p><p><b>Wytrzymałość</b></p><p>Wytrzymałość elektryczna (liczba cykli):<span style="white-space:pre"> </span>4000</p><p>Wytrzymałość mechaniczna (liczba cykli): 20000</p><p><b>Wymiary</b></p><p>Głębokość produktu: 70 mm</p><p>Wysokość produktu: 83 mm</p><p>Szerokość produktu: 70 mm</p><p><b>Instalacja / Montaż</b></p><p>Moment dokręcający: 2,8Nm</p><p><b>Podłączenie</b></p><p>Rodzaj podłączenia: ze śrubą</p><p>Pojemność zacisku wejściowego/wyjściowego dla przewodu sztywnego (drut): 1/25 mm²</p><p>Pojemność zacisku wejściowego/wyjściowego dla przewodu elastycznego (linka): 1/16 mm²</p><p><b>Wyposażenie</b></p><p>Akcesoria dodatkowe: tak</p><p><b>Norma</b></p><p>Norma: EN 60898-1</p><p>Dyrektywa europejska RoHs:<span style="white-space:pre"> </span>zgodny</p><p><b>Bezpieczeństwo</b></p><p>Stopień ochrony: IP20</p><p><b>Warunki użytkowania</b></p><p>Stopień zanieczyszczenia zgodnie z IEC 60664 / IEC 60947-2.:<span style="white-space:pre"> </span>2</p><p>Klasa ograniczenia energii I²t.: 3</p><p>Temperatura magazynowania: -25 do 80 °C</p><p><b>Kategoria</b></p><p>Wyłączniki nadprądowe</p> |  |  | 1 |  | - | N | N | N | N | Y | N | N | N | Y | N | N | N | N | N | N | N | N
151208426 | 400915 | HAGER | RCBO Wyłącznik różnicowoprądowy z członem nadprądowym 1P+N 6kA C 20A/30mA Typ AC | <p><b>RCBO Wyłącznik różnicowoprądowy z członem nadprądowym 1P+N 6kA C 20A/30mA Typ AC</b></p><p><b>Konstrukcja</b></p><p>Liczba biegunów chronionych: 1</p><p>Liczba biegunów: 2 P</p><p>Liczba biegunów: 1P+N</p><p>Charakterystyka wyzwalania:<span style="white-space:pre"> </span>C</p><p><b>Charakterystyka elektryczna</b></p><p>Znamionowa zwarciowa zdolność łączeniowa Icn:<span style="white-space:pre"> </span>6 kA</p><p>Napięcie znamionowe łączeniowe Ue (AC):<span style="white-space:pre"> </span>240 V</p><p>Częstotliwość znamionowa: 50 Hz</p><p><b>Napięcie</b></p><p>Znamionowe napięcie izolacji Ui: 500 V</p><p>Znamionowe napięcie udarowe wytrzymywane Uimp: 4000 V</p><p><b>Prąd</b></p><p>Znamionowy prąd różnicowy dI: 30 mA</p><p>Znamionowa zdolność wyłączania zwarciowego 230 V 50 Hz: 6 kA</p><p>Prąd znam. wyłączalny zwarciowy graniczny Icu dla 230V 50H wg PN-EN 60947-2:<span style="white-space:pre"> </span>6 kA</p><p>Prąd znam. wyłączalny zwarciowy graniczny Icu dla 240V 50H wg PN-EN 60947-2:<span style="white-space:pre"> </span>6 kA</p><p>Znamionowa zdolność załączania i wyłączania Im: 6 kA</p><p>Min./max. wartość natężenia prądu AC zadziałania zabezpieczenia zwłocznego: 1,13/1,45 In</p><p>Min./max. wartość natężenia prądu AC zadziałania zabezpieczenia bezzwłocznego: 5/10 In</p><p><b>Prąd / Temperatura</b></p><p>Prąd znamionowy w temperaturze -15°C: 22,2 A</p><p>Prąd znamionowy w temperaturze -20°C: 22,5 A</p><p>Prąd znamionowy w temperaturze 0°C:<span style="white-space:pre"> </span>21,5 A</p><p>Prąd znamionowy w temperaturze 10°C: 21 A</p><p>Prąd znamionowy w temperaturze -10°C: 22 A</p><p>Prąd znamionowy w temperaturze 15°C: 20,8 A</p><p>Prąd znamionowy w temperaturze 20°C: 20,5 A</p><p>Prąd znamionowy w temperaturze 25°C: 20,3 A</p><p>Prąd znamionowy w temperaturze -25°C: 22,7 A</p><p>Prąd znamionowy w temperaturze 30°C: 20 A</p><p>Prąd znamionowy w temperaturze 35°C: 19,8 A</p><p>Prąd znamionowy w temperaturze 40°C: 19,6 A</p><p>Prąd znamionowy w temperaturze 45°C: 19,4 A</p><p>Prąd znamionowy w temperaturze 5°C:<span style="white-space:pre"> </span>21,3 A</p><p>Prąd znamionowy w temperaturze -5°C: 21,8 A</p><p>Prąd znamionowy w temperaturze 50°C: 19,2 A</p><p>Prąd znamionowy w temperaturze 55°C: 19 A</p><p>Prąd znamionowy w temperaturze 60°C: 18,8 A</p><p><b>Współczynnik korekcyjny prądu</b></p><p>Współczynnik korekcyjny prądu znam. dla 2 aparatów zainstalowanych obok siebie: 1</p><p>Współczynnik korekcyjny prądu znam. dla 3 aparatów zainstalowanych obok siebie: 0,95</p><p>Współczynnik kor. prądu znam. dla 4 lub 5 aparatów zainstalowanych obok siebie: 0,9</p><p>Współczynnik kor. prądu znam. dla 6 aparatów zainstalowanych obok siebie: 0,85</p><p><b>Selektywność</b></p><p>Maks. wartość prądu znam. zab. topik. aM downstream dla selektywności zwarciowej: 4 A</p><p>Maks. wartość prądu znam. zab. topik. gL downstream dla selektywności zwarciowej: 12 A</p><p>Min. wartość prądu znam. zab. topik. aM upstream dla selektywności zwarciowej: 25 A</p><p>Min. wartość prądu znam. zab. topik. gL upstream dla selektywności zwarciowej: 32 A</p><p><b>Moc</b></p><p>Całkowite straty mocy dla prądu znamionowego:<span style="white-space:pre"> </span>6,6 W</p><p>Straty mocy na biegun dla prądu znamionowego:<span style="white-space:pre"> </span>4,8 W</p><p><b>Zadziałanie</b></p><p>Zabezpieczenie przed przypadkowym zadziałaniem: nie</p><p><b>Wytrzymałość</b></p><p>Wytrzymałość elektryczna (liczba cykli):<span style="white-space:pre"> </span>2000</p><p>Wytrzymałość mechaniczna (liczba cykli): 2000</p><p><b>Wymiary</b></p><p>Głębokość produktu: 68 mm</p><p>Wysokość produktu: 83 mm</p><p>Szerokość produktu: 35 mm</p><p><b>Instalacja / Montaż</b></p><p>Moment dokręcający: 1,3Nm</p><p><b>Podłączenie</b></p><p>Przekrój przewodu elastycznego (linka) w zacisku: 1 / 16mm²</p><p>Przekrój przewodu sztywnego (drut) w zacisku: 1 / 25mm²</p><p>Rodzaj podłączenia: ze śrubą</p><p><b>Norma</b></p><p>Norma: EN 61009-1</p><p><b>Bezpieczeństwo</b></p><p>Stopień ochrony: IP20</p><p>Typ wyłącznika różnicowoprądowego: AC</p><p><b>Warunki użytkowania</b></p><p>Stopień zanieczyszczenia zgodnie z IEC 60664 / IEC 60947-2.:<span style="white-space:pre"> </span>2</p><p>Klasa ograniczenia energii I²t.: 3</p><p>Temperatura magazynowania: -25 do 70 °C</p><p><b>Kategoria </b></p><p>Wyłączniki różnicowoprądowe</p> |  |  | 1 |  | - | N | N | N | N | Y | N | N | N | Y | N | N | N | N | N | N | N | N
151208427 | 400908 | HAGER | RCBO Wyłącznik różnicowoprądowy z członem nadprądowym 1P+N 6kA B 20A/30mA Typ AC | <p><b>RCBO Wyłącznik różnicowoprądowy z członem nadprądowym 1P+N 6kA B 20A/30mA Typ AC</b></p><p><b>Konstrukcja</b></p><p>Liczba biegunów chronionych: 1</p><p>Liczba biegunów: 2 P</p><p>Liczba biegunów: 1P+N</p><p>Charakterystyka wyzwalania:<span style="white-space:pre"> </span>B</p><p><b>Charakterystyka elektryczna</b></p><p>Znamionowa zwarciowa zdolność łączeniowa Icn:<span style="white-space:pre"> </span>6 kA</p><p>Napięcie znamionowe łączeniowe Ue (AC):<span style="white-space:pre"> </span>240 V</p><p>Częstotliwość znamionowa: 50 Hz</p><p><b>Napięcie</b></p><p>Znamionowe napięcie izolacji Ui: 500 V</p><p>Znamionowe napięcie udarowe wytrzymywane Uimp:<span style="white-space:pre"> </span>4000 V</p><p><b>Prąd </b><br class="Apple-interchange-newline"></p><p>Znamionowy prąd różnicowy dI: 30 mA</p><p>Znamionowa zdolność wyłączania zwarciowego 230 V 50 Hz: 6 kA</p><p>Prąd znam. wyłączalny zwarciowy graniczny Icu dla 230V 50H wg PN-EN 60947-2:<span style="white-space:pre"> </span>6 kA</p><p>Prąd znam. wyłączalny zwarciowy graniczny Icu dla 240V 50H wg PN-EN 60947-2:<span style="white-space:pre"> </span>6 kA</p><p>Znamionowa zdolność załączania i wyłączania Im: 6 kA</p><p>Min./max. wartość natężenia prądu AC zadziałania zabezpieczenia zwłocznego: 1,13/1,45 In</p><p>Min./max. wartość natężenia prądu AC zadziałania zabezpieczenia bezzwłocznego: 3/5 In</p><p><b>Prąd / Temperatura</b></p><p>Prąd znamionowy w temperaturze -15°C: 22,2 A</p><p>Prąd znamionowy w temperaturze -20°C: 22,5 A</p><p>Prąd znamionowy w temperaturze 0°C:<span style="white-space:pre"> </span>21,5 A</p><p>Prąd znamionowy w temperaturze 10°C: 21 A</p><p>Prąd znamionowy w temperaturze -10°C: 22 A</p><p>Prąd znamionowy w temperaturze 15°C: 20,8 A</p><p>Prąd znamionowy w temperaturze 20°C: 20,5 A</p><p>Prąd znamionowy w temperaturze 25°C: 20,3 A</p><p>Prąd znamionowy w temperaturze -25°C: 22,7 A</p><p>Prąd znamionowy w temperaturze 30°C: 20 A</p><p>Prąd znamionowy w temperaturze 35°C: 19,8 A</p><p>Prąd znamionowy w temperaturze 40°C: 19,6 A</p><p>Prąd znamionowy w temperaturze 45°C: 19,4 A</p><p>Prąd znamionowy w temperaturze 5°C:<span style="white-space:pre"> </span>21,3 A</p><p>Prąd znamionowy w temperaturze -5°C: 21,8 A</p><p>Prąd znamionowy w temperaturze 50°C: 19,2 A</p><p>Prąd znamionowy w temperaturze 55°C: 19 A</p><p>Prąd znamionowy w temperaturze 60°C: 18,8 A</p><p><b>Współczynnik korekcyjny prądu</b></p><p>Współczynnik korekcyjny prądu znam. dla 2 aparatów zainstalowanych obok siebie: 1</p><p>Współczynnik korekcyjny prądu znam. dla 3 aparatów zainstalowanych obok siebie: 0,95</p><p>Współczynnik kor. prądu znam. dla 4 lub 5 aparatów zainstalowanych obok siebie: 0,9</p><p>Współczynnik kor. prądu znam. dla 6 aparatów zainstalowanych obok siebie: 0,85</p><p><b>Selektywność</b></p><p>Maks. wartość prądu znam. zab. topik. aM downstream dla selektywności zwarciowej: 4 A</p><p>Maks. wartość prądu znam. zab. topik. gL downstream dla selektywności zwarciowej: 12 A</p><p>Min. wartość prądu znam. zab. topik. aM upstream dla selektywności zwarciowej: 25 A</p><p>Min. wartość prądu znam. zab. topik. gL upstream dla selektywności zwarciowej: 32 A</p><p><b>Moc</b></p><p>Całkowite straty mocy dla prądu znamionowego:<span style="white-space:pre"> </span>6,6 W</p><p>Straty mocy na biegun dla prądu znamionowego:<span style="white-space:pre"> </span>4,8 W</p><p><b>Zadziałanie</b></p><p>Zabezpieczenie przed przypadkowym zadziałaniem: nie</p><p><b>Wytrzymałość</b></p><p>Wytrzymałość elektryczna (liczba cykli):<span style="white-space:pre"> </span>2000</p><p>Wytrzymałość mechaniczna (liczba cykli): 2000</p><p><b>Wymiary</b></p><p>Głębokość produktu: 68 mm</p><p>Wysokość produktu: 83 mm</p><p>Szerokość produktu: 35 mm</p><p><b>Instalacja / Montaż</b></p><p>Moment dokręcający: 1,3Nm</p><p><b>Podłączenie</b></p><p>Przekrój przewodu elastycznego (linka) w zacisku: 1 / 16mm²</p><p>Przekrój przewodu sztywnego (drut) w zacisku: 1 / 25mm²</p><p>Rodzaj podłączenia: ze śrubą</p><p><b>Norma</b></p><p>Norma: EN 61009-1</p><p>Dyrektywa europejska RoHs:<span style="white-space:pre"> </span>zgodny</p><p><b>Bezpieczeństwo</b></p><p>Stopień ochrony: IP20</p><p>Typ wyłącznika różnicowoprądowego: AC</p><p><b>Warunki użytkowania</b></p><p>Stopień zanieczyszczenia zgodnie z IEC 60664 / IEC 60947-2.:<span style="white-space:pre"> </span>2</p><p>Klasa ograniczenia energii I²t.: 3</p><p>Temperatura magazynowania: -25 do 70 °C</p><p><b>Kategoria</b></p><p>Wyłączniki różnicowoprądowe</p> |  |  | 2 |  | - | N | N | N | N | Y | N | N | N | Y | N | N | N | N | N | N | N | N
151208428 | 404696 | XXXXXX | MUFA PRZEJŚCIOWA 24 KV CHMP(H)SV 3-1 | [5 empty] | - | N | N | N | N | Y | N | N | N | N | N | N | N | N | N | N | N | N
151208429 | 400893 | HAGER | RCCB Wyłącznik różnicowoprądowy 4P 25A/100mA Typ AC | <p><b>RCCB Wyłącznik różnicowoprądowy 4P 25A/100mA Typ AC</b></p><p><b>Konstrukcja</b></p><p>Liczba biegunów: 4 P</p><p>Montaż: Szyna DIN</p><p><b>Charakterystyka elektryczna</b></p><p>Napięcie znamionowe łączeniowe Ue (AC):<span style="white-space:pre"> </span>230/400 V</p><p>Częstotliwość znamionowa: 50 Hz</p><p><b>Napięcie</b></p><p>Znamionowe napięcie izolacji Ui: 500 V</p><p>Znamionowe napięcie udarowe wytrzymywane Uimp: 4 kV</p><p><b>Prąd</b></p><p>Znamionowy prąd różnicowy dI: 100 mA</p><p>Znamionowy prad wyładowczy (In 8/20µs): 0,25 kA</p><p>Znamionowa zdolność załączania i wyłączania Im: 1,5 kA</p><p>Znamionowy warunkowy prąd zwarciowy Inc zgodnie z PN-EN 61008-1: 6 kA</p><p><b>Prąd / Temperatura</b></p><p>Prąd znamionowy w temperaturze -15°C 25 A</p><p>Prąd znamionowy w temperaturze -20°C: 25 A</p><p>Prąd znamionowy w temperaturze 0°C:<span style="white-space:pre"> </span>25 A</p><p>Prąd znamionowy w temperaturze 10°C: 25 A</p><p>Prąd znamionowy w temperaturze -10°C: 25 A</p><p>Prąd znamionowy w temperaturze 15°C: 25 A</p><p>Prąd znamionowy w temperaturze 20°C: 25 A</p><p>Prąd znamionowy w temperaturze 25°C: 25 A</p><p>Prąd znamionowy w temperaturze -25°C: 25 A</p><p>Prąd znamionowy w temperaturze 30°C: 25 A</p><p>Prąd znamionowy w temperaturze 35°C: 25 A</p><p>Prąd znamionowy w temperaturze 40°C: 25 A</p><p>Prąd znamionowy w temperaturze 45°C: 25 A</p><p>Prąd znamionowy w temperaturze 5°C:<span style="white-space:pre"> </span>25 A</p><p>Prąd znamionowy w temperaturze -5°C: 25 A</p><p>Prąd znamionowy w temperaturze 50°C: 25 A</p><p>Prąd znamionowy w temperaturze 55°C: 25 A</p><p>Prąd znamionowy w temperaturze 60°C: 25 A</p><p>Prąd znamionowy w temperaturze 65°C: 22 A</p><p>Prąd znamionowy w temperaturze 70°C: 18 A</p><p><b>Moc</b></p><p>Całkowite straty mocy dla prądu znamionowego:<span style="white-space:pre"> </span>2,6 W</p><p>Straty mocy na biegun dla prądu znamionowego:<span style="white-space:pre"> </span>0,8 W</p><p><b>Zadziałanie</b></p><p>Krótkozwłoczny: nie</p><p><b>Wytrzymałość</b></p><p>Wytrzymałość elektryczna (liczba cykli):<span style="white-space:pre"> </span>2000</p><p>Wytrzymałość mechaniczna (liczba cykli): 4000</p><p><b>Wymiary</b></p><p>Głębokość produktu: 70 mm</p><p>Wysokość produktu: 83 mm</p><p>Szerokość produktu: 70 mm</p><p>Wymiary:<span style="white-space:pre"> </span>1</p><p><b>Instalacja / Montaż</b></p><p>Moment dokręcający: 2,8Nm</p><p><b>Podłączenie</b></p><p>Przekrój przewodu elastycznego (linka) w zacisku: 16mm²</p><p>Przekrój przewodu sztywnego (drut) w zacisku: 25mm²</p><p>Rodzaj podłączenia: ze śrubą</p><p><b>Wyposażenie</b></p><p>Akcesoria dodatkowe: tak</p><p><b>Norma</b></p><p>Norma: europejska RoHs: zgodny</p><p><b>Bezpieczeństwo</b></p><p>Stopień ochrony: IP20</p><p>Typ wyłącznika różnicowoprądowego: AC</p><p><b>Warunki użytkowania</b></p><p>Stopień zanieczyszczenia zgodnie z IEC 60664 / IEC 60947-2.:<span style="white-space:pre"> </span>2</p><p>Temperatura magazynowania: -55 do 70 °C</p><p><b>Kategoria</b></p><p>Wyłączniki różnicowoprądowe</p> |  |  | 1 |  | - | N | N | N | N | Y | N | N | N | Y | N | N | N | N | N | N | N | N
151208430 | 401911 | BERKER | GNIAZDO RTV-SAT KOŃCOWE, MECHANIZM BRKR MECHANIZMY |  |  |  | 17 |  | - | N | N | N | N | Y | N | N | N | N | N | N | N | N | Y | N | N | N
151208431 | 400991 | HAGER | MODUŁOWY ROZŁĄCZNIK IZOLACYJNY, 3P 25A HAG | [5 empty] | - | N | N | N | N | Y | N | N | N | Y | N | N | N | N | N | N | N | N
151208432 | 400973 | HAGER | RCBO Wyłącznik różnicowoprądowy z członem nadprądowym 1P+N 6kA B 16A/30mA Typ A | <p><b>RCBO Wyłącznik różnicowoprądowy z członem nadprądowym 1P+N 6kA B 16A/30mA Typ A</b></p><p><b>Konstrukcja</b></p><p>Liczba biegunów chronionych: 1</p><p>Liczba biegunów: 2 P</p><p>Liczba biegunów: 1P+N</p><p>Charakterystyka wyzwalania:<span style="white-space:pre"> </span>B</p><p><b>Charakterystyka elektryczna</b></p><p>Znamionowa zwarciowa zdolność łączeniowa Icn:<span style="white-space:pre"> </span>6 kA</p><p>Napięcie znamionowe łączeniowe Ue (AC):<span style="white-space:pre"> </span>240 V</p><p>Częstotliwość znamionowa: 50 Hz</p><p><b>Napięcie</b></p><p>Znamionowe napięcie izolacji Ui: 500 V</p><p>Znamionowe napięcie udarowe wytrzymywane Uimp: 4000 V</p><p><b>Prąd</b></p><p>Znamionowy prąd różnicowy dI: 30 mA</p><p>Znamionowa zdolność wyłączania zwarciowego 230 V 50 Hz: 6 kA</p><p>Prąd znam. wyłączalny zwarciowy graniczny Icu dla 230V 50H wg PN-EN 60947-2:<span style="white-space:pre"> </span>6 kA</p><p>Prąd znam. wyłączalny zwarciowy graniczny Icu dla 240V 50H wg PN-EN 60947-2:<span style="white-space:pre"> </span>6 kA</p><p>Znamionowa zdolność załączania i wyłączania Im: 6 kA</p><p>Min./max. wartość natężenia prądu AC zadziałania zabezpieczenia zwłocznego: 1,13/1,45 In</p><p>Min./max. wartość natężenia prądu AC zadziałania zabezpieczenia bezzwłocznego: 3/5 In</p><p><b>Prąd / Temperatura</b></p><p>Prąd znamionowy w temperaturze -15°C: 18,1 A</p><p>Prąd znamionowy w temperaturze -20°C: 18,3 A</p><p>Prąd znamionowy w temperaturze 0°C:<span style="white-space:pre"> </span>17,4 A</p><p>Prąd znamionowy w temperaturze 10°C: 17 A</p><p>Prąd znamionowy w temperaturze -10°C: 17,9 A</p><p>Prąd znamionowy w temperaturze 15°C: 16,7 A</p><p>Prąd znamionowy w temperaturze 20°C: 16,5 A</p><p>Prąd znamionowy w temperaturze 25°C: 16,2 A</p><p>Prąd znamionowy w temperaturze -25°C: 18,5 A</p><p>Prąd znamionowy w temperaturze 30°C: 16 A</p><p>Prąd znamionowy w temperaturze 35°C: 15,8 A</p><p>Prąd znamionowy w temperaturze 40°C: 15,6 A</p><p>Prąd znamionowy w temperaturze 45°C: 15,4 A</p><p>Prąd znamionowy w temperaturze 5°C:<span style="white-space:pre"> </span>17,2 A</p><p>Prąd znamionowy w temperaturze -5°C: 17,7 A</p><p>Prąd znamionowy w temperaturze 50°C: 15,2 A</p><p>Prąd znamionowy w temperaturze 55°C: 15 A</p><p>Prąd znamionowy w temperaturze 60°C: 14,8 A</p><p><b>Współczynnik korekcyjny prądu</b></p><p>Współczynnik korekcyjny prądu znam. dla 2 aparatów zainstalowanych obok siebie: 1</p><p>Współczynnik korekcyjny prądu znam. dla 3 aparatów zainstalowanych obok siebie: 0,95</p><p>Współczynnik kor. prądu znam. dla 4 lub 5 aparatów zainstalowanych obok siebie: 0,9</p><p>Współczynnik kor. prądu znam. dla 6 aparatów zainstalowanych obok siebie: 0,85</p><p><b>Selektywność</b></p><p>Maks. wartość prądu znam. zab. topik. aM downstream dla selektywności zwarciowej: 2 A</p><p>Maks. wartość prądu znam. zab. topik. gL downstream dla selektywności zwarciowej: 6 A</p><p>Min. wartość prądu znam. zab. topik. aM upstream dla selektywności zwarciowej: 20 A</p><p>Min. wartość prądu znam. zab. topik. gL upstream dla selektywności zwarciowej: 20 A</p><p><b>Moc</b></p><p>Całkowite straty mocy dla prądu znamionowego:<span style="white-space:pre"> </span>5,2 W</p><p>Straty mocy na biegun dla prądu znamionowego:<span style="white-space:pre"> </span>3,8 W</p><p><b>Zadziałanie</b></p><p>Zabezpieczenie przed przypadkowym zadziałaniem: nie</p><p><b>Wytrzymałość</b></p><p>Wytrzymałość elektryczna (liczba cykli):<span style="white-space:pre"> </span>2000</p><p>Wytrzymałość mechaniczna (liczba cykli): 2000</p><p><b>Wymiary</b></p><p>Głębokość produktu: 68 mm</p><p>Wysokość produktu: 83 mm</p><p>Szerokość produktu: 35 mm</p><p><b>Instalacja / Montaż</b></p><p>Moment dokręcający: 1,3Nm</p><p><b>Podłączenie</b></p><p>Przekrój przewodu elastycznego (linka) w zacisku: 1 / 16mm²</p><p>Przekrój przewodu sztywnego (drut) w zacisku: 1 / 25mm²</p><p>Rodzaj podłączenia: ze śrubą</p><p><b>Norma</b></p><p>Norma: EN 61009-1</p><p>Dyrektywa europejska RoHs:<span style="white-space:pre"> </span>zgodny</p><p><b>Bezpieczeństwo</b></p><p>Stopień ochrony: IP20</p><p>Typ wyłącznika różnicowoprądowego: A</p><p><b>Warunki użytkowania</b></p><p>Stopień zanieczyszczenia zgodnie z IEC 60664 / IEC 60947-2.:<span style="white-space:pre"> </span>2</p><p>Klasa ograniczenia energii I²t.: 3</p><p>Temperatura magazynowania: -25 do 70 °C</p><p><b>Kategoria</b></p><p>Wyłączniki różnicowoprądowe</p> |  |  | 13 |  | - | N | N | N | N | Y | N | N | N | Y | N | N | N | N | N | N | N | N
151208433 | 400863 | HAGER | RCCB WYŁĄCZNIK RÓŻNICOWOPRĄDOWY SELEKTYWNY 4P 63A/100MA TYP A-S HAG | [5 empty] | - | N | N | N | N | Y | N | N | N | Y | N | N | N | N | N | N | N | N
151208434 | 400840 | HAGER | MCB WYŁĄCZNIK NADPRĄDOWY 6KA 4P B 25A HAG | [5 empty] | - | N | N | N | N | Y | N | N | N | Y | N | N | N | N | N | N | N | N
151208435 | 400834 | HAGER | MCB Wyłącznik nadprądowy Icn=6000A 3P C 63A | <p><b>MCB Wyłącznik nadprądowy Icn=6000A 3P C 63A</b></p><p><b>Konstrukcja</b></p><p>Liczba biegunów chronionych: 3</p><p>Liczba biegunów: 3 P</p><p>Charakterystyka wyzwalania:<span style="white-space:pre"> </span>C</p><p><b>Charakterystyka elektryczna</b></p><p>Znamionowa zwarciowa zdolność łączeniowa Icn:<span style="white-space:pre"> </span>6 kA</p><p>Napięcie znamionowe łączeniowe Ue (AC):<span style="white-space:pre"> </span>230/400 V</p><p>Częstotliwość znamionowa: 50/60 Hz</p><p>Typ napięcia zasilającego: AC</p><p><b>Napięcie</b></p><p>Znamionowe napięcie izolacji Ui: 500 V</p><p>Znamionowe napięcie udarowe wytrzymywane Uimp: 4000 V</p><p><b>Prąd</b></p><p>Znamionowa zwarciowa zdolność łączeniowa dla napięcia znamionowego 400V 50Hz: 6 kA</p><p>Prąd znamionowy wyłączalny zwarciowy roboczy Ics: 6 kA</p><p>Prąd znam. wyłączalny zwarciowy graniczny na bieg. dla 400V 50H wg PN-EN 60947-2:<span style="white-space:pre"> </span>3 kA</p><p>Prąd znam. wyłączalny zwarciowy graniczny Icu dla 415V 50H wg PN-EN 60947-2:<span style="white-space:pre"> </span>10 kA</p><p>Min./max. wartość natężenia prądu AC zadziałania zabezpieczenia zwłocznego: 1,13/1,45 In</p><p>Min./max. wartość natężenia prądu AC zadziałania zabezpieczenia bezzwłocznego: 5/10 In</p><p>Min./max. wartość natężenia prądu DC zadziałania zabezpieczenia bezzwłocznego: 7/15 In</p><p>Min./max. wartość natężenia prądu DC zadziałania zabezpieczenia zwłocznego: 1,13/1,45 In</p><p><b>Prąd / Temperatura</b></p><p>Prąd znamionowy w temperaturze -15°C: 75,6 A</p><p>Prąd znamionowy w temperaturze -20°C: 77 A</p><p>Prąd znamionowy w temperaturze 0°C:<span style="white-space:pre"> </span>71,3 A</p><p>Prąd znamionowy w temperaturze 10°C: 68,5 A</p><p>Prąd znamionowy w temperaturze -10°C: 74,1 A</p><p>Prąd znamionowy w temperaturze 15°C: 67,1 A</p><p>Prąd znamionowy w temperaturze 20°C: 65,6 A</p><p>Prąd znamionowy w temperaturze 25°C: 64,2 A</p><p>Prąd znamionowy w temperaturze -25°C: 78,4 A</p><p>Prąd znamionowy w temperaturze 30°C: 63 A</p><p>Prąd znamionowy w temperaturze 35°C: 61,4 A</p><p>Prąd znamionowy w temperaturze 40°C: 60 A</p><p>Prąd znamionowy w temperaturze 45°C: 58,6 A</p><p>Prąd znamionowy w temperaturze 5°C:<span style="white-space:pre"> </span>69,9 A</p><p>Prąd znamionowy w temperaturze -5°C: 72,7 A</p><p>Prąd znamionowy w temperaturze 50°C: 57 A</p><p>Prąd znamionowy w temperaturze 55°C: 55,7 A</p><p>Prąd znamionowy w temperaturze 60°C: 54,3 A</p><p>Prąd znamionowy w temperaturze 65°C: 52,9 A</p><p>Prąd znamionowy w temperaturze 70°C: 51,5 A</p><p><b>Współczynnik korekcyjny prądu</b></p><p>Współczynnik korekcyjny prądu znam. dla 2 aparatów zainstalowanych obok siebie: 1</p><p>Współczynnik korekcyjny prądu znam. dla 3 aparatów zainstalowanych obok siebie: 0,95</p><p>Współczynnik kor. prądu znam. dla 4 lub 5 aparatów zainstalowanych obok siebie: 0,9</p><p>Współczynnik kor. prądu znam. dla 6 aparatów zainstalowanych obok siebie: 0,85</p><p>Współczynnik korekcyjny wyzwalacza bezzwłocznego przy czestotliwości 100 Hz:<span style="white-space:pre"> </span>1,1</p><p>Współczynnik korekcyjny wyzwalacza bezzwłocznego przy czestotliwości 200 Hz:<span style="white-space:pre"> </span>1,2</p><p>Współczynnik korekcyjny wyzwalacza bezzwłocznego przy czestotliwości 400 Hz:<span style="white-space:pre"> </span>1,5</p><p>Współczynnik korekcyjny wyzwalacza bezzwłocznego przy czestotliwości 60 Hz:<span style="white-space:pre"> </span>1</p><p><b>Moc</b></p><p>Maksymalna strata mocy na biegun zgodnie ze standardem: 13 W</p><p>Całkowite straty mocy dla prądu znamionowego:<span style="white-space:pre"> </span>18,3 W</p><p>Straty mocy na biegun dla prądu znamionowego:<span style="white-space:pre"> </span>6,4 W</p><p><b>Wytrzymałość</b></p><p>Wytrzymałość elektryczna (liczba cykli):<span style="white-space:pre"> </span>4000</p><p>Wytrzymałość mechaniczna (liczba cykli): 20000</p><p><b>Wymiary</b></p><p>Głębokość produktu: 70 mm</p><p>Wysokość produktu: 83 mm</p><p>Szerokość produktu: 52,5 mm</p><p><b>Instalacja / Montaż</b></p><p>Moment dokręcający: 2,8Nm</p><p><b>Podłączenie</b></p><p>Rodzaj podłączenia: ze śrubą</p><p>Pojemność zacisku wejściowego/wyjściowego dla przewodu sztywnego (drut): 1/25 mm²</p><p>Pojemność zacisku wejściowego/wyjściowego dla przewodu elastycznego (linka): 1/16 mm²</p><p><b>Wyposażenie</b></p><p>Akcesoria dodatkowe: tak</p><p><b>Norma</b></p><p>Norma: EN 60898-1</p><p>Dyrektywa europejska RoHs:<span style="white-space:pre"> </span>zgodny</p><p><b>Bezpieczeństwo</b></p><p>Stopień ochrony: IP20</p><p><b>Warunki użytkowania</b></p><p>Stopień zanieczyszczenia zgodnie z IEC 60664 / IEC 60947-2.:<span style="white-space:pre"> </span>2</p><p>Klasa ograniczenia energii I²t.: 3</p><p>Temperatura magazynowania: -25 do 80 °C</p><p><b>Kategoria</b></p><p>Wyłączniki nadprądowe</p> |  |  | 8 |  | - | N | N | N | N | Y | N | N | N | Y | N | N | N | N | N | N | N | N
151208436 | 400795 | HAGER | MCB Wyłącznik nadprądowy Icn=6000A 4P C 25A | <p><b>MCB Wyłącznik nadprądowy Icn=6000A 4P C 25A</b></p><p><b>Konstrukcja</b></p><p>Liczba biegunów chronionych: 4</p><p>Liczba biegunów: 4 P</p><p>Charakterystyka wyzwalania:<span style="white-space:pre"> </span>C</p><p><b>Charakterystyka elektryczna</b></p><p>Znamionowa zwarciowa zdolność łączeniowa Icn:<span style="white-space:pre"> </span>6 kA</p><p>Napięcie znamionowe łączeniowe Ue (AC):<span style="white-space:pre"> </span>230/400 V</p><p>Częstotliwość znamionowa: 50/60 Hz</p><p>Typ napięcia zasilającego: AC</p><p><b>Napięcie</b></p><p>Znamionowe napięcie izolacji Ui: 500 V</p><p>Znamionowe napięcie udarowe wytrzymywane Uimp:<span style="white-space:pre"> </span>4000 V</p><p><b>Prąd</b></p><p>Znamionowa zwarciowa zdolność łączeniowa dla napięcia znamionowego 400V 50Hz: 6 kA</p><p>Prąd znamionowy wyłączalny zwarciowy roboczy Ics: 6 kA</p><p>Prąd znam. wyłączalny zwarciowy graniczny na bieg. dla 400V 50H wg PN-EN 60947-2: 3 kA</p><p>Prąd znam. wyłączalny zwarciowy graniczny Icu dla 415V 50H wg PN-EN 60947-2: 10 kA</p><p>Min./max. wartość natężenia prądu AC zadziałania zabezpieczenia zwłocznego: 1,13/1,45 In</p><p>Min./max. wartość natężenia prądu AC zadziałania zabezpieczenia bezzwłocznego: 5/10 In</p><p>Min./max. wartość natężenia prądu DC zadziałania zabezpieczenia bezzwłocznego: 7/15 In</p><p>Min./max. wartość natężenia prądu DC zadziałania zabezpieczenia zwłocznego: 1,13/1,45 In</p><p><b>Prąd / Temperatura</b></p><p>Prąd znamionowy w temperaturze -15°C: 30,5 A</p><p>Prąd znamionowy w temperaturze -20°C: 31 A</p><p>Prąd znamionowy w temperaturze 0°C:<span style="white-space:pre"> </span>28,8 A</p><p>Prąd znamionowy w temperaturze 10°C: 27,6 A</p><p>Prąd znamionowy w temperaturze -10°C: 29,9 A</p><p>Prąd znamionowy w temperaturze 15°C: 26,9 A</p><p>Prąd znamionowy w temperaturze 20°C: 26,3 A</p><p>Prąd znamionowy w temperaturze 25°C: 25,7 A</p><p>Prąd znamionowy w temperaturze -25°C: 31,5 A</p><p>Prąd znamionowy w temperaturze 30°C: 25 A</p><p>Prąd znamionowy w temperaturze 35°C: 24,3 A</p><p>Prąd znamionowy w temperaturze 40°C: 23,5 A</p><p>Prąd znamionowy w temperaturze 45°C: 22,7 A</p><p>Prąd znamionowy w temperaturze 5°C:<span style="white-space:pre"> </span>28,2 A</p><p>Prąd znamionowy w temperaturze -5°C: 29,3 A</p><p>Prąd znamionowy w temperaturze 50°C: 21,9 A</p><p>Prąd znamionowy w temperaturze 55°C 21,1 A</p><p>Prąd znamionowy w temperaturze 60°C: 20,2 A</p><p>Prąd znamionowy w temperaturze 65°C: 19,3 A</p><p>Prąd znamionowy w temperaturze 70°C: 18,3 A</p><p><b>Współczynnik korekcyjny prądu</b></p><p>Współczynnik korekcyjny prądu znam. dla 2 aparatów zainstalowanych obok siebie: 1</p><p>Współczynnik korekcyjny prądu znam. dla 3 aparatów zainstalowanych obok siebie: 0,95</p><p>Współczynnik kor. prądu znam. dla 4 lub 5 aparatów zainstalowanych obok siebie: 0,9</p><p>Współczynnik kor. prądu znam. dla 6 aparatów zainstalowanych obok siebie: 0,85</p><p>Współczynnik korekcyjny wyzwalacza bezzwłocznego przy czestotliwości 100 Hz:<span style="white-space:pre"> </span>1,1</p><p>Współczynnik korekcyjny wyzwalacza bezzwłocznego przy czestotliwości 200 Hz:<span style="white-space:pre"> </span>1,2</p><p>Współczynnik korekcyjny wyzwalacza bezzwłocznego przy czestotliwości 400 Hz:<span style="white-space:pre"> </span>1,5</p><p>Współczynnik korekcyjny wyzwalacza bezzwłocznego przy czestotliwości 60 Hz:<span style="white-space:pre"> </span>1</p><p><b>Moc</b></p><p>Maksymalna strata mocy na biegun zgodnie ze standardem: 4,5 W</p><p>Całkowite straty mocy dla prądu znamionowego:<span style="white-space:pre"> </span>13,4 W</p><p>Straty mocy na biegun dla prądu znamionowego:<span style="white-space:pre"> </span>3,5 W</p><p><b>Wytrzymałość</b></p><p>Wytrzymałość elektryczna (liczba cykli):<span style="white-space:pre"> </span>4000</p><p>Wytrzymałość mechaniczna (liczba cykli): 20000</p><p><b>Wymiary</b></p><p>Głębokość produktu: 70 mm</p><p>Wysokość produktu: 83 mm</p><p>Szerokość produktu: 70 mm</p><p><b>Instalacja / Montaż</b></p><p>Moment dokręcający: 2,8Nm</p><p><b>Podłączenie</b></p><p>Rodzaj podłączenia: ze śrubą</p><p>Pojemność zacisku wejściowego/wyjściowego dla przewodu sztywnego (drut): 1/25 mm²</p><p>Pojemność zacisku wejściowego/wyjściowego dla przewodu elastycznego (linka): 1/16 mm²</p><p><b>Wyposażenie</b></p><p>Akcesoria dodatkowe: tak</p><p><b>Norma</b></p><p>Norma: EN 60898-1</p><p>Dyrektywa europejska RoHs:<span style="white-space:pre"> </span>zgodny</p><p><b>Bezpieczeństwo</b></p><p>Stopień ochrony: IP20</p><p><b>Warunki użytkowania</b></p><p>Stopień zanieczyszczenia zgodnie z IEC 60664 / IEC 60947-2.:<span style="white-space:pre"> </span>2</p><p>Klasa ograniczenia energii I²t.: 3</p><p>Temperatura magazynowania: -25 do 80 °C</p><p><b>Kategoria</b></p><p>Wyłączniki nadprądowe</p><p><br></p> |  |  | 1 |  | - | N | N | N | N | Y | N | N | N | Y | N | N | N | N | N | N | N | N
151208437 | 400909 | HAGER | RCBO Wyłącznik różnicowoprądowy z członem nadprądowym 1P+N 6kA B 25A/30mA Typ AC | <p><b>RCBO Wyłącznik różnicowoprądowy z członem nadprądowym 1P+N 6kA B 25A/30mA Typ AC</b></p><p><b>Konstrukcja</b></p><p>Liczba biegunów chronionych: 1</p><p>Liczba biegunów: 2 P</p><p>Liczba biegunów: 1P+N</p><p>Charakterystyka wyzwalania:<span style="white-space:pre"> </span>B</p><p><b>Charakterystyka elektryczna</b></p><p>Znamionowa zwarciowa zdolność łączeniowa Icn:<span style="white-space:pre"> </span>6 kA</p><p>Napięcie znamionowe łączeniowe Ue (AC):<span style="white-space:pre"> </span>240 V</p><p>Częstotliwość znamionowa: 50 Hz</p><p><b>Napięcie</b></p><p>Znamionowe napięcie izolacji Ui: 500 V</p><p>Znamionowe napięcie udarowe wytrzymywane Uimp:<span style="white-space:pre"> </span>4000 V</p><p><b>Prąd</b></p><p>Znamionowy prąd różnicowy dI: 30 mA</p><p>Znamionowa zdolność wyłączania zwarciowego 230 V 50 Hz: 6 kA</p><p>Prąd znam. wyłączalny zwarciowy graniczny Icu dla 230V 50H wg PN-EN 60947-2:<span style="white-space:pre"> </span>6 kA</p><p>Prąd znam. wyłączalny zwarciowy graniczny Icu dla 240V 50H wg PN-EN 60947-2:<span style="white-space:pre"> </span>6 kA</p><p>Znamionowa zdolność załączania i wyłączania Im: 6 kA</p><p>Min./max. wartość natężenia prądu AC zadziałania zabezpieczenia zwłocznego: 1,13/1,45 In</p><p>Min./max. wartość natężenia prądu AC zadziałania zabezpieczenia bezzwłocznego: 3/5 In</p><p><b>Prąd / Temperatura</b></p><p>Prąd znamionowy w temperaturze -15°C: 27,6 A</p><p>Prąd znamionowy w temperaturze -20°C: 27,9 A</p><p>Prąd znamionowy w temperaturze 0°C:<span style="white-space:pre"> </span>26,8 A</p><p>Prąd znamionowy w temperaturze 10°C: 26,2 A</p><p>Prąd znamionowy w temperaturze -10°C: 27,4 A</p><p>Prąd znamionowy w temperaturze 15°C: 25,9 A</p><p>Prąd znamionowy w temperaturze 20°C: 25,6 A</p><p>Prąd znamionowy w temperaturze 25°C: 25,3 A</p><p>Prąd znamionowy w temperaturze -25°C: 28,2 A</p><p>Prąd znamionowy w temperaturze 30°C: 25 A</p><p>Prąd znamionowy w temperaturze 35°C: 24,8 A</p><p>Prąd znamionowy w temperaturze 40°C: 24,5 A</p><p>Prąd znamionowy w temperaturze 45°C: 24,3 A</p><p>Prąd znamionowy w temperaturze 5°C:<span style="white-space:pre"> </span>26,5 A</p><p>Prąd znamionowy w temperaturze -5°C: 27,1 A</p><p>Prąd znamionowy w temperaturze 50°C: 24 A</p><p>Prąd znamionowy w temperaturze 55°C: 23,8 A</p><p>Prąd znamionowy w temperaturze 60°C: 23,5 A</p><p><b>Współczynnik korekcyjny prądu</b></p><p>Współczynnik korekcyjny prądu znam. dla 2 aparatów zainstalowanych obok siebie: 1</p><p>Współczynnik korekcyjny prądu znam. dla 3 aparatów zainstalowanych obok siebie: 0,95</p><p>Współczynnik kor. prądu znam. dla 4 lub 5 aparatów zainstalowanych obok siebie: 0,9</p><p>Współczynnik kor. prądu znam. dla 6 aparatów zainstalowanych obok siebie: 0,85</p><p><b>Selektywność</b></p><p>Maks. wartość prądu znam. zab. topik. aM downstream dla selektywności zwarciowej: 6 A</p><p>Maks. wartość prądu znam. zab. topik. gL downstream dla selektywności zwarciowej: 12 A</p><p>Min. wartość prądu znam. zab. topik. aM upstream dla selektywności zwarciowej: 32 A</p><p>Min. wartość prądu znam. zab. topik. gL upstream dla selektywności zwarciowej: 40 A</p><p><b>Moc</b></p><p>Całkowite straty mocy dla prądu znamionowego:<span style="white-space:pre"> </span>9,3 W</p><p>Straty mocy na biegun dla prądu znamionowego:<span style="white-space:pre"> </span>5,9 W</p><p><b>Zadziałanie</b></p><p>Zabezpieczenie przed przypadkowym zadziałaniem: nie</p><p><b>Wytrzymałość</b></p><p>Wytrzymałość elektryczna (liczba cykli):<span style="white-space:pre"> </span>2000</p><p>Wytrzymałość mechaniczna (liczba cykli): 2000</p><p><b>Wymiary</b></p><p>Głębokość produktu: 68 mm</p><p>Wysokość produktu: 83 mm</p><p>Szerokość produktu: 35 mm</p><p><b>Instalacja / Montaż</b></p><p>Moment dokręcający: 1,3Nm</p><p><b>Podłączenie</b></p><p>Przekrój przewodu elastycznego (linka) w zacisku:1 / 16mm²</p><p>Przekrój przewodu sztywnego (drut) w zacisku: 1 / 25mm²</p><p>Rodzaj podłączenia: ze śrubą</p><p><b>Norma</b></p><p>Norma: EN 61009-1</p><p>Dyrektywa europejska RoHs:<span style="white-space:pre"> </span>zgodny</p><p><b>Bezpieczeństwo</b></p><p>Stopień ochrony: IP20</p><p>Typ wyłącznika różnicowoprądowego: AC</p><p><b>Warunki użytkowania</b></p><p>Stopień zanieczyszczenia zgodnie z IEC 60664 / IEC 60947-2.:<span style="white-space:pre"> </span>2</p><p>Klasa ograniczenia energii I²t.: 3</p><p>Temperatura magazynowania: -25 do 70 °C</p><p><b>Kategoria</b></p><p>Wyłączniki różnicowoprądowe</p> |  |  | 1 |  | - | N | N | N | N | Y | N | N | N | Y | N | N | N | N | N | N | N | N
151208438 | 400801 | HAGER | RCCB Wyłącznik różnicowoprądowy 4P 40A/300mA Typ AC | <p><b>RCCB Wyłącznik różnicowoprądowy 4P 40A/300mA Typ AC</b></p><p><b>Konstrukcja</b></p><p>Liczba biegunów: 4 P</p><p>Montaż: Szyna DIN</p><p><b>Charakterystyka elektryczna</b></p><p>Napięcie znamionowe łączeniowe Ue (AC): 230/400 V</p><p>Częstotliwość znamionowa: 50 Hz</p><p><b>Napięcie</b></p><p>Znamionowe napięcie izolacji Ui: 500 V</p><p>Znamionowe napięcie udarowe wytrzymywane Uimp: 4 kV</p><p><b>Prąd</b></p><p>Znamionowy prąd różnicowy dI: 300 mA</p><p>Znamionowy prad wyładowczy (In 8/20µs): 0,25 kA</p><p>Znamionowa zdolność załączania i wyłączania Im: 1,5 kA</p><p>Znamionowy warunkowy prąd zwarciowy Inc zgodnie z PN-EN 61008-1: 6 kA</p><p><b>Prąd / Temperatura</b></p><p>Prąd znamionowy w temperaturze -15°C: 40 A</p><p>Prąd znamionowy w temperaturze -20°C: 40 A</p><p>Prąd znamionowy w temperaturze 0°C:<span style="white-space:pre"> </span>40 A</p><p>Prąd znamionowy w temperaturze 10°C: 40 A</p><p>Prąd znamionowy w temperaturze -10°C: 40 A</p><p>Prąd znamionowy w temperaturze 15°C: 40 A</p><p>Prąd znamionowy w temperaturze 20°C: 40 A</p><p>Prąd znamionowy w temperaturze 25°C: 40 A</p><p>Prąd znamionowy w temperaturze -25°C: 40 A</p><p>Prąd znamionowy w temperaturze 30°C:40 A</p><p>Prąd znamionowy w temperaturze 35°C: 40 A</p><p>Prąd znamionowy w temperaturze 40°C:40 A</p><p>Prąd znamionowy w temperaturze 45°C: 40 A</p><p>Prąd znamionowy w temperaturze 5°C:<span style="white-space:pre"> </span>40 A</p><p>Prąd znamionowy w temperaturze -5°C: 40 A</p><p>Prąd znamionowy w temperaturze 50°C: 40 A</p><p>Prąd znamionowy w temperaturze 55°C: 40 A</p><p>Prąd znamionowy w temperaturze 60°C: 40 A</p><p>Prąd znamionowy w temperaturze 65°C: 40 A</p><p>Prąd znamionowy w temperaturze 70°C: 40 A</p><p><b>Moc</b></p><p>Całkowite straty mocy dla prądu znamionowego:<span style="white-space:pre"> </span>8,1 W</p><p>Straty mocy na biegun dla prądu znamionowego:<span style="white-space:pre"> </span>3,6 W</p><p><b>Zadziałanie</b></p><p>Krótkozwłoczny: nie</p><p><b>Wytrzymałość</b></p><p>Wytrzymałość elektryczna (liczba cykli):<span style="white-space:pre"> </span>2000</p><p>Wytrzymałość mechaniczna (liczba cykli): 4000</p><p><b>Wymiary</b></p><p>Głębokość produktu: 70 mm</p><p>Wysokość produktu: 83 mm</p><p>Szerokość produktu: 70 mm</p><p>Wymiary:<span style="white-space:pre"> </span>1</p><p><b>Instalacja / Montaż</b></p><p>Moment dokręcający: 2,8Nm</p><p><b>Podłączenie</b></p><p>Przekrój przewodu elastycznego (linka) w zacisku: 16mm²</p><p>Przekrój przewodu sztywnego (drut) w zacisku: 25mm²</p><p>Rodzaj podłączenia: ze śrubą</p><p><b>Wyposażenie</b></p><p>Akcesoria dodatkowe: tak</p><p><b>Norma</b></p><p>Norma: EN 61008-1</p><p>Dyrektywa europejska RoHs:<span style="white-space:pre"> </span>zgodny</p><p><b>Bezpieczeństwo</b></p><p>Stopień ochrony: IP20</p><p>Typ wyłącznika różnicowoprądowego: AC</p><p><b>Warunki użytkowania </b><br class="Apple-interchange-newline"></p><p>Stopień zanieczyszczenia zgodnie z IEC 60664 / IEC 60947-2.:<span style="white-space:pre"> </span>2</p><p>Temperatura magazynowania: -55 do 70 °C</p><p><b>Kategoria</b></p><p>Wyłączniki różnicowoprądowe</p> |  |  | 2 |  | - | N | N | N | N | Y | N | N | N | Y | N | N | N | N | N | N | N | N
151208439 | 400894 | HAGER | RCCB Wyłącznik różnicowoprądowy 4P 40A/100mA Typ AC | <p><b>RCCB Wyłącznik różnicowoprądowy 4P 40A/100mA Typ AC</b></p><p><b>Konstrukcja</b></p><p>Liczba biegunów: 4 P</p><p>Montaż: Szyna DIN</p><p><b>Charakterystyka elektryczna</b></p><p>Napięcie znamionowe łączeniowe Ue (AC):<span style="white-space:pre"> </span>230/400 V</p><p>Częstotliwość znamionowa: 50 Hz</p><p><b>Napięcie</b></p><p>Znamionowe napięcie izolacji Ui: 500 V</p><p>Znamionowe napięcie udarowe wytrzymywane Uimp:<span style="white-space:pre"> </span>4 kV</p><p><b>Prąd</b></p><p>Znamionowy prąd różnicowy dI: 100 mA</p><p>Znamionowy prad wyładowczy (In 8/20µs): 0,25 kA</p><p>Znamionowa zdolność załączania i wyłączania Im: 1,5 kA</p><p>Znamionowy warunkowy prąd zwarciowy Inc zgodnie z PN-EN 61008-1: 6 kA</p><p><b>Prąd / Temperatura</b></p><p>Prąd znamionowy w temperaturze -15°C: 40 A</p><p>Prąd znamionowy w temperaturze -20°C: 40 A</p><p>Prąd znamionowy w temperaturze 0°C:<span style="white-space:pre"> </span>40 A</p><p>Prąd znamionowy w temperaturze 10°C: 40 A</p><p>Prąd znamionowy w temperaturze -10°C: 40 A</p><p>Prąd znamionowy w temperaturze 15°C: 40 A</p><p>Prąd znamionowy w temperaturze 20°C: 40 A</p><p>Prąd znamionowy w temperaturze 25°C: 40 A</p><p>Prąd znamionowy w temperaturze -25°C: 40 A</p><p>Prąd znamionowy w temperaturze 30°C: 40 A</p><p>Prąd znamionowy w temperaturze 35°C: 40 A</p><p>Prąd znamionowy w temperaturze 40°C: 40 A</p><p>Prąd znamionowy w temperaturze 45°C: 40 A</p><p>Prąd znamionowy w temperaturze 5°C:<span style="white-space:pre"> </span>40 A</p><p>Prąd znamionowy w temperaturze -5°C:40 A</p><p>Prąd znamionowy w temperaturze 50°C: 40 A</p><p>Prąd znamionowy w temperaturze 55°C: 40 A</p><p>Prąd znamionowy w temperaturze 60°C: 40 A</p><p>Prąd znamionowy w temperaturze 65°C: 40 A</p><p>Prąd znamionowy w temperaturze 70°C: 40 A</p><p><b>Moc</b></p><p>Całkowite straty mocy dla prądu znamionowego:<span style="white-space:pre"> </span>8,1 W</p><p>Straty mocy na biegun dla prądu znamionowego:<span style="white-space:pre"> </span>3,6 W</p><p><b>Zadziałanie</b></p><p>Krótkozwłoczny: nie</p><p><b>Wytrzymałość</b></p><p>Wytrzymałość elektryczna (liczba cykli):<span style="white-space:pre"> </span>2000</p><p>Wytrzymałość mechaniczna (liczba cykli): 4000</p><p><b>Wymiary</b></p><p>Głębokość produktu: 70 mm</p><p>Wysokość produktu: 83 mm</p><p>Szerokość produktu: 70 mm</p><p>Wymiary:<span style="white-space:pre"> </span>1</p><p><b>Instalacja / Montaż</b></p><p>Moment dokręcający: 2,8Nm</p><p><b>Podłączenie</b></p><p>Przekrój przewodu elastycznego (linka) w zacisku: 16mm²</p><p>Przekrój przewodu sztywnego (drut) w zacisku: 25mm²</p><p>Rodzaj podłączenia: ze śrubą</p><p><b>Wyposażenie</b></p><p>Akcesoria dodatkowe: tak</p><p><b>Norma</b></p><p>Norma: EN 61008-1</p><p>Dyrektywa europejska RoHs:<span style="white-space:pre"> </span>zgodny</p><p><b>Bezpieczeństwo</b></p><p>Stopień ochrony: IP20</p><p>Typ wyłącznika różnicowoprądowego: AC</p><p><b>Warunki użytkowania</b></p><p>Stopień zanieczyszczenia zgodnie z IEC 60664 / IEC 60947-2.:<span style="white-space:pre"> </span>2</p><p>Temperatura magazynowania: -55 do 70 °C</p><p><b>Kategoria</b></p><p>Wyłączniki różnicowoprądowe</p> |  |  | 3 |  | - | N | N | N | N | Y | N | N | N | Y | N | N | N | N | N | N | N | N
151208440 | 404698 | NKT | XUHAKXS 1X150/50 8,7/15 KV XUHAKXS 8,7/15 KV | [5 empty] | - | N | N | N | N | Y | N | N | N | N | N | N | N | N | N | N | N | N
151208441 | 400996 | HAGER | MODUŁOWY ROZŁĄCZNIK IZOLACYJNY, 4P 25A HAG | [5 empty] | - | N | N | N | N | Y | N | N | N | Y | N | N | N | N | N | N | N | N
151208442 | 400864 | HAGER | RCCB Wyłącznik różnicowoprądowy 2P 25A/30mA Typ AC | <p><b>RCCB Wyłącznik różnicowoprądowy 2P 25A/30mA Typ AC</b></p><p><b>Konstrukcja</b></p><p>Liczba biegunów: 2 P</p><p>Montaż: Szyna DIN</p><p><b>Charakterystyka elektryczna</b></p><p>Napięcie znamionowe łączeniowe Ue (AC):<span style="white-space:pre"> </span>230 V</p><p>Częstotliwość znamionowa: 50 Hz</p><p><b>Napięcie</b></p><p>Znamionowe napięcie izolacji Ui: 500 V</p><p>Znamionowe napięcie udarowe wytrzymywane Uimp: 4 kV</p><p><b>Prąd</b></p><p>Znamionowy prąd różnicowy dI: 30 mA</p><p>Znamionowy prąd wyładowczy (In 8/20µs): 0,25 kA</p><p>Znamionowa zdolność załączania i wyłączania Im: 1,5 kA</p><p>Znamionowy warunkowy prąd zwarciowy Inc zgodnie z PN-EN 61008-1: 6 kA</p><p><b>Prąd / Temperatura</b></p><p>Prąd znamionowy przy -15°C: 25 A</p><p>Prąd znamionowy w temperaturze -20°C: 25 A</p><p>Prąd znamionowy w temperaturze 0°C:<span style="white-space:pre"> </span>25 A</p><p>Prąd znamionowy w temperaturze 10°C: 25 A</p><p>Prąd znamionowy w temperaturze -10°C: 25 A</p><p>Prąd znamionowy w temperaturze 15°C: 25 A</p><p>Prąd znamionowy w temperaturze 20°C: 25 A</p><p>Prąd znamionowy w temperaturze 25°C: 25 A</p><p>Prąd znamionowy w temperaturze -25°C: 25 A</p><p>Prąd znamionowy w temperaturze 30°C: 25 A</p><p>Prąd znamionowy przy 35°C:<span style="white-space:pre"> </span>25 A</p><p>Prąd znamionowy w temperaturze 40°C: 25 A</p><p>Prąd znamionowy przy 45°C:<span style="white-space:pre"> </span>25 A</p><p>Prąd znamionowy w temperaturze 5°C:<span style="white-space:pre"> </span>25 A</p><p>Prąd znamionowy w temperaturze -5°C: 25 A</p><p>Prąd znamionowy w temperaturze 50°C: 25 A</p><p>Prąd znamionowy przy 55°C:<span style="white-space:pre"> </span>25 A</p><p>Prąd znamionowy przy 60°C:<span style="white-space:pre"> </span>25 A</p><p>Prąd znamionowy przy 65°C:<span style="white-space:pre"> </span>25 A</p><p>Prąd znamionowy przy 70°C:<span style="white-space:pre"> </span>21 A</p><p><b>Moc</b></p><p>Całkowite straty mocy dla prądu znamionowego:<span style="white-space:pre"> </span>3,4 W</p><p>Straty mocy na biegun dla prądu znamionowego:<span style="white-space:pre"> </span>1,8 W</p><p><b>Zadziałanie</b></p><p>Krótkozwłoczny: nie</p><p><b>Wytrzymałość</b></p><p>Wytrzymałość elektryczna (liczba cykli):<span style="white-space:pre"> </span>2000</p><p>Wytrzymałość mechaniczna (liczba cykli): 4000</p><p><b>Wymiary</b></p><p>Głębokość produktu: 70 mm</p><p>Wysokość produktu: 83 mm</p><p>Szerokość produktu: 35 mm</p><p>Wymiary:<span style="white-space:pre"> </span>1</p><p><b>Instalacja / Montaż</b></p><p>Moment dokręcający: 2,8Nm</p><p><b>Podłączenie</b></p><p>Przekrój przewodu elastycznego (linka) w zacisku: 16mm²</p><p>Przekrój przewodu sztywnego (drut) w zacisku: 25mm²</p><p>Rodzaj podłączenia: ze śrubą</p><p><b>Wyposażenie</b></p><p>Akcesoria dodatkowe: tak</p><p><b>Norma</b></p><p>Norma: EN 61008-1</p><p>Dyrektywa europejska RoHs:<span style="white-space:pre"> </span>zgodny</p><p><b>Bezpieczeństwo</b></p><p>Stopień ochrony: IP20</p><p>Typ wyłącznika różnicowoprądowego: AC</p><p><b>Warunki użytkowania</b></p><p>Stopień zanieczyszczenia zgodnie z IEC 60664 / IEC 60947-2.:<span style="white-space:pre"> </span>2</p><p>Temperatura magazynowania: -55 do 70 °C</p><p><b>Kategoria</b></p><p>Wyłączniki różnicowoprądowe</p> |  |  | 59 |  | - | N | N | N | N | Y | N | N | N | N | Y | N | N | N | N | N | N | N
151208443 | 400918 | HAGER | RCBO WYŁĄCZNIK RÓŻNICOWOPRĄDOWY Z CZŁONEM NADPRĄDOWYM 1P+N 6KA C 40A/30MA TYP AC HAG | [5 empty] | - | N | N | N | N | Y | N | N | N | Y | N | N | N | N | N | N | N | N
151208444 | 400938 | HAGER | MODUŁOWY ROZŁĄCZNIK IZOLACYJNY, 1P 25A HAG | [5 empty] | - | N | N | N | N | Y | N | N | N | Y | N | N | N | N | N | N | N | N
151208445 | 401912 | BERKER | GNIAZDO RTV-SAT PRZELOTOWE, MECHANIZM BRKR MECHANIZMY |  |  |  | 1 |  | - | N | N | N | N | Y | N | N | N | N | N | N | N | N | Y | N | N | N
151208446 | 400849 | HAGER | RCCB Wyłącznik różnicowoprądowy 4P 25A/30mA Typ A | <p><b>RCCB Wyłącznik różnicowoprądowy 4P 25A/30mA Typ A</b></p><p><b>Konstrukcja</b></p><p>Liczba biegunów: 4 P</p><p>Montaż: Szyna DIN</p><p><b>Charakterystyka elektryczna</b></p><p>Napięcie znamionowe łączeniowe Ue (AC):<span style="white-space:pre"> </span>230/400 V</p><p>Częstotliwość znamionowa: 50 Hz</p><p><b>Napięcie</b></p><p>Znamionowe napięcie izolacji Ui: 500 V</p><p>Znamionowe napięcie udarowe wytrzymywane Uimp: 4 kV</p><p><b>Prąd</b></p><p>Znamionowy prąd różnicowy dI: 30 mA</p><p>Znamionowy prad wyładowczy (In 8/20µs): 0,25 kA</p><p>Znamionowa zdolność załączania i wyłączania Im: 1,5 kA</p><p>Znamionowy warunkowy prąd zwarciowy Inc zgodnie z PN-EN 61008-1: 6 kA</p><p><b>Prąd / Temperatura</b></p><p>Prąd znamionowy w temperaturze -15°C: 25 A</p><p>Prąd znamionowy w temperaturze -20°C: 25 A</p><p>Prąd znamionowy w temperaturze 0°C:<span style="white-space:pre"> </span>25 A</p><p>Prąd znamionowy w temperaturze 10°C: 25 A</p><p>Prąd znamionowy w temperaturze -10°C: 25 A</p><p>Prąd znamionowy w temperaturze 15°C: 25 A</p><p>Prąd znamionowy w temperaturze 20°C: 25 A</p><p>Prąd znamionowy w temperaturze 25°C: 25 A</p><p>Prąd znamionowy w temperaturze -25°C: 25 A</p><p>Prąd znamionowy w temperaturze 30°C: 25 A</p><p>Prąd znamionowy w temperaturze 35°C: 25 A</p><p>Prąd znamionowy w temperaturze 40°C: 25 A</p><p>Prąd znamionowy w temperaturze 45°C: 25 A</p><p>Prąd znamionowy w temperaturze 5°C:<span style="white-space:pre"> </span>25 A</p><p>Prąd znamionowy w temperaturze -5°C: 25 A</p><p>Prąd znamionowy w temperaturze 50°C: 25 A</p><p>Prąd znamionowy w temperaturze 55°C: 25 A</p><p>Prąd znamionowy w temperaturze 60°C: 25 A</p><p>Prąd znamionowy w temperaturze 65°C: 22 A</p><p>Prąd znamionowy w temperaturze 70°C: 18 A</p><p><b>Moc</b></p><p>Całkowite straty mocy dla prądu znamionowego:<span style="white-space:pre"> </span>4,5 W</p><p>Straty mocy na biegun dla prądu znamionowego:<span style="white-space:pre"> </span>2 W</p><p><b>Zadziałanie</b></p><p>Krótkozwłoczny: nie</p><p><b>Wytrzymałość</b></p><p>Wytrzymałość elektryczna (liczba cykli):<span style="white-space:pre"> </span>2000</p><p>Wytrzymałość mechaniczna (liczba cykli): 4000</p><p><b>Wymiary</b></p><p>Głębokość produktu: 70 mm</p><p>Wysokość produktu: 83 mm</p><p>Szerokość produktu: 70 mm</p><p>Wymiary:<span style="white-space:pre"> </span>1</p><p><b>Instalacja / Montaż</b></p><p>Moment dokręcający: 2,8Nm</p><p><b>Podłączenie</b></p><p>Przekrój przewodu elastycznego (linka) w zacisku: 16mm²</p><p>Przekrój przewodu sztywnego (drut) w zacisku: 25mm²</p><p>Rodzaj podłączenia: ze śrubą</p><p><b>Wyposażenie</b></p><p>Akcesoria dodatkowe: tak</p><p><b>Norma</b></p><p>Norma: EN 61008-1</p><p>Dyrektywa europejska RoHs:<span style="white-space:pre"> </span>zgodny</p><p><b>Bezpieczeństwo</b></p><p>Stopień ochrony: IP20</p><p>Typ wyłącznika różnicowoprądowego: A</p><p><b>Warunki użytkowania</b></p><p>Stopień zanieczyszczenia zgodnie z IEC 60664 / IEC 60947-2.:<span style="white-space:pre"> </span>2</p><p>Temperatura magazynowania: -55 do 70 °C</p><p><b>Kategoria</b></p><p>Wyłączniki różnicowoprądowe</p> |  |  | 10 |  | - | N | N | N | N | Y | N | N | N | Y | N | N | N | N | N | N | N | N
151208447 | 400819 | HAGER | RCCB WYŁĄCZNIK RÓŻNICOWOPRĄDOWY KRÓTKOZWŁOCZNY 2P 40A/30MA TYP A-HI HAG | [5 empty] | - | N | N | N | N | Y | N | N | N | Y | N | N | N | N | N | N | N | N
151208448 | 400874 | HAGER | RCBO Wyłącznik różnicowoprądowy z członem nadprądowym 1P+N 6kA C 16A/10mA Typ A | <p><b>RCBO Wyłącznik różnicowoprądowy z członem nadprądowym 1P+N 6kA C 16A/10mA Typ A</b></p><p><b>Konstrukcja</b></p><p>Liczba biegunów chronionych: 1</p><p>Liczba biegunów: 2 P</p><p>Liczba biegunów: 1P+N</p><p>Charakterystyka wyzwalania:<span style="white-space:pre"> </span>C</p><p><b>Charakterystyka elektryczna</b></p><p>Znamionowa zwarciowa zdolność łączeniowa Icn:<span style="white-space:pre"> </span>6 kA</p><p>Napięcie znamionowe łączeniowe Ue (AC):<span style="white-space:pre"> </span>240 V</p><p>Częstotliwość znamionowa: 50 Hz</p><p><b>Napięcie</b></p><p>Znamionowe napięcie izolacji Ui: 500 V</p><p>Znamionowe napięcie udarowe wytrzymywane Uimp: 4000 V</p><p><b>Prąd</b></p><p>Znamionowy prąd różnicowy dI: 10 mA</p><p>Znamionowa zdolność wyłączania zwarciowego 230 V 50 Hz: 6 kA</p><p>Prąd znam. wyłączalny zwarciowy graniczny Icu dla 230V 50H wg PN-EN 60947-2:<span style="white-space:pre"> </span>6 kA</p><p>Prąd znam. wyłączalny zwarciowy graniczny Icu dla 240V 50H wg PN-EN 60947-2:<span style="white-space:pre"> </span>6 kA</p><p>Znamionowa zdolność załączania i wyłączania Im: 6 kA</p><p>Min./max. wartość natężenia prądu AC zadziałania zabezpieczenia zwłocznego: 1,13/1,45 In</p><p>Min./max. wartość natężenia prądu AC zadziałania zabezpieczenia bezzwłocznego: 5/10 In</p><p><b>Prąd / Temperatura</b></p><p>Prąd znamionowy w temperaturze -15°C: 18,1 A</p><p>Prąd znamionowy w temperaturze -20°C: 18,3 A</p><p>Prąd znamionowy w temperaturze 0°C:<span style="white-space:pre"> </span>17,4 A</p><p>Prąd znamionowy w temperaturze 10°C: 17 A</p><p>Prąd znamionowy w temperaturze -10°C: 17,9 A</p><p>Prąd znamionowy w temperaturze 15°C: 16,7 A</p><p>Prąd znamionowy w temperaturze 20°C: 16,5 A</p><p>Prąd znamionowy w temperaturze 25°C: 16,2 A</p><p>Prąd znamionowy w temperaturze -25°C: 18,5 A</p><p>Prąd znamionowy w temperaturze 30°C: 16 A</p><p>Prąd znamionowy w temperaturze 35°C: 15,8 A</p><p>Prąd znamionowy w temperaturze 40°C: 15,6 A</p><p>Prąd znamionowy w temperaturze 45°C: 15,4 A</p><p>Prąd znamionowy w temperaturze 5°C:<span style="white-space:pre"> </span>17,2 A</p><p>Prąd znamionowy w temperaturze -5°C: 17,7 A</p><p>Prąd znamionowy w temperaturze 50°C: 15,2 A</p><p>Prąd znamionowy w temperaturze 55°C: 15 A</p><p>Prąd znamionowy w temperaturze 60°C: 14,8 A</p><p><b>Współczynnik korekcyjny prądu</b></p><p>Współczynnik korekcyjny prądu znam. dla 2 aparatów zainstalowanych obok siebie: 1</p><p>Współczynnik korekcyjny prądu znam. dla 3 aparatów zainstalowanych obok siebie: 0,95</p><p>Współczynnik kor. prądu znam. dla 4 lub 5 aparatów zainstalowanych obok siebie: 0,9</p><p>Współczynnik kor. prądu znam. dla 6 aparatów zainstalowanych obok siebie: 0,85</p><p><b>Selektywność</b></p><p>Maks. wartość prądu znam. zab. topik. aM downstream dla selektywności zwarciowej: 4 A</p><p>Maks. wartość prądu znam. zab. topik. gL downstream dla selektywności zwarciowej: 10 A</p><p>Min. wartość prądu znam. zab. topik. aM upstream dla selektywności zwarciowej: 20 A</p><p>Min. wartość prądu znam. zab. topik. gL upstream dla selektywności zwarciowej: 25 A</p><p><b>Zadziałanie</b></p><p>Zabezpieczenie przed przypadkowym zadziałaniem: nie</p><p><b>Wytrzymałość</b></p><p>Wytrzymałość elektryczna (liczba cykli):<span style="white-space:pre"> </span>2000</p><p>Wytrzymałość mechaniczna (liczba cykli): 2000</p><p><b>Wymiary</b></p><p>Głębokość produktu: 68 mm</p><p>Wysokość produktu: 83 mm</p><p>Szerokość produktu: 35 mm</p><p><b>Instalacja / Montaż</b></p><p>Moment dokręcający: 1,3Nm</p><p><b>Podłączenie</b></p><p>Przekrój przewodu elastycznego (linka) w zacisku: 1 / 16mm²</p><p>Przekrój przewodu sztywnego (drut) w zacisku: 1 / 25mm²</p><p>Rodzaj podłączenia: ze śrubą</p><p><b>Norma</b></p><p>Norma: EN 61009-1</p><p>Dyrektywa europejska RoHs:<span style="white-space:pre"> </span>zgodny</p><p><b>Bezpieczeństwo</b></p><p>Stopień ochrony: IP20</p><p>Typ wyłącznika różnicowoprądowego:<span style="white-space:pre"> </span>A</p><p><b>Warunki użytkowania</b></p><p>Stopień zanieczyszczenia zgodnie z IEC 60664 / IEC 60947-2.:<span style="white-space:pre"> </span>2</p><p>Klasa ograniczenia energii I²t.: 3</p><p>Temperatura magazynowania: -25 do 70 °C</p><p><b>Kategoria</b></p><p>Wyłączniki różnicowoprądowe</p> |  |  | 2 |  | - | N | N | N | N | Y | N | N | N | Y | N | N | N | N | N | N | N | N
151208449 | 400816 | HAGER | RCCB Wyłącznik różnicowoprądowy 2P 25A/30mA Typ A | <p><b>RCCB Wyłącznik różnicowoprądowy 2P 25A/30mA Typ A</b></p><p><b>Konstrukcja</b></p><p>Liczba biegunów: 2 P</p><p>Montaż: Szyna DIN</p><p><b>Charakterystyka elektryczna</b></p><p>Napięcie znamionowe łączeniowe Ue (AC):<span style="white-space:pre"> </span>230 V</p><p>Częstotliwość znamionowa: 50 Hz</p><p><b>Napięcie</b></p><p>Znamionowe napięcie izolacji Ui: 500 V</p><p>Znamionowe napięcie udarowe wytrzymywane Uimp:<span style="white-space:pre"> </span>4 kV</p><p><b>Prąd</b></p><p>Znamionowy prąd różnicowy dI: 30 mA</p><p>Znamionowy prad wyładowczy (In 8/20µs): 0,25 kA</p><p>Znamionowa zdolność załączania i wyłączania Im: 1,5 kA</p><p>Znamionowy warunkowy prąd zwarciowy Inc zgodnie z PN-EN 61008-1: 6 kA</p><p><b>Prąd / Temperatura</b></p><p>Prąd znamionowy w temperaturze -15°C: 25 A</p><p>Prąd znamionowy w temperaturze -20°C: 25 A</p><p>Prąd znamionowy w temperaturze 0°C:<span style="white-space:pre"> </span>25 A</p><p>Prąd znamionowy w temperaturze 10°C: 25 A</p><p>Prąd znamionowy w temperaturze -10°C: 25 A</p><p>Prąd znamionowy w temperaturze 15°C: 25 A</p><p>Prąd znamionowy w temperaturze 20°C: 25 A</p><p>Prąd znamionowy w temperaturze 25°C: 25 A</p><p>Prąd znamionowy w temperaturze -25°C: 25 A</p><p>Prąd znamionowy w temperaturze 30°C: 25 A</p><p>Prąd znamionowy w temperaturze 35°C: 25 A</p><p>Prąd znamionowy w temperaturze 40°C: 25 A</p><p>Prąd znamionowy w temperaturze 45°C: 25 A</p><p>Prąd znamionowy w temperaturze 5°C:<span style="white-space:pre"> </span>25 A</p><p>Prąd znamionowy w temperaturze -5°C: 25 A</p><p>Prąd znamionowy w temperaturze 50°C: 25 A</p><p>Prąd znamionowy w temperaturze 55°C: 25 A</p><p>Prąd znamionowy w temperaturze 60°C: 25 A</p><p>Prąd znamionowy w temperaturze 65°C: 25 A</p><p>Prąd znamionowy w temperaturze 70°C: 21 A</p><p><b>Moc</b></p><p>Całkowite straty mocy dla prądu znamionowego:<span style="white-space:pre"> </span>3,4 W</p><p>Straty mocy na biegun dla prądu znamionowego:<span style="white-space:pre"> </span>1,8 W</p><p><b>Zadziałanie</b></p><p>Krótkozwłoczny: nie</p><p><b>Wytrzymałość</b></p><p>Wytrzymałość elektryczna (liczba cykli):<span style="white-space:pre"> </span>2000</p><p>Wytrzymałość mechaniczna (liczba cykli): 4000</p><p><b>Wymiary</b></p><p>Głębokość produktu: 70 mm</p><p>Wysokość produktu: 83 mm</p><p>Szerokość produktu: 35 mm</p><p>Wymiary:<span style="white-space:pre"> </span>1</p><p><b>Instalacja / Montaż</b></p><p>Moment dokręcający: 2,8Nm</p><p><b>Podłączenie</b></p><p>Przekrój przewodu elastycznego (linka) w zacisku: 16mm²</p><p>Przekrój przewodu sztywnego (drut) w zacisku: 25mm²</p><p>Rodzaj podłączenia: ze śrubą</p><p><b>Wyposażenie</b></p><p>Akcesoria dodatkowe: tak</p><p><b>Norma</b></p><p>Norma: EN 61008-1</p><p>Dyrektywa europejska RoHs:<span style="white-space:pre"> </span>zgodny</p><p><b>Bezpieczeństwo</b></p><p>Stopień ochrony: IP20</p><p>Typ wyłącznika różnicowoprądowego: A</p><p><b>Warunki użytkowania</b></p><p>Stopień zanieczyszczenia zgodnie z IEC 60664 / IEC 60947-2.:<span style="white-space:pre"> </span>2</p><p>Temperatura magazynowania: -55 do 70 °C</p><p><b>Kategoria</b></p><p>Wyłączniki różnicowoprądowe</p> |  |  | 5 |  | - | N | N | N | N | Y | N | N | N | Y | N | N | N | N | N | N | N | N
151208450 | 400910 | HAGER | RCBO WYŁĄCZNIK RÓŻNICOWOPRĄDOWY Z CZŁONEM NADPRĄDOWYM 1P+N 6KA B 32A/30MA TYP AC HAG | [5 empty] | - | N | N | N | N | Y | N | N | N | Y | N | N | N | N | N | N | N | N
151208451 | 400998 | HAGER | Modułowy rozłącznik izolacyjny 4P 40A 400VAC | <p><b>Modułowy rozłącznik izolacyjny 4P 40A 400VAC</b></p><p><b>Konstrukcja</b></p><p>Liczba biegunów: 4 P</p><p><b>Charakterystyka elektryczna</b></p><p>Napięcie znamionowe łączeniowe Ue (AC):<span style="white-space:pre"> </span>400 V</p><p>Częstotliwość znamionowa: 50/60 Hz</p><p><b>Napięcie</b></p><p>Znamionowe napięcie izolacji Ui:<span style="white-space:pre"> </span>440 V</p><p>Rodzaj wejścia napięcia 1: AC</p><p>Znamionowe napięcie udarowe wytrzymywane Uimp:<span style="white-space:pre"> </span>6000 V</p><p><b>Prąd</b></p><p>Obciążalność prądowa prądu przemiennego AC21 w kategorii A:<span style="white-space:pre"> </span>40 A</p><p>Znamionowy prąd roboczy (AC23), kategoria A:<span style="white-space:pre"> </span>40 A</p><p>Obciążalność prądowa prądu przemiennego AC21 w kategorii B:<span style="white-space:pre"> </span>40 A</p><p>Dopuszczalne obciążenie prądem AC22 kategorii A: 40 A</p><p>Dopuszczalne obciążenie prądem AC22 kategorii B: 40 A</p><p>Znamionowy prąd roboczy (AC23), kategoria B: 40 A</p><p>Prąd zwarciowy z bezpiecznikami gI-gG: 600 A</p><p>Zdolność zamykania przy 400 V w AC23A.: 846 A</p><p>Znamionowy krótkotrwały prąd wytrzymywany 1s:<span style="white-space:pre"> </span>0,6 kA</p><p>Obudowa zewnętrzna zasilana prądem cieplnym:<span style="white-space:pre"> </span>40 A</p><p><b>Moc</b></p><p>Całkowite straty mocy dla prądu znamionowego:<span style="white-space:pre"> </span>4,4 W</p><p>Straty mocy na biegun dla prądu znamionowego:<span style="white-space:pre"> </span>1,1 W</p><p><b>Wytrzymałość</b></p><p>Trwałość elektryczna przy obciążeniu nominalnym w cyklach roboczych (AC21): 5000</p><p>Trwałość elektryczna przy obciążeniu nominalnym w cyklach roboczych (AC22): 5000</p><p>Wytrzymałość mechaniczna (liczba cykli): 60000</p><p><b>Wymiary</b></p><p>Głębokość produktu: 69 mm</p><p>Wysokość produktu: 83 mm</p><p>Szerokość produktu: 70 mm</p><p><b>Instalacja / Montaż</b></p><p>Moment dokręcający: 2,8Nm</p><p><b>Podłączenie</b></p><p>Przekrój przewodu elastycznego (linka) w zacisku: 2,5 / 16mm²</p><p>Przekrój przewodu sztywnego (drut) w zacisku: 2,5 / 25mm²</p><p>Rodzaj podłączenia: ze śrubą</p><p><b>Wyposażenie</b></p><p>Liczba styków NO: 4</p><p><b>Norma</b></p><p>Norma: IEC 60947-3, IEC/EN 60669-2, IEC/EN 60669-4</p><p>Dyrektywa europejska RoHs:<span style="white-space:pre"> </span>zgodny</p><p><b>Bezpieczeństwo</b></p><p>Stopień ochrony: IP20</p><p><b>Warunki użytkowania</b></p><p>Stopień zanieczyszczenia zgodnie z IEC 60664 / IEC 60947-2.: 2</p><p>Temperatura magazynowania: -40 do 80 °C</p><p><b>Oznaczenie</b></p><p>Grupa urządzeń: SBN</p><p><b>Kategoria</b></p><p>Rozłączniki izolacyjne</p> |  |  | 10 |  | - | N | N | N | N | Y | N | N | N | Y | N | N | N | N | N | N | N | N
151208452 | 400764 | HAGER | MCB WYŁĄCZNIK NADPRĄDOWY 6KA 2P C 16A HAG | [5 empty] | - | N | N | N | N | Y | N | N | N | Y | N | N | N | N | N | N | N | N
151208453 | 404697 | NKT | XUHAKXS 1X240/50 8,7/15 KV XUHAKXS 8,7/15 KV | [5 empty] | - | N | N | N | N | Y | N | N | N | N | N | N | N | N | N | N | N | N
151208455 | 400925 | HAGER | RCBO Wyłącznik różnicowoprądowy z członem nadprądowym 1P+N 6kA C 16A/30mA Typ A | <p><b>RCBO Wyłącznik różnicowoprądowy z członem nadprądowym 1P+N 6kA C 16A/30mA Typ A</b></p><p><b>Konstrukcja</b></p><p>Liczba biegunów chronionych: 1</p><p>Liczba biegunów: 2 P</p><p>Liczba biegunów: 1P+N</p><p>Charakterystyka wyzwalania:<span style="white-space:pre"> </span>C</p><p><b>Charakterystyka elektryczna</b></p><p>Znamionowa zwarciowa zdolność łączeniowa Icn:<span style="white-space:pre"> </span>6 kA</p><p>Napięcie znamionowe łączeniowe Ue (AC):<span style="white-space:pre"> </span>230 V</p><p>Częstotliwość znamionowa: 50 Hz</p><p><b>Napięcie</b></p><p>Znamionowe napięcie izolacji Ui: 500 V</p><p>Znamionowe napięcie udarowe wytrzymywane Uimp:<span style="white-space:pre"> </span>4000 V</p><p><b>Prąd</b></p><p>Znamionowy prąd różnicowy dI: 30 mA</p><p>Znamionowa zdolność wyłączania zwarciowego 230 V 50 Hz: 6 kA</p><p>Znam. zwarciowa zdolność łączeniowa Icn dla 230V AC wg PN-EN 61009-1: 6 kA</p><p>Prąd znam. wyłączalny zwarciowy graniczny Icu dla 230V 50H wg PN-EN 60947-2:<span style="white-space:pre"> </span>6 kA</p><p>Prąd znam. wyłączalny zwarciowy graniczny Icu dla 240V 50H wg PN-EN 60947-2:<span style="white-space:pre"> </span>6 kA</p><p>Znamionowa zdolność załączania i wyłączania Im: 6 kA</p><p>Min./max. wartość natężenia prądu AC zadziałania zabezpieczenia zwłocznego: 1,13/1,45 In</p><p>Min./max. wartość natężenia prądu AC zadziałania zabezpieczenia bezzwłocznego: 5/10 In</p><p><b>Prąd / Temperatura</b></p><p>Prąd znamionowy w temperaturze -15°C: 18,1 A</p><p>Prąd znamionowy w temperaturze -20°C: 18,3 A</p><p>Prąd znamionowy w temperaturze 0°C:<span style="white-space:pre"> </span>17,4 A</p><p>Prąd znamionowy w temperaturze 10°C: 17 A</p><p>Prąd znamionowy w temperaturze -10°C: 17,9 A</p><p>Prąd znamionowy w temperaturze 15°C: 16,7 A</p><p>Prąd znamionowy w temperaturze 20°C: 16,5 A</p><p>Prąd znamionowy w temperaturze 25°C: 16,2 A</p><p>Prąd znamionowy w temperaturze -25°C: 18,5 A</p><p>Prąd znamionowy w temperaturze 30°C: 16 A</p><p>Prąd znamionowy w temperaturze 35°C: 15,8 A</p><p>Prąd znamionowy w temperaturze 40°C: 15,6 A</p><p>Prąd znamionowy w temperaturze 45°C: 15,4 A</p><p>Prąd znamionowy w temperaturze 5°C:<span style="white-space:pre"> </span>17,2 A</p><p>Prąd znamionowy w temperaturze -5°C: 17,7 A</p><p>Prąd znamionowy w temperaturze 50°C: 15,2 A</p><p>Prąd znamionowy w temperaturze 55°C: 15 A</p><p>Prąd znamionowy w temperaturze 60°C: 14,8 A</p><p><b>Współczynnik korekcyjny prądu</b></p><p>Współczynnik korekcyjny prądu znam. dla 2 aparatów zainstalowanych obok siebie: 1</p><p>Współczynnik korekcyjny prądu znam. dla 3 aparatów zainstalowanych obok siebie: 0,95</p><p>Współczynnik kor. prądu znam. dla 4 lub 5 aparatów zainstalowanych obok siebie: 0,9</p><p>Współczynnik kor. prądu znam. dla 6 aparatów zainstalowanych obok siebie: 0,85</p><p><b>Selektywność</b></p><p>Maks. wartość prądu znam. zab. topik. aM downstream dla selektywności zwarciowej: 4 A</p><p>Maks. wartość prądu znam. zab. topik. gL downstream dla selektywności zwarciowej: 10 A</p><p>Min. wartość prądu znam. zab. topik. aM upstream dla selektywności zwarciowej: 20 A</p><p>Min. wartość prądu znam. zab. topik. gL upstream dla selektywności zwarciowej: 25 A</p><p><b>Moc</b></p><p>Całkowite straty mocy dla prądu znamionowego:<span style="white-space:pre"> </span>5,2 W</p><p>Straty mocy na biegun dla prądu znamionowego:<span style="white-space:pre"> </span>3,8 W</p><p><b>Zadziałanie</b></p><p>Zabezpieczenie przed przypadkowym zadziałaniem: nie</p><p><b>Wytrzymałość</b></p><p>Wytrzymałość elektryczna (liczba cykli):<span style="white-space:pre"> </span>2000</p><p>Wytrzymałość mechaniczna (liczba cykli): 2000</p><p><b>Wymiary</b></p><p>Głębokość produktu: 68 mm</p><p>Wysokość produktu: 83 mm</p><p>Szerokość produktu: 35 mm</p><p><b>Instalacja / Montaż</b></p><p>Moment dokręcający: 1,3Nm</p><p><b>Podłączenie</b></p><p>Przekrój przewodu elastycznego (linka) w zacisku: 1 / 16mm²</p><p>Przekrój przewodu sztywnego (drut) w zacisku: 1 / 25mm²</p><p>Rodzaj podłączenia: ze śrubą</p><p><b>Norma</b></p><p>Norma: EN 61009-1</p><p>Dyrektywa europejska RoHs:<span style="white-space:pre"> </span>zgodny</p><p><b>Bezpieczeństwo</b></p><p>Stopień ochrony: IP20</p><p>Typ wyłącznika różnicowoprądowego: A</p><p><b>Warunki użytkowania</b></p><p>Stopień zanieczyszczenia zgodnie z IEC 60664 / IEC 60947-2.:<span style="white-space:pre"> </span>2</p><p>Klasa ograniczenia energii I²t.: 3</p><p>Temperatura magazynowania: -25 do 70 °C</p><p><b>Kategoria</b></p><p>Wyłączniki różnicowoprądowe</p> |  |  | 7 |  | - | N | N | N | N | Y | N | N | N | Y | N | N | N | N | N | N | N | N
151208456 | 400858 | HAGER | RCCB Wyłącznik różnicowoprądowy selektywny 4P 40A/300mA Typ A-S | <p><b>RCCB Wyłącznik różnicowoprądowy selektywny 4P 40A/300mA Typ A-S</b></p><p><b>Konstrukcja</b></p><p>Liczba biegunów: 4 P</p><p>Montaż: Szyna DIN</p><p><b>Charakterystyka elektryczna</b></p><p>Napięcie znamionowe łączeniowe Ue (AC):<span style="white-space:pre"> </span>230/400 V</p><p>Częstotliwość znamionowa: 50 Hz</p><p><b>Napięcie</b></p><p>Znamionowe napięcie izolacji Ui: 500 V</p><p>Znamionowe napięcie udarowe wytrzymywane Uimp:<span style="white-space:pre"> </span>4 kV</p><p><b>Prąd</b></p><p>Znamionowy prąd różnicowy dI: 300 mA</p><p>Znamionowy prad wyładowczy (In 8/20µs): 5 kA</p><p>Znamionowa zdolność załączania i wyłączania Im: 1,5 kA</p><p>Znamionowy warunkowy prąd zwarciowy Inc zgodnie z PN-EN 61008-1: 6 kA</p><p><b>Prąd / Temperatura</b></p><p>Prąd znamionowy w temperaturze -15°C: 40 A</p><p>Prąd znamionowy w temperaturze -20°C: 40 A</p><p>Prąd znamionowy w temperaturze 0°C:<span style="white-space:pre"> </span>40 A</p><p>Prąd znamionowy w temperaturze 10°C: 40 A</p><p>Prąd znamionowy w temperaturze -10°C: 40 A</p><p>Prąd znamionowy w temperaturze 15°C: 40 A</p><p>Prąd znamionowy w temperaturze 20°C: 40 A</p><p>Prąd znamionowy w temperaturze 25°C: 40 A</p><p>Prąd znamionowy w temperaturze -25°C: 40 A</p><p>Prąd znamionowy w temperaturze 30°C: 40 A</p><p>Prąd znamionowy w temperaturze 35°C: 40 A</p><p>Prąd znamionowy w temperaturze 40°C: 40 A</p><p>Prąd znamionowy w temperaturze 45°C: 40 A</p><p>Prąd znamionowy w temperaturze 5°C:<span style="white-space:pre"> </span>40 A</p><p>Prąd znamionowy w temperaturze -5°C: 40 A</p><p>Prąd znamionowy w temperaturze 50°C: 40 A</p><p>Prąd znamionowy w temperaturze 55°C: 40 A</p><p>Prąd znamionowy w temperaturze 60°C: 40 A</p><p>Prąd znamionowy w temperaturze 65°C: 40 A</p><p>Prąd znamionowy w temperaturze 70°C: 40 A</p><p><b>Moc</b></p><p>Całkowite straty mocy dla prądu znamionowego:<span style="white-space:pre"> </span>7,2 W</p><p>Straty mocy na biegun dla prądu znamionowego:<span style="white-space:pre"> </span>2,1 W</p><p><b>Zadziałanie</b></p><p>Krótkozwłoczny: tak</p><p><b>Wytrzymałość</b></p><p>Wytrzymałość elektryczna (liczba cykli):<span style="white-space:pre"> </span>2000</p><p>Wytrzymałość mechaniczna (liczba cykli): 4000</p><p><b>Wymiary</b></p><p>Głębokość produktu: 70 mm</p><p>Wysokość produktu: 83 mm</p><p>Szerokość produktu: 70 mm</p><p>Wymiary:<span style="white-space:pre"> </span>1</p><p><b>Instalacja / Montaż</b></p><p>Moment dokręcający: 2,8Nm</p><p><b>Podłączenie</b></p><p>Przekrój przewodu elastycznego (linka) w zacisku: 16mm²</p><p>Przekrój przewodu sztywnego (drut) w zacisku: 25mm²</p><p>Rodzaj podłączenia: ze śrubą</p><p><b>Wyposażenie</b></p><p>Akcesoria dodatkowe: tak</p><p><b>Norma</b></p><p>Norma: EN 61008-1</p><p>Dyrektywa europejska RoHs:<span style="white-space:pre"> </span>zgodny</p><p><b>Bezpieczeństwo</b></p><p>Stopień ochrony: IP20</p><p>Typ wyłącznika różnicowoprądowego: A SEL</p><p><b>Warunki użytkowania</b></p><p>Stopień zanieczyszczenia zgodnie z IEC 60664 / IEC 60947-2.:<span style="white-space:pre"> </span>2</p><p>Temperatura magazynowania: -55 do 70 °C</p><p><b>Kategoria</b></p><p>Wyłączniki różnicowoprądowe</p> |  |  | 1 |  | - | N | N | N | N | Y | N | N | N | Y | N | N | N | N | N | N | N | N
151208457 | 400865 | HAGER | RCCB Wyłącznik różnicowoprądowy 2P 40A/30mA Typ AC | <p><b>RCCB Wyłącznik różnicowoprądowy 2P 40A/30mA Typ AC</b></p><p><b>Konstrukcja</b></p><p>Liczba biegunów: 2 P</p><p>Montaż: Szyna DIN</p><p><b>Charakterystyka elektryczna</b></p><p>Napięcie znamionowe łączeniowe Ue (AC):<span style="white-space:pre"> </span>230 V</p><p>Częstotliwość znamionowa: 50 Hz</p><p><b>Napięcie</b></p><p>Znamionowe napięcie izolacji Ui: 500 V</p><p>Znamionowe napięcie udarowe wytrzymywane Uimp: 4 kV</p><p><b>Prąd</b></p><p>Znamionowy prąd różnicowy dI: 30 mA</p><p>Znamionowy prad wyładowczy (In 8/20µs): 0,25 kA</p><p>Znamionowa zdolność załączania i wyłączania Im: 1,5 kA</p><p>Znamionowy warunkowy prąd zwarciowy Inc zgodnie z PN-EN 61008-1: 6 kA</p><p><b>Prąd / Temperatura</b></p><p>Prąd znamionowy w temperaturze -15°C: 40 A</p><p>Prąd znamionowy w temperaturze -20°C: 40 A</p><p>Prąd znamionowy w temperaturze 0°C:<span style="white-space:pre"> </span>40 A</p><p>Prąd znamionowy w temperaturze 10°C: 40 A</p><p>Prąd znamionowy w temperaturze -10°C: 40 A</p><p>Prąd znamionowy w temperaturze 15°C: 40 A</p><p>Prąd znamionowy w temperaturze 20°C: 40 A</p><p>Prąd znamionowy w temperaturze 25°C: 40 A</p><p>Prąd znamionowy w temperaturze -25°C: 40 A</p><p>Prąd znamionowy w temperaturze 30°C: 40 A</p><p>Prąd znamionowy w temperaturze 35°C: 40 A</p><p>Prąd znamionowy w temperaturze 40°C: 40 A</p><p>Prąd znamionowy w temperaturze 45°C: 38 A</p><p>Prąd znamionowy w temperaturze 5°C:<span style="white-space:pre"> </span>40 A</p><p>Prąd znamionowy w temperaturze -5°C: 40 A</p><p>Prąd znamionowy w temperaturze 50°C: 37 A</p><p>Prąd znamionowy w temperaturze 55°C: 34 A</p><p>Prąd znamionowy w temperaturze 60°C: 30 A</p><p>Prąd znamionowy w temperaturze 65°C: 26 A</p><p>Prąd znamionowy w temperaturze 70°C: 21 A</p><p><b>Moc</b></p><p>Całkowite straty mocy dla prądu znamionowego:<span style="white-space:pre"> </span>9,2 W</p><p>Straty mocy na biegun dla prądu znamionowego:<span style="white-space:pre"> </span>4,6 W</p><p><b>Zadziałanie</b></p><p>Krótkozwłoczny: nie</p><p><b>Wytrzymałość</b></p><p>Wytrzymałość elektryczna (liczba cykli):<span style="white-space:pre"> </span>2000</p><p>Wytrzymałość mechaniczna (liczba cykli): 4000</p><p><b>Wymiary</b></p><p>Głębokość produktu: 70 mm</p><p>Wysokość produktu: 83 mm</p><p>Szerokość produktu: 35 mm</p><p>Wymiary:<span style="white-space:pre"> </span>1</p><p><b>Instalacja / Montaż</b></p><p>Moment dokręcający: 2,8Nm</p><p><b>Podłączenie</b></p><p>Przekrój przewodu elastycznego (linka) w zacisku: 16mm²</p><p>Przekrój przewodu sztywnego (drut) w zacisku: 25mm²</p><p>Rodzaj podłączenia: ze śrubą</p><p><b>Wyposażenie</b></p><p>Akcesoria dodatkowe: tak</p><p><b>Norma</b></p><p>Norma: EN 61008-1</p><p>Dyrektywa europejska RoHs:<span style="white-space:pre"> </span>zgodny</p><p><b>Bezpieczeństwo</b></p><p>Stopień ochrony: IP20</p><p>Typ wyłącznika różnicowoprądowego: AC</p><p><b>Warunki użytkowania</b></p><p>Stopień zanieczyszczenia zgodnie z IEC 60664 / IEC 60947-2.:<span style="white-space:pre"> </span>2</p><p>Temperatura magazynowania: -55 do 70 °C</p><p><b>Kategoria</b></p><p>Wyłączniki różnicowoprądowe</p> |  |  | 13 |  | - | N | N | N | N | Y | N | N | N | N | Y | N | N | N | N | N | N | N
151208458 | 400821 | HAGER | MCB WYŁĄCZNIK NADPRĄDOWY 6KA 3P B 25A HAG |  |  |  | 13 |  | - | N | N | N | N | Y | N | N | N | Y | N | N | N | N | N | N | N | N
151208459 | 400940 | HAGER | Modułowy rozłącznik izolacyjny 1P 40A 230VAC | <p><b>Modułowy rozłącznik izolacyjny 1P 40A 230VAC</b></p><p><b>Konstrukcja</b></p><p>Liczba biegunów: 1 P</p><p><b>Charakterystyka elektryczna</b></p><p>Napięcie znamionowe łączeniowe Ue (AC):<span style="white-space:pre"> </span>230 V</p><p>Częstotliwość znamionowa: 50/60 Hz</p><p><b>Napięcie</b></p><p>Znamionowe napięcie izolacji Ui: 440 V</p><p>Rodzaj wejścia napięcia 1: AC</p><p>Znamionowe napięcie udarowe wytrzymywane Uimp: 6000 V</p><p><b>Prąd</b></p><p>Obciążalność prądowa prądu przemiennego AC21 w kategorii A:<span style="white-space:pre"> </span>40 A</p><p>Znamionowy prąd roboczy (AC23), kategoria A: 40 A</p><p>Obciążalność prądowa prądu przemiennego AC21 w kategorii B:<span style="white-space:pre"> </span>40 A</p><p>Dopuszczalne obciążenie prądem AC22 kategorii A: 40 A</p><p>Dopuszczalne obciążenie prądem AC22 kategorii B: 40 A</p><p>Znamionowy prąd roboczy (AC23), kategoria B: 40 A</p><p>Prąd zwarciowy z bezpiecznikami gI-gG: 600 A</p><p>Zdolność zamykania przy 400 V w AC23A.:<span style="white-space:pre"> </span>846 A</p><p>Znamionowy krótkotrwały prąd wytrzymywany 1s:<span style="white-space:pre"> </span>0,6 kA</p><p>Obudowa zewnętrzna zasilana prądem cieplnym:<span style="white-space:pre"> </span>40 A</p><p><b>Moc</b></p><p>Całkowite straty mocy dla prądu znamionowego:<span style="white-space:pre"> </span>1,1 W</p><p>Straty mocy na biegun dla prądu znamionowego:<span style="white-space:pre"> </span>1,1 W</p><p><b>Wytrzymałość</b></p><p>Trwałość elektryczna przy obciążeniu nominalnym w cyklach roboczych (AC21):<span style="white-space:pre"> </span>5000</p><p>Trwałość elektryczna przy obciążeniu nominalnym w cyklach roboczych (AC22):<span style="white-space:pre"> </span>5000</p><p>Wytrzymałość mechaniczna (liczba cykli): 60000</p><p><b>Wymiary</b></p><p>Głębokość produktu: 68 mm</p><p>Wysokość produktu: 83 mm</p><p>Szerokość produktu: 17,5 mm</p><p><b>Instalacja / Montaż</b></p><p>Moment dokręcający: 2,8Nm</p><p><b>Podłączenie</b></p><p>Przekrój przewodu elastycznego (linka) w zacisku: 2,5 / 16mm²</p><p>Przekrój przewodu sztywnego (drut) w zacisku: 2,5 / 25mm²</p><p>Rodzaj podłączenia: ze śrubą</p><p><b>Wyposażenie</b></p><p>Liczba styków NO: 1</p><p><b>Norma</b></p><p>Norma: IEC 60947-3, IEC/EN 60669-2, IEC/EN 60669-4</p><p>Dyrektywa europejska RoHs:<span style="white-space:pre"> </span>zgodny</p><p><b>Bezpieczeństwo</b></p><p>Stopień ochrony: IP20</p><p><b>Warunki użytkowania</b></p><p>Stopień zanieczyszczenia zgodnie z IEC 60664 / IEC 60947-2.:<span style="white-space:pre"> </span>2</p><p>Temperatura magazynowania: -40 do 80 °C</p><p><b>Oznaczenie</b></p><p>Grupa urządzeń: SBN</p><p><b>Kategoria</b></p><p>Rozłączniki izolacyjne</p> |  |  | 11 |  | - | N | N | N | N | Y | N | N | N | Y | N | N | N | N | N | N | N | N
151208460 | 400895 | HAGER | MODUŁOWY ROZŁĄCZNIK IZOLACYJNY, 2P 16A HAG | [5 empty] | - | N | N | N | N | Y | N | N | N | Y | N | N | N | N | N | N | N | N
151208461 | 400802 | HAGER | MCB WYŁĄCZNIK NADPRĄDOWY 6KA 2P B 25A HAG | [5 empty] | - | N | N | N | N | Y | N | N | N | Y | N | N | N | N | N | N | N | N
151208462 | 400781 | HAGER | MCB Wyłącznik nadprądowy Icn=6000A 3P B 10A | <p><b>MCB Wyłącznik nadprądowy Icn=6000A 3P B 10A</b></p><p><b>Konstrukcja</b></p><p>Liczba biegunów chronionych: 3</p><p>Liczba biegunów: 3 P</p><p>Charakterystyka wyzwalania:<span style="white-space:pre"> </span>B</p><p><b>Charakterystyka elektryczna</b></p><p>Znamionowa zwarciowa zdolność łączeniowa Icn:<span style="white-space:pre"> </span>6 kA</p><p>Napięcie znamionowe łączeniowe Ue (AC): 230/400 V</p><p>Częstotliwość znamionowa: 50/60 Hz</p><p>Typ napięcia zasilającego: AC</p><p><b>Napięcie</b></p><p>Znamionowe napięcie izolacji Ui:<span style="white-space:pre"> </span>500 V</p><p>Znamionowe napięcie udarowe wytrzymywane Uimp:<span style="white-space:pre"> </span>4000 V</p><p><b>Prąd</b></p><p>Znamionowa zwarciowa zdolność łączeniowa dla napięcia znamionowego 400V 50Hz: 6 kA</p><p>Prąd znamionowy wyłączalny zwarciowy roboczy Ics:<span style="white-space:pre"> </span>6 kA</p><p>Prąd znam. wyłączalny zwarciowy graniczny na bieg. dla 400V 50H wg PN-EN 60947-2: 3 kA</p><p>Prąd znam. wyłączalny zwarciowy graniczny Icu dla 415V 50H wg PN-EN 60947-2:<span style="white-space:pre"> </span>10 kA</p><p>Min./max. wartość natężenia prądu AC zadziałania zabezpieczenia zwłocznego: 1,13/1,45 In</p><p>Min./max. wartość natężenia prądu AC zadziałania zabezpieczenia bezzwłocznego: 3/5 In</p><p>Min./max. wartość natężenia prądu DC zadziałania zabezpieczenia bezzwłocznego: 4/7 In</p><p>Min./max. wartość natężenia prądu DC zadziałania zabezpieczenia zwłocznego: 1,13/1,45 In</p><p><b>Prąd / Temperatura</b></p><p>Prąd znamionowy w temperaturze -15°C: 12,8 A</p><p>Prąd znamionowy w temperaturze -20°C 13,1 A</p><p>Prąd znamionowy w temperaturze 0°C:<span style="white-space:pre"> </span>11,9 A</p><p>Prąd znamionowy w temperaturze 10°C: 11,3 A</p><p>Prąd znamionowy w temperaturze -10°C: 12,5 A</p><p>Prąd znamionowy w temperaturze 15°C: 11 A</p><p>Prąd znamionowy w temperaturze 20°C: 10,7 A</p><p>Prąd znamionowy w temperaturze 25°C: 10,4 A</p><p>Prąd znamionowy w temperaturze -25°C: 13,3 A</p><p>Prąd znamionowy w temperaturze 30°C: 10 A</p><p>Prąd znamionowy w temperaturze 35°C: 9,6 A</p><p>Prąd znamionowy w temperaturze 40°C: 9,3 A</p><p>Prąd znamionowy w temperaturze 45°C: 8,9 A</p><p>Prąd znamionowy w temperaturze 5°C:<span style="white-space:pre"> </span>11,6 A</p><p>Prąd znamionowy w temperaturze -5°C: 12,2 A</p><p>Prąd znamionowy w temperaturze 50°C: 8,4 A</p><p>Prąd znamionowy w temperaturze 55°C: 8 A</p><p>Prąd znamionowy w temperaturze 60°C: 7,5 A</p><p>Prąd znamionowy w temperaturze 65°C: 7 A</p><p>Prąd znamionowy w temperaturze 70°C: 6,5 A</p><p><b>Współczynnik korekcyjny prądu</b></p><p>Współczynnik korekcyjny prądu znam. dla 2 aparatów zainstalowanych obok siebie: 1</p><p>Współczynnik korekcyjny prądu znam. dla 3 aparatów zainstalowanych obok siebie: 0,95</p><p>Współczynnik kor. prądu znam. dla 4 lub 5 aparatów zainstalowanych obok siebie: 0,9</p><p>Współczynnik kor. prądu znam. dla 6 aparatów zainstalowanych obok siebie: 0,85</p><p>Współczynnik korekcyjny wyzwalacza bezzwłocznego przy czestotliwości 100 Hz:<span style="white-space:pre"> </span>1,1</p><p>Współczynnik korekcyjny wyzwalacza bezzwłocznego przy czestotliwości 200 Hz:<span style="white-space:pre"> </span>1,2</p><p>Współczynnik korekcyjny wyzwalacza bezzwłocznego przy czestotliwości 400 Hz:<span style="white-space:pre"> </span>1,5</p><p>Współczynnik korekcyjny wyzwalacza bezzwłocznego przy czestotliwości 60 Hz:<span style="white-space:pre"> </span>1</p><p><b>Moc</b></p><p>Maksymalna strata mocy na biegun zgodnie ze standardem: 3 W</p><p>Całkowite straty mocy dla prądu znamionowego:<span style="white-space:pre"> </span>5,8 W</p><p>Straty mocy na biegun dla prądu znamionowego:<span style="white-space:pre"> </span>2 W</p><p><b>Wytrzymałość</b></p><p>Wytrzymałość elektryczna (liczba cykli):<span style="white-space:pre"> </span>4000</p><p>Wytrzymałość mechaniczna (liczba cykli): 20000</p><p><b>Wymiary</b></p><p>Głębokość produktu: 70 mm</p><p>Wysokość produktu: 83 mm</p><p>Szerokość produktu: 52,5 mm</p><p><b>Instalacja / Montaż</b></p><p>Moment dokręcający: 2,8Nm</p><p><b>Podłączenie</b></p><p>Rodzaj podłączenia: ze śrubą</p><p>Pojemność zacisku wejściowego/wyjściowego dla przewodu sztywnego (drut): 1/25 mm²</p><p>Pojemność zacisku wejściowego/wyjściowego dla przewodu elastycznego (linka): 1/16 mm²</p><p><b>Wyposażenie</b></p><p>Akcesoria dodatkowe: tak</p><p><b>Norma</b></p><p>Norma: EN 60898-1</p><p>Dyrektywa europejska RoHs:<span style="white-space:pre"> </span>zgodny</p><p><b>Bezpieczeństwo</b></p><p>Stopień ochrony: IP20</p><p><b>Warunki użytkowania</b></p><p>Stopień zanieczyszczenia zgodnie z IEC 60664 / IEC 60947-2.:<span style="white-space:pre"> </span>2</p><p>Klasa ograniczenia energii I²t.: 3</p><p>Temperatura magazynowania: -25 do 80 °C</p><p><b>Kategoria</b></p><p>Wyłączniki nadprądowe</p> |  |  | 5 |  | - | N | N | N | N | Y | N | N | N | Y | N | N | N | N | N | N | N | N
151208463 | 400912 | HAGER | RCBO Wyłącznik różnicowoprądowy z członem nadprądowym 1P+N 6kA C 6A/30mA Typ AC | <p><b>RCBO Wyłącznik różnicowoprądowy z członem nadprądowym 1P+N 6kA C 6A/30mA Typ AC</b></p><p><b>Konstrukcja</b></p><p>Liczba biegunów chronionych:1</p><p>Liczba biegunów: 2 P</p><p>Liczba biegunów: 1P+N</p><p>Charakterystyka wyzwalania:<span style="white-space:pre"> </span>C</p><p><b>Charakterystyka elektryczna</b></p><p>Znamionowa zwarciowa zdolność łączeniowa Icn:<span style="white-space:pre"> </span>6 kA</p><p>Napięcie znamionowe łączeniowe Ue (AC):<span style="white-space:pre"> </span>240 V</p><p>Częstotliwość znamionowa: 50 Hz</p><p><b>Napięcie</b></p><p>Znamionowe napięcie izolacji Ui: 500 V</p><p>Znamionowe napięcie udarowe wytrzymywane Uimp: 4000 V</p><p><b>Prąd</b></p><p>Znamionowy prąd różnicowy dI: 30 mA</p><p>Znamionowa zdolność wyłączania zwarciowego 230 V 50 Hz: 6 kA</p><p>Prąd znam. wyłączalny zwarciowy graniczny Icu dla 230V 50H wg PN-EN 60947-2:<span style="white-space:pre"> </span>6 kA</p><p>Prąd znam. wyłączalny zwarciowy graniczny Icu dla 240V 50H wg PN-EN 60947-2:<span style="white-space:pre"> </span>6 kA</p><p>Znamionowa zdolność załączania i wyłączania Im: 6 kA</p><p>Min./max. wartość natężenia prądu AC zadziałania zabezpieczenia zwłocznego: 1,13/1,45 In</p><p>Min./max. wartość natężenia prądu AC zadziałania zabezpieczenia bezzwłocznego: 5/10 In</p><p><b>Prąd / Temperatura</b></p><p>Prąd znamionowy w temperaturze -15°C: 7 A</p><p>Prąd znamionowy w temperaturze -20°C: 7,1 A</p><p>Prąd znamionowy w temperaturze 0°C:<span style="white-space:pre"> </span>6,7 A</p><p>Prąd znamionowy w temperaturze 10°C: 6,5 A</p><p>Prąd znamionowy w temperaturze -10°C:6,9 A</p><p>Prąd znamionowy w temperaturze 15°C: 6,4 A</p><p>Prąd znamionowy w temperaturze 20°C: 6,2 A</p><p>Prąd znamionowy w temperaturze 25°C: 6,1 A</p><p>Prąd znamionowy w temperaturze -25°C: 7,2 A</p><p>Prąd znamionowy w temperaturze 30°C: 6 A</p><p>Prąd znamionowy w temperaturze 35°C: 5,9 A</p><p>Prąd znamionowy w temperaturze 40°C: 5,8 A</p><p>Prąd znamionowy w temperaturze 45°C: 5,7 A</p><p>Prąd znamionowy w temperaturze 5°C:<span style="white-space:pre"> </span>6,6 A</p><p>Prąd znamionowy w temperaturze -5°C: 6,8 A</p><p>Prąd znamionowy w temperaturze 50°C: 5,6 A</p><p>Prąd znamionowy w temperaturze 55°C: 5,5 A</p><p>Prąd znamionowy w temperaturze 60°C: 5,4 A</p><p><b>Współczynnik korekcyjny prądu</b></p><p>Współczynnik korekcyjny prądu znam. dla 2 aparatów zainstalowanych obok siebie: 1</p><p>Współczynnik korekcyjny prądu znam. dla 3 aparatów zainstalowanych obok siebie: 0,95</p><p>Współczynnik kor. prądu znam. dla 4 lub 5 aparatów zainstalowanych obok siebie: 0,9</p><p>Współczynnik kor. prądu znam. dla 6 aparatów zainstalowanych obok siebie: 0,85</p><p><b>Selektywność</b></p><p>Maks. wartość prądu znam. zab. topik. aM downstream dla selektywności zwarciowej: 1 A</p><p>Maks. wartość prądu znam. zab. topik. gL downstream dla selektywności zwarciowej: 4 A</p><p>Min. wartość prądu znam. zab. topik. aM upstream dla selektywności zwarciowej: 8 A</p><p>Min. wartość prądu znam. zab. topik. gL upstream dla selektywności zwarciowej: 12 A</p><p><b>Moc</b></p><p>Całkowite straty mocy dla prądu znamionowego:<span style="white-space:pre"> </span>1,9 W</p><p>Straty mocy na biegun dla prądu znamionowego:<span style="white-space:pre"> </span>1,8 W</p><p><b>Zadziałanie</b></p><p>Zabezpieczenie przed przypadkowym zadziałaniem: nie</p><p><b>Wytrzymałość</b></p><p>Wytrzymałość elektryczna (liczba cykli):<span style="white-space:pre"> </span>2000</p><p>Wytrzymałość mechaniczna (liczba cykli): 2000</p><p><b>Wymiary</b></p><p>Głębokość produktu: 68 mm</p><p>Wysokość produktu: 83 mm</p><p>Szerokość produktu: 35 mm</p><p><b>Instalacja / Montaż</b></p><p>Moment dokręcający: 1,3Nm</p><p><b>Podłączenie</b></p><p>Przekrój przewodu elastycznego (linka) w zacisku: 1 / 16mm²</p><p>Przekrój przewodu sztywnego (drut) w zacisku: 1 / 25mm²</p><p>Rodzaj podłączenia: ze śrubą</p><p><b>Norma</b></p><p>Norma: EN 61009-1</p><p><b>Bezpieczeństwo</b></p><p>Stopień ochrony: IP20</p><p>Typ wyłącznika różnicowoprądowego: AC</p><p><b>Warunki użytkowania</b></p><p>Stopień zanieczyszczenia zgodnie z IEC 60664 / IEC 60947-2.:<span style="white-space:pre"> </span>2</p><p>Klasa ograniczenia energii I²t.: 3</p><p>Temperatura magazynowania: -25 do 70 °C</p><p><b>Kategoria</b></p><p>Wyłączniki różnicowoprądowe</p> |  |  | 1 |  | - | N | N | N | N | Y | N | N | N | Y | N | N | N | N | N | N | N | N
151208465 | 400871 | HAGER | RCCB WYŁĄCZNIK RÓŻNICOWOPRĄDOWY 2P 40A/100MA TYP AC HAG | [5 empty] | - | N | N | N | N | Y | N | N | N | Y | N | N | N | N | N | N | N | N
151208467 | 404763 | PAWBOL | Obudowa natynkowa S-6 N+PE z szybką dymną, IP30, biała | Obudowa natynkowa S-6 N+PE z szybką dymną, IP30, biała |  |  | 25 |  | - | N | N | N | N | Y | N | N | N | N | N | N | N | Y | N | N | N | N
151208468 | 400941 | HAGER | MODUŁOWY ROZŁĄCZNIK IZOLACYJNY, 1P 63A HAG | [5 empty] | - | N | N | N | N | Y | N | N | N | Y | N | N | N | N | N | N | N | N
151208470 | 400822 | HAGER | MCB Wyłącznik nadprądowy Icn=6000A 3P B 32A | <p><b>MCB Wyłącznik nadprądowy Icn=6000A 3P B 32A</b></p><p><b>Konstrukcja</b></p><p>Liczba biegunów chronionych: 3</p><p>Liczba biegunów: 3 P</p><p>Charakterystyka wyzwalania:<span style="white-space:pre"> </span>B</p><p><b>Charakterystyka elektryczna</b></p><p>Znamionowa zwarciowa zdolność łączeniowa Icn:<span style="white-space:pre"> </span>6 kA</p><p>Napięcie znamionowe łączeniowe Ue (AC):<span style="white-space:pre"> </span>230/400 V</p><p>Częstotliwość znamionowa: 50/60 Hz</p><p>Typ napięcia zasilającego: AC</p><p><b>Napięcie</b></p><p>Znamionowe napięcie izolacji Ui: 500 V</p><p>Znamionowe napięcie udarowe wytrzymywane Uimp:<span style="white-space:pre"> </span>4000 V</p><p><b>Prąd</b></p><p>Znamionowa zwarciowa zdolność łączeniowa dla napięcia znamionowego 400V 50Hz: 6 kA</p><p>Prąd znamionowy wyłączalny zwarciowy roboczy Ics:<span style="white-space:pre"> </span>6 kA</p><p>Prąd znam. wyłączalny zwarciowy graniczny na bieg. dla 400V 50H wg PN-EN 60947-2: 3 kA</p><p>Prąd znam. wyłączalny zwarciowy graniczny Icu dla 415V 50H wg PN-EN 60947-2:<span style="white-space:pre"> </span>10 kA</p><p>Min./max. wartość natężenia prądu AC zadziałania zabezpieczenia zwłocznego: 1,13/1,45 In</p><p>Min./max. wartość natężenia prądu AC zadziałania zabezpieczenia bezzwłocznego: 3/5 In</p><p>Min./max. wartość natężenia prądu DC zadziałania zabezpieczenia bezzwłocznego: 4/7 In</p><p>Min./max. wartość natężenia prądu DC zadziałania zabezpieczenia zwłocznego: 1,13/1,45 In</p><p><b>Prąd / Temperatura</b></p><p>Prąd znamionowy w temperaturze -15°C: 38,6 A</p><p>Prąd znamionowy w temperaturze -20°C: 39,3 A</p><p>Prąd znamionowy w temperaturze 0°C:<span style="white-space:pre"> </span>36,5 A</p><p>Prąd znamionowy w temperaturze 10°C: 35,1 A</p><p>Prąd znamionowy w temperaturze -10°C: 37,9 A</p><p>Prąd znamionowy w temperaturze 15°C: 34,4 A</p><p>Prąd znamionowy w temperaturze 20°C: 33,6 A</p><p>Prąd znamionowy w temperaturze 25°C: 32,8 A</p><p>Prąd znamionowy w temperaturze -25°C: 39,9 A</p><p>Prąd znamionowy w temperaturze 30°C: 32 A</p><p>Prąd znamionowy w temperaturze 35°C: 31,1 A</p><p>Prąd znamionowy w temperaturze 40°C: 30,3 A</p><p>Prąd znamionowy w temperaturze 45°C: 29,3 A</p><p>Prąd znamionowy w temperaturze 5°C:<span style="white-space:pre"> </span>35,8 A</p><p>Prąd znamionowy w temperaturze -5°C: 37,2 A</p><p>Prąd znamionowy w temperaturze 50°C: 28,4 A</p><p>Prąd znamionowy w temperaturze 55°C: 27,4 A</p><p>Prąd znamionowy w temperaturze 60°C: 26,4 A</p><p>Prąd znamionowy w temperaturze 65°C: 25,3 A</p><p>Prąd znamionowy w temperaturze 70°C: 24,2 A</p><p><b>Współczynnik korekcyjny prądu</b></p><p>Współczynnik korekcyjny prądu znam. dla 2 aparatów zainstalowanych obok siebie: 1</p><p>Współczynnik korekcyjny prądu znam. dla 3 aparatów zainstalowanych obok siebie: 0,95</p><p>Współczynnik kor. prądu znam. dla 4 lub 5 aparatów zainstalowanych obok siebie: 0,9</p><p>Współczynnik kor. prądu znam. dla 6 aparatów zainstalowanych obok siebie: 0,85</p><p>Współczynnik korekcyjny wyzwalacza bezzwłocznego przy czestotliwości 100 Hz:<span style="white-space:pre"> </span>1,1</p><p>Współczynnik korekcyjny wyzwalacza bezzwłocznego przy czestotliwości 200 Hz:<span style="white-space:pre"> </span>1,2</p><p>Współczynnik korekcyjny wyzwalacza bezzwłocznego przy czestotliwości 400 Hz:<span style="white-space:pre"> </span>1,5</p><p>Współczynnik korekcyjny wyzwalacza bezzwłocznego przy czestotliwości 60 Hz:<span style="white-space:pre"> </span>1</p><p><b>Moc</b></p><p>Maksymalna strata mocy na biegun zgodnie ze standardem: 6 W</p><p>Całkowite straty mocy dla prądu znamionowego:<span style="white-space:pre"> </span>13 W</p><p>Straty mocy na biegun dla prądu znamionowego:<span style="white-space:pre"> </span>4,9 W</p><p><b>Wytrzymałość</b></p><p>Wytrzymałość elektryczna (liczba cykli):<span style="white-space:pre"> </span>4000</p><p>Wytrzymałość mechaniczna (liczba cykli): 20000</p><p><b>Wymiary</b></p><p>Głębokość produktu: 70 mm</p><p>Wysokość produktu: 83 mm</p><p>Szerokość produktu: 52,5 mm</p><p><b>Instalacja / Montaż</b></p><p>Moment dokręcający: 2,8Nm</p><p><b>Podłączenie</b></p><p>Rodzaj podłączenia: ze śrubą</p><p>Pojemność zacisku wejściowego/wyjściowego dla przewodu sztywnego (drut): 1/25 mm²</p><p>Pojemność zacisku wejściowego/wyjściowego dla przewodu elastycznego (linka): 1/16 mm²</p><p><b>Wyposażenie</b></p><p>Akcesoria dodatkowe: tak</p><p><b>Norma</b></p><p>Norma: EN 60898-1</p><p>Dyrektywa europejska RoHs:<span style="white-space:pre"> </span>zgodny</p><p><b>Bezpieczeństwo</b></p><p>Stopień ochrony: IP20</p><p><b>Warunki użytkowania</b></p><p>Stopień zanieczyszczenia zgodnie z IEC 60664 / IEC 60947-2.:<span style="white-space:pre"> </span>2</p><p>Klasa ograniczenia energii I²t.: 3</p><p>Temperatura magazynowania: -25 do 80 °C</p><p><b>Kategoria</b></p><p>Wyłączniki nadprądowe</p> |  |  | 5 |  | - | N | N | N | N | Y | N | N | N | Y | N | N | N | N | N | N | N | N
151208472 | 400762 | HAGER | MCB WYŁĄCZNIK NADPRĄDOWY 6KA 2P C 10A HAG | [5 empty] | - | N | N | N | N | Y | N | N | N | Y | N | N | N | N | N | N | N | N
151208474 | 400903 | HAGER | MODUŁOWY ROZŁĄCZNIK IZOLACYJNY, 3P 16A HAG | [5 empty] | - | N | N | N | N | Y | N | N | N | Y | N | N | N | N | N | N | N | N
151208475 | 400898 | HAGER | Modułowy rozłącznik izolacyjny 2P 40A 400VAC | <p><b>Modułowy rozłącznik izolacyjny 2P 40A 400VAC</b></p><p><b>Konstrukcja</b></p><p>Liczba biegunów: 2 P</p><p><b>Charakterystyka elektryczna</b></p><p>Napięcie znamionowe łączeniowe Ue (AC):<span style="white-space:pre"> </span>400 V</p><p>Częstotliwość znamionowa: 50/60 Hz</p><p><b>Napięcie</b></p><p>Znamionowe napięcie izolacji Ui: 440 V</p><p>Rodzaj wejścia napięcia 1: AC</p><p>Znamionowe napięcie udarowe wytrzymywane Uimp:<span style="white-space:pre"> </span>6000 V</p><p><b>Prąd</b></p><p>Obciążalność prądowa prądu przemiennego AC21 w kategorii A:<span style="white-space:pre"> </span>40 A</p><p>Znamionowy prąd roboczy (AC23), kategoria A: 40 A</p><p>Obciążalność prądowa prądu przemiennego AC21 w kategorii B:<span style="white-space:pre"> </span>40 A</p><p>Dopuszczalne obciążenie prądem AC22 kategorii A: 40 A</p><p>Dopuszczalne obciążenie prądem AC22 kategorii B: 40 A</p><p>Znamionowy prąd roboczy (AC23), kategoria B: 40 A</p><p>Prąd zwarciowy z bezpiecznikami gI-gG: 600 A</p><p>Zdolność zamykania przy 400 V w AC23A.:<span style="white-space:pre"> </span>846 A</p><p>Znamionowy krótkotrwały prąd wytrzymywany 1s:<span style="white-space:pre"> </span>0,6 kA</p><p>Obudowa zewnętrzna zasilana prądem cieplnym:<span style="white-space:pre"> </span>40 A</p><p><b>Moc</b></p><p>Całkowite straty mocy dla prądu znamionowego:<span style="white-space:pre"> </span>2,2 W</p><p>Straty mocy na biegun dla prądu znamionowego:<span style="white-space:pre"> </span>1,1 W</p><p><b>Wytrzymałość</b></p><p>Trwałość elektryczna przy obciążeniu nominalnym w cyklach roboczych (AC21): 5000</p><p>Trwałość elektryczna przy obciążeniu nominalnym w cyklach roboczych (AC22): 5000</p><p>Wytrzymałość mechaniczna (liczba cykli): 60000</p><p><b>Wymiary</b></p><p>Głębokość produktu: 68 mm</p><p>Wysokość produktu: 83 mm</p><p>Szerokość produktu: 35 mm</p><p><b>Instalacja / Montaż</b></p><p>Moment dokręcający: 2,8Nm</p><p><b>Podłączenie</b></p><p>Przekrój przewodu elastycznego (linka) w zacisku: 2,5 / 16mm²</p><p>Przekrój przewodu sztywnego (drut) w zacisku: 2,5 / 25mm²</p><p>Rodzaj podłączenia: ze śrubą</p><p><b>Wyposażenie</b></p><p>Liczba styków NO: 2</p><p><b>Norma</b></p><p>Norma: IEC 60947-3, IEC/EN 60669-2, IEC/EN 60669-4</p><p>Dyrektywa europejska RoHs:<span style="white-space:pre"> </span>zgodny</p><p><b>Bezpieczeństwo</b></p><p>Stopień ochrony: IP20</p><p><b>Warunki użytkowania</b></p><p>Stopień zanieczyszczenia zgodnie z IEC 60664 / IEC 60947-2.:<span style="white-space:pre"> </span>2</p><p>Temperatura magazynowania: -40 do 80 °C</p><p><b>Oznaczenie</b></p><p>Grupa urządzeń: SBN</p><p><b>Kategoria</b></p><p>Rozłączniki izolacyjne</p> |  |  | 2 |  | - | N | N | N | N | Y | N | N | N | Y | N | N | N | N | N | N | N | N
151208476 | 400993 | HAGER | MODUŁOWY ROZŁĄCZNIK IZOLACYJNY, 3P 80A HAG | [5 empty] | - | N | N | N | N | Y | N | N | N | Y | N | N | N | N | N | N | N | N
151208477 | 404765 | PAWBOL | Obudowa natynkowa S-8 N+PE bez szybki, IP30, biała | Obudowa natynkowa S-8 N+PE bez szybki, IP30, biała |  |  | 12 |  | - | N | N | N | N | Y | N | N | N | N | N | N | N | Y | N | N | N | N
151208478 | 400873 | HAGER | RCBO Wyłącznik różnicowoprądowy z członem nadprądowym 1P+N 6kA B 16A/10mA Typ A | <p><b>RCBO Wyłącznik różnicowoprądowy z członem nadprądowym 1P+N 6kA B 16A/10mA Typ A</b></p><p><b>Konstrukcja</b></p><p>Liczba biegunów chronionych: 1</p><p>Liczba biegunów: 2 P</p><p>Liczba biegunów: 1P+N</p><p>Charakterystyka wyzwalania:<span style="white-space:pre"> </span>B</p><p><b>Charakterystyka elektryczna</b></p><p>Znamionowa zwarciowa zdolność łączeniowa Icn:<span style="white-space:pre"> </span>6 kA</p><p>Napięcie znamionowe łączeniowe Ue (AC):<span style="white-space:pre"> </span>240 V</p><p>Częstotliwość znamionowa: 50 Hz</p><p><b>Napięcie</b></p><p>Znamionowe napięcie izolacji Ui: 500 V</p><p>Znamionowe napięcie udarowe wytrzymywane Uimp:<span style="white-space:pre"> </span>4000 V</p><p><b>Prąd</b></p><p>Znamionowy prąd różnicowy dI: 10 mA</p><p>Znamionowa zdolność wyłączania zwarciowego 230 V 50 Hz: 6 kA</p><p>Prąd znam. wyłączalny zwarciowy graniczny Icu dla 230V 50H wg PN-EN 60947-2:<span style="white-space:pre"> </span>6 kA</p><p>Prąd znam. wyłączalny zwarciowy graniczny Icu dla 240V 50H wg PN-EN 60947-2:<span style="white-space:pre"> </span>6 kA</p><p>Znamionowa zdolność załączania i wyłączania Im: 6 kA</p><p>Min./max. wartość natężenia prądu AC zadziałania zabezpieczenia zwłocznego: 1,13/1,45 In</p><p>Min./max. wartość natężenia prądu AC zadziałania zabezpieczenia bezzwłocznego: 3/5 In</p><p><b>Prąd / Temperatura</b></p><p>Prąd znamionowy w temperaturze -15°C: 18,1 A</p><p>Prąd znamionowy w temperaturze -20°C: 18,3 A</p><p>Prąd znamionowy w temperaturze 0°C:<span style="white-space:pre"> </span>17,4 A</p><p>Prąd znamionowy w temperaturze 10°C: 17 A</p><p>Prąd znamionowy w temperaturze -10°C: 17,9 A</p><p>Prąd znamionowy w temperaturze 15°C: 16,7 A</p><p>Prąd znamionowy w temperaturze 20°C: 16,5 A</p><p>Prąd znamionowy w temperaturze 25°C: 16,2 A</p><p>Prąd znamionowy w temperaturze -25°C: 18,5 A</p><p>Prąd znamionowy w temperaturze 30°C: 16 A</p><p>Prąd znamionowy w temperaturze 35°C: 15,8 A</p><p>Prąd znamionowy w temperaturze 40°C: 15,6 A</p><p>Prąd znamionowy w temperaturze 45°C: 15,4 A</p><p>Prąd znamionowy w temperaturze 5°C:<span style="white-space:pre"> </span>17,2 A</p><p>Prąd znamionowy w temperaturze -5°C: 17,7 A</p><p>Prąd znamionowy w temperaturze 50°C: 15,2 A</p><p>Prąd znamionowy w temperaturze 55°C: 15 A</p><p>Prąd znamionowy w temperaturze 60°C: 14,8 A</p><p><b>Współczynnik korekcyjny prądu</b></p><p>Współczynnik korekcyjny prądu znam. dla 2 aparatów zainstalowanych obok siebie: 1</p><p>Współczynnik korekcyjny prądu znam. dla 3 aparatów zainstalowanych obok siebie: 0,95</p><p>Współczynnik kor. prądu znam. dla 4 lub 5 aparatów zainstalowanych obok siebie: 0,9</p><p>Współczynnik kor. prądu znam. dla 6 aparatów zainstalowanych obok siebie: 0,85</p><p><b>Selektywność</b></p><p>Maks. wartość prądu znam. zab. topik. aM downstream dla selektywności zwarciowej: 2 A</p><p>Maks. wartość prądu znam. zab. topik. gL downstream dla selektywności zwarciowej: 6 A</p><p>Min. wartość prądu znam. zab. topik. aM upstream dla selektywności zwarciowej: 20 A</p><p>Min. wartość prądu znam. zab. topik. gL upstream dla selektywności zwarciowej: 20 A</p><p><b>Zadziałanie</b></p><p>Zabezpieczenie przed przypadkowym zadziałaniem: nie</p><p><b>Wytrzymałość</b></p><p>Wytrzymałość elektryczna (liczba cykli):<span style="white-space:pre"> </span>2000</p><p>Wytrzymałość mechaniczna (liczba cykli): 2000</p><p><b>Wymiary</b></p><p>Głębokość produktu: 68 mm</p><p>Wysokość produktu: 83 mm</p><p>Szerokość produktu: 35 mm</p><p><b>Instalacja / Montaż</b></p><p>Moment dokręcający: 1,3Nm</p><p><b>Podłączenie</b></p><p>Przekrój przewodu elastycznego (linka) w zacisku: 1 / 16mm²</p><p>Przekrój przewodu sztywnego (drut) w zacisku: 1 / 25mm²</p><p>Rodzaj podłączenia: ze śrubą</p><p><b>Norma</b></p><p>Norma: EN 61009-1</p><p>Dyrektywa europejska RoHs:<span style="white-space:pre"> </span>zgodny</p><p><b>Bezpieczeństwo</b></p><p>Stopień ochrony: IP20</p><p>Typ wyłącznika różnicowoprądowego: A</p><p><b>Warunki użytkowania</b></p><p>Stopień zanieczyszczenia zgodnie z IEC 60664 / IEC 60947-2.:<span style="white-space:pre"> </span>2</p><p>Klasa ograniczenia energii I²t.: 3</p><p>Temperatura magazynowania: -25 do 70 °C</p><p><b>Kategoria </b></p><p>Wyłączniki różnicowoprądowe</p> |  |  | 1 |  | - | N | N | N | N | Y | N | N | N | Y | N | N | N | N | N | N | N | N
151208480 | 400800 | HAGER | RCCB Wyłącznik różnicowoprądowy 4P 25A/300mA Typ AC | <p><b>RCCB Wyłącznik różnicowoprądowy 4P 25A/300mA Typ AC</b></p><p><b>Konstrukcja</b></p><p>Liczba biegunów: 4 P</p><p>Montaż: Szyna DIN</p><p><b>Charakterystyka elektryczna</b></p><p>Napięcie znamionowe łączeniowe Ue (AC):<span style="white-space:pre"> </span>230/400 V</p><p>Częstotliwość znamionowa: 50 Hz</p><p><b>Napięcie</b></p><p>Znamionowe napięcie izolacji Ui: 500 V</p><p>Znamionowe napięcie udarowe wytrzymywane Uimp: 4 kV</p><p><b>Prąd</b></p><p>Znamionowy prąd różnicowy dI: 300 mA</p><p>Znamionowy prad wyładowczy (In 8/20µs): 0,25 kA</p><p>Znamionowa zdolność załączania i wyłączania Im: 1,5 kA</p><p>Znamionowy warunkowy prąd zwarciowy Inc zgodnie z PN-EN 61008-1: 6 kA</p><p><b>Prąd / Temperatura</b></p><p>Prąd znamionowy w temperaturze -15°C: 25 A</p><p>Prąd znamionowy w temperaturze -20°C: 25 A</p><p>Prąd znamionowy w temperaturze 0°C:<span style="white-space:pre"> </span>25 A</p><p>Prąd znamionowy w temperaturze 10°C: 25 A</p><p>Prąd znamionowy w temperaturze -10°C: 25 A</p><p>Prąd znamionowy w temperaturze 15°C: 25 A</p><p>Prąd znamionowy w temperaturze 20°C: 25 A</p><p>Prąd znamionowy w temperaturze 25°C: 25 A</p><p>Prąd znamionowy w temperaturze -25°C: 25 A</p><p>Prąd znamionowy w temperaturze 30°C: 25 A</p><p>Prąd znamionowy w temperaturze 35°C: 25 A</p><p>Prąd znamionowy w temperaturze 40°C: 25 A</p><p>Prąd znamionowy w temperaturze 45°C: 25 A</p><p>Prąd znamionowy w temperaturze 5°C:<span style="white-space:pre"> </span>25 A</p><p>Prąd znamionowy w temperaturze -5°C: 25 A</p><p>Prąd znamionowy w temperaturze 50°C: 25 A</p><p>Prąd znamionowy w temperaturze 55°C: 25 A</p><p>Prąd znamionowy w temperaturze 60°C: 25 A</p><p>Prąd znamionowy w temperaturze 65°C: 22 A</p><p>Prąd znamionowy w temperaturze 70°C: 18 A</p><p><b>Moc</b></p><p>Całkowite straty mocy dla prądu znamionowego:<span style="white-space:pre"> </span>2,6 W</p><p>Straty mocy na biegun dla prądu znamionowego:<span style="white-space:pre"> </span>0,8 W</p><p><b>Zadziałanie</b></p><p>Krótkozwłoczny: nie</p><p><b>Wytrzymałość</b></p><p>Wytrzymałość elektryczna (liczba cykli):<span style="white-space:pre"> </span>2000</p><p>Wytrzymałość mechaniczna (liczba cykli): 4000</p><p><b>Wymiary</b></p><p>Głębokość produktu: 70 mm</p><p>Wysokość produktu: 83 mm</p><p>Szerokość produktu: 70 mm</p><p>Wymiary:<span style="white-space:pre"> </span>1</p><p><b>Instalacja / Montaż</b></p><p>Moment dokręcający: 2,8Nm</p><p><b>Podłączenie</b></p><p>Przekrój przewodu elastycznego (linka) w zacisku: 16mm²</p><p>Przekrój przewodu sztywnego (drut) w zacisku: 25mm²</p><p>Rodzaj podłączenia: ze śrubą</p><p><b>Wyposażenie</b></p><p>Akcesoria dodatkowe: tak</p><p><b>Norma</b></p><p>Norma: EN 61008-1</p><p>Dyrektywa europejska RoHs:<span style="white-space:pre"> </span>zgodny</p><p><b>Bezpieczeństwo</b></p><p>Stopień ochrony: IP20</p><p>Typ wyłącznika różnicowoprądowego: AC</p><p><b>Warunki użytkowania</b></p><p>Stopień zanieczyszczenia zgodnie z IEC 60664 / IEC 60947-2.:<span style="white-space:pre"> </span>2</p><p>Temperatura magazynowania: -55 do 70 °C</p><p><b>Kategoria</b></p><p>Wyłączniki różnicowoprądowe</p> |  |  | 1 |  | - | N | N | N | N | Y | N | N | N | Y | N | N | N | N | N | N | N | N
151208481 | 400824 | HAGER | MCB Wyłącznik nadprądowy Icn=6000A 3P B 50A | <p><b>MCB Wyłącznik nadprądowy Icn=6000A 3P B 50A</b></p><p><b>Konstrukcja</b></p><p>Liczba biegunów chronionych: 3</p><p>Liczba biegunów: 3 P</p><p>Charakterystyka wyzwalania:<span style="white-space:pre"> </span>B</p><p><b>Charakterystyka elektryczna</b></p><p>Znamionowa zwarciowa zdolność łączeniowa Icn:<span style="white-space:pre"> </span>6 kA</p><p>Napięcie znamionowe łączeniowe Ue (AC): 230/400 V</p><p>Częstotliwość znamionowa: 50/60 Hz</p><p>Typ napięcia zasilającego: AC</p><p><b>Napięcie</b></p><p>Znamionowe napięcie izolacji Ui: 500 V</p><p>Znamionowe napięcie udarowe wytrzymywane Uimp:<span style="white-space:pre"> </span>4000 V</p><p><b>Prąd</b></p><p>Znamionowa zwarciowa zdolność łączeniowa dla napięcia znamionowego 400V 50Hz: 6 kA</p><p>Prąd znamionowy wyłączalny zwarciowy roboczy Ics:<span style="white-space:pre"> </span>6 kA</p><p>Prąd znam. wyłączalny zwarciowy graniczny na bieg. dla 400V 50H wg PN-EN 60947-2: 3 kA</p><p>Prąd znam. wyłączalny zwarciowy graniczny Icu dla 415V 50H wg PN-EN 60947-2: 10 kA</p><p>Min./max. wartość natężenia prądu AC zadziałania zabezpieczenia zwłocznego:<span style="white-space:pre"> </span>1,13/1,45 In</p><p>Min./max. wartość natężenia prądu AC zadziałania zabezpieczenia bezzwłocznego:<span style="white-space:pre"> </span>3/5 In</p><p>Min./max. wartość natężenia prądu DC zadziałania zabezpieczenia bezzwłocznego: 4/7 In</p><p>Min./max. wartość natężenia prądu DC zadziałania zabezpieczenia zwłocznego: 1,13/1,45 In</p><p><b>Prąd / Temperatura</b></p><p>Prąd znamionowy w temperaturze -15°C: 61,4 A</p><p>Prąd znamionowy w temperaturze -20°C: 62,5 A</p><p>Prąd znamionowy w temperaturze 0°C:<span style="white-space:pre"> </span>57,9 A</p><p>Prąd znamionowy w temperaturze 10°C: 55,4 A</p><p>Prąd znamionowy w temperaturze -10°C: 60,2 A</p><p>Prąd znamionowy w temperaturze 15°C: 54,1 A</p><p>Prąd znamionowy w temperaturze 20°C: 52,8 A</p><p>Prąd znamionowy w temperaturze 25°C: 51,4 A</p><p>Prąd znamionowy w temperaturze -25°C: 63,7 A</p><p>Prąd znamionowy w temperaturze 30°C: 50 A</p><p>Prąd znamionowy w temperaturze 35°C: 48,5 A</p><p>Prąd znamionowy w temperaturze 40°C: 47 A</p><p>Prąd znamionowy w temperaturze 45°C: 45,4 A</p><p>Prąd znamionowy w temperaturze 5°C:<span style="white-space:pre"> </span>56,6 A</p><p>Prąd znamionowy w temperaturze -5°C: 59,1 A</p><p>Prąd znamionowy w temperaturze 50°C: 43,7 A</p><p>Prąd znamionowy w temperaturze 55°C: 42 A</p><p>Prąd znamionowy w temperaturze 60°C: 40,2 A</p><p>Prąd znamionowy w temperaturze 65°C: 38,3 A</p><p>Prąd znamionowy w temperaturze 70°C: 36,3 A</p><p><b>Współczynnik korekcyjny prądu</b></p><p>Współczynnik korekcyjny prądu znam. dla 2 aparatów zainstalowanych obok siebie: 1</p><p>Współczynnik korekcyjny prądu znam. dla 3 aparatów zainstalowanych obok siebie: 0,95</p><p>Współczynnik kor. prądu znam. dla 4 lub 5 aparatów zainstalowanych obok siebie: 0,9</p><p>Współczynnik kor. prądu znam. dla 6 aparatów zainstalowanych obok siebie: 0,85</p><p>Współczynnik korekcyjny wyzwalacza bezzwłocznego przy czestotliwości 100 Hz:<span style="white-space:pre"> </span>1,1</p><p>Współczynnik korekcyjny wyzwalacza bezzwłocznego przy czestotliwości 200 Hz:<span style="white-space:pre"> </span>1,2</p><p>Współczynnik korekcyjny wyzwalacza bezzwłocznego przy czestotliwości 400 Hz:<span style="white-space:pre"> </span>1,5</p><p>Współczynnik korekcyjny wyzwalacza bezzwłocznego przy czestotliwości 60 Hz:<span style="white-space:pre"> </span>1</p><p><b>Moc</b></p><p>Maksymalna strata mocy na biegun zgodnie ze standardem: 9 W</p><p>Całkowite straty mocy dla prądu znamionowego:<span style="white-space:pre"> </span>16,3 W</p><p>Straty mocy na biegun dla prądu znamionowego:<span style="white-space:pre"> </span>6,4 W</p><p><b>Wytrzymałość</b></p><p>Wytrzymałość elektryczna (liczba cykli):<span style="white-space:pre"> </span>4000</p><p>Wytrzymałość mechaniczna (liczba cykli): 20000</p><p><b>Wymiary</b></p><p>Głębokość produktu: 70 mm</p><p>Wysokość produktu: 83 mm</p><p>Szerokość produktu: 52,5 mm</p><p><b>Instalacja / Montaż</b></p><p>Moment dokręcający: 2,8Nm</p><p><b>Podłączenie</b></p><p>Rodzaj podłączenia: ze śrubą</p><p>Pojemność zacisku wejściowego/wyjściowego dla przewodu sztywnego (drut): 1/25 mm²</p><p>Pojemność zacisku wejściowego/wyjściowego dla przewodu elastycznego (linka): 1/16 mm²</p><p><b>Wyposażenie</b></p><p>Akcesoria dodatkowe: tak</p><p><b>Norma</b></p><p>Norma: EN 60898-1</p><p>Dyrektywa europejska RoHs:<span style="white-space:pre"> </span>zgodny</p><p><b>Bezpieczeństwo</b></p><p>Stopień ochrony: IP20</p><p><b>Warunki użytkowania</b></p><p>Stopień zanieczyszczenia zgodnie z IEC 60664 / IEC 60947-2.:<span style="white-space:pre"> </span>2</p><p>Klasa ograniczenia energii I²t.: 3</p><p>Temperatura magazynowania: -25 do 80 °C</p><p><b>Kategoria</b></p><p>Wyłączniki nadprądowe</p> |  |  | 1 |  | - | N | N | N | N | Y | N | N | N | Y | N | N | N | N | N | N | N | N
151208482 | 400916 | HAGER | RCBO WYŁĄCZNIK RÓŻNICOWOPRĄDOWY Z CZŁONEM NADPRĄDOWYM 1P+N 6KA C 25A/30MA TYP AC HAG | [5 empty] | - | N | N | N | N | Y | N | N | N | Y | N | N | N | N | N | N | N | N
151208484 | 400947 | HAGER | ROZŁĄCZNIK IZOL. Z LAMPKĄ SYGNAL. 2P 25A HAG | [5 empty] | - | N | N | N | N | Y | N | N | N | Y | N | N | N | N | N | N | N | N
151208487 | 400899 | HAGER | MODUŁOWY ROZŁĄCZNIK IZOLACYJNY, 2P 63A HAG | [5 empty] | - | N | N | N | N | Y | N | N | N | Y | N | N | N | N | N | N | N | N
151208493 | 400825 | HAGER | MCB Wyłącznik nadprądowy Icn=6000A 3P B 63A | <p><b>MCB Wyłącznik nadprądowy Icn=6000A 3P B 63A</b></p><p><b>Konstrukcja</b></p><p>Liczba biegunów chronionych: 3</p><p>Liczba biegunów: 3 P</p><p>Charakterystyka wyzwalania:<span style="white-space:pre"> </span>B</p><p><b>Charakterystyka elektryczna</b></p><p>Znamionowa zwarciowa zdolność łączeniowa Icn:<span style="white-space:pre"> </span>6 kA</p><p>Napięcie znamionowe łączeniowe Ue (AC): 230/400 V</p><p>Częstotliwość znamionowa: 50/60 Hz</p><p>Typ napięcia zasilającego: AC</p><p><b>Napięcie</b></p><p>Znamionowe napięcie izolacji Ui: 500 V</p><p>Znamionowe napięcie udarowe wytrzymywane Uimp: 4000 V</p><p><b>Prąd</b></p><p>Znamionowa zwarciowa zdolność łączeniowa dla napięcia znamionowego 400V 50Hz: 6 kA</p><p>Prąd znamionowy wyłączalny zwarciowy roboczy Ics: 6 kA</p><p>Prąd znam. wyłączalny zwarciowy graniczny na bieg. dla 400V 50H wg PN-EN 60947-2: 3 kA</p><p>Prąd znam. wyłączalny zwarciowy graniczny Icu dla 415V 50H wg PN-EN 60947-2: 10 kA</p><p>Min./max. wartość natężenia prądu AC zadziałania zabezpieczenia zwłocznego: 1,13/1,45 In</p><p>Min./max. wartość natężenia prądu AC zadziałania zabezpieczenia bezzwłocznego: 3/5 In</p><p>Min./max. wartość natężenia prądu DC zadziałania zabezpieczenia bezzwłocznego: 4/7 In</p><p>Min./max. wartość natężenia prądu DC zadziałania zabezpieczenia zwłocznego: 1,13/1,45 In</p><p><b>Prąd / Temperatura</b></p><p>Prąd znamionowy w temperaturze -15°C: 75,6 A</p><p>Prąd znamionowy w temperaturze -20°C: 77 A</p><p>Prąd znamionowy w temperaturze 0°C:<span style="white-space:pre"> </span>71,3 A</p><p>Prąd znamionowy w temperaturze 10°C: 68,5 A</p><p>Prąd znamionowy w temperaturze -10°C: 74,1 A</p><p>Prąd znamionowy w temperaturze 15°C: 67,1 A</p><p>Prąd znamionowy w temperaturze 20°C: 65,6 A</p><p>Prąd znamionowy w temperaturze 25°C: 64,2 A</p><p>Prąd znamionowy w temperaturze -25°C: 78,4 A</p><p>Prąd znamionowy w temperaturze 30°C: 63 A</p><p>Prąd znamionowy w temperaturze 35°C: 61,4 A</p><p>Prąd znamionowy w temperaturze 40°C: 60 A</p><p>Prąd znamionowy w temperaturze 45°C: 58,6 A</p><p>Prąd znamionowy w temperaturze 5°C:<span style="white-space:pre"> </span>69,9 A</p><p>Prąd znamionowy w temperaturze -5°C: 72,7 A</p><p>Prąd znamionowy w temperaturze 50°C: 57 A</p><p>Prąd znamionowy w temperaturze 55°C: 55,7 A</p><p>Prąd znamionowy w temperaturze 60°C: 54,3 A</p><p>Prąd znamionowy w temperaturze 65°C: 52,9 A</p><p>Prąd znamionowy w temperaturze 70°C: 51,5 A</p><p><b>Współczynnik korekcyjny prądu</b></p><p>Współczynnik korekcyjny prądu znam. dla 2 aparatów zainstalowanych obok siebie: 1</p><p>Współczynnik korekcyjny prądu znam. dla 3 aparatów zainstalowanych obok siebie: 0,95</p><p>Współczynnik kor. prądu znam. dla 4 lub 5 aparatów zainstalowanych obok siebie: 0,9</p><p>Współczynnik kor. prądu znam. dla 6 aparatów zainstalowanych obok siebie: 0,85</p><p>Współczynnik korekcyjny wyzwalacza bezzwłocznego przy czestotliwości 100 Hz:<span style="white-space:pre"> </span>1,1</p><p>Współczynnik korekcyjny wyzwalacza bezzwłocznego przy czestotliwości 200 Hz:<span style="white-space:pre"> </span>1,2</p><p>Współczynnik korekcyjny wyzwalacza bezzwłocznego przy czestotliwości 400 Hz:<span style="white-space:pre"> </span>1,5</p><p>Współczynnik korekcyjny wyzwalacza bezzwłocznego przy czestotliwości 60 Hz:<span style="white-space:pre"> </span>1</p><p><b>Moc</b></p><p>Maksymalna strata mocy na biegun zgodnie ze standardem: 13 W</p><p>Całkowite straty mocy dla prądu znamionowego: 18,3 W</p><p>Straty mocy na biegun dla prądu znamionowego:<span style="white-space:pre"> </span>6,4 W</p><p><b>Wytrzymałość</b></p><p>Wytrzymałość elektryczna (liczba cykli):<span style="white-space:pre"> </span>4000</p><p>Wytrzymałość mechaniczna (liczba cykli): 20000</p><p><b>Wymiary</b></p><p>Głębokość produktu: 70 mm</p><p>Wysokość produktu: 83 mm</p><p>Szerokość produktu: 52,5 mm</p><p><b>Instalacja / Montaż</b></p><p>Moment dokręcający: 2,8Nm</p><p><b>Podłączenie</b></p><p>Rodzaj podłączenia: ze śrubą</p><p>Pojemność zacisku wejściowego/wyjściowego dla przewodu sztywnego (drut): 1/25 mm²</p><p>Pojemność zacisku wejściowego/wyjściowego dla przewodu elastycznego (linka): 1/16 mm²</p><p><b>Wyposażenie</b></p><p>Akcesoria dodatkowe: tak</p><p><b>Norma</b></p><p>Norma: EN 60898-1</p><p>Dyrektywa europejska RoHs:<span style="white-space:pre"> </span>zgodny</p><p><b>Bezpieczeństwo</b></p><p>Stopień ochrony: IP20</p><p><b>Warunki użytkowania</b></p><p>Stopień zanieczyszczenia zgodnie z IEC 60664 / IEC 60947-2.:<span style="white-space:pre"> </span>2</p><p>Klasa ograniczenia energii I²t.: 3</p><p>Temperatura magazynowania: -25 do 80 °C</p><p><b>Kategoria</b></p><p>Wyłączniki nadprądowe</p> |  |  | 2 |  | - | N | N | N | N | Y | N | N | N | Y | N | N | N | N | N | N | N | N
151208494 | 400917 | HAGER | RCBO WYŁĄCZNIK RÓŻNICOWOPRĄDOWY Z CZŁONEM NADPRĄDOWYM 1P+N 6KA C 32A/30MA TYP AC HAG | [5 empty] | - | N | N | N | N | Y | N | N | N | Y | N | N | N | N | N | N | N | N
151208495 | 401950 | SIMET | BXT ML2 B 180 MODUŁ DO OGRANICZNIKA PRZEPIĘĆ BLITZDUCT | [5 empty] | - | N | N | N | N | Y | N | N | N | N | N | Y | N | N | N | N | N | N
151208496 | 400791 | HAGER | MCB WYŁĄCZNIK NADPRĄDOWY 6KA 4P C 10A HAG | [5 empty] | - | N | N | N | N | Y | N | N | N | Y | N | N | N | N | N | N | N | N
151208498 | 400856 | HAGER | RCCB WYŁĄCZNIK RÓŻNICOWOPRĄDOWY 4P 40A/300MA TYP A HAG | [5 empty] | - | N | N | N | N | Y | N | N | N | Y | N | N | N | N | N | N | N | N
151208500 | 400817 | HAGER | RCCB Wyłącznik różnicowoprądowy 2P 63A/30mA Typ A | <p><b>RCCB Wyłącznik różnicowoprądowy 2P 63A/30mA Typ A</b></p><p><b>Konstrukcja</b></p><p>Liczba biegunów: 2 P</p><p>Montaż: Szyna DIN</p><p><b>Charakterystyka elektryczna</b></p><p>Napięcie znamionowe łączeniowe Ue (AC):<span style="white-space:pre"> </span>230 V</p><p>Częstotliwość znamionowa: 50 Hz</p><p><b>Napięcie</b></p><p>Znamionowe napięcie izolacji Ui: 500 V</p><p>Znamionowe napięcie udarowe wytrzymywane Uimp:<span style="white-space:pre"> </span>4 kV</p><p><b>Prąd</b></p><p>Znamionowy prąd różnicowy dI: 30 mA</p><p>Znamionowy prad wyładowczy (In 8/20µs): 0,25 kA</p><p>Znamionowa zdolność załączania i wyłączania Im: 1,5 kA</p><p>Znamionowy warunkowy prąd zwarciowy Inc zgodnie z PN-EN 61008-1: 6 kA</p><p><b>Prąd / Temperatura</b></p><p>Prąd znamionowy w temperaturze -15°C: 63 A</p><p>Prąd znamionowy w temperaturze -20°C: 63 A</p><p>Prąd znamionowy w temperaturze 0°C:<span style="white-space:pre"> </span>63 A</p><p>Prąd znamionowy w temperaturze 10°C: 63 A</p><p>Prąd znamionowy w temperaturze -10°C: 63 A</p><p>Prąd znamionowy w temperaturze 15°C: 63 A</p><p>Prąd znamionowy w temperaturze 20°C: 63 A</p><p>Prąd znamionowy w temperaturze 25°C: 63 A</p><p>Prąd znamionowy w temperaturze -25°C: 63 A</p><p>Prąd znamionowy w temperaturze 30°C: 63 A</p><p>Prąd znamionowy w temperaturze 35°C: 63 A</p><p>Prąd znamionowy w temperaturze 40°C: 63 A</p><p>Prąd znamionowy w temperaturze 45°C: 63 A</p><p>Prąd znamionowy w temperaturze 5°C:<span style="white-space:pre"> </span>63 A</p><p>Prąd znamionowy w temperaturze -5°C: 63 A</p><p>Prąd znamionowy w temperaturze 50°C: 63 A</p><p>Prąd znamionowy w temperaturze 55°C: 63 A</p><p>Prąd znamionowy w temperaturze 60°C: 56 A</p><p>Prąd znamionowy w temperaturze 65°C: 49 A</p><p>Prąd znamionowy w temperaturze 70°C: 40 A</p><p><b>Moc</b></p><p>Całkowite straty mocy dla prądu znamionowego:<span style="white-space:pre"> </span>8,1 W</p><p>Straty mocy na biegun dla prądu znamionowego:<span style="white-space:pre"> </span>4,1 W</p><p><b>Zadziałanie</b></p><p>Krótkozwłoczny: nie</p><p><b>Wytrzymałość</b></p><p>Wytrzymałość elektryczna (liczba cykli):<span style="white-space:pre"> </span>2000</p><p>Wytrzymałość mechaniczna (liczba cykli): 4000</p><p><b>Wymiary</b></p><p>Głębokość produktu: 70 mm</p><p>Wysokość produktu: 83 mm</p><p>Szerokość produktu: 35 mm</p><p>Wymiary:<span style="white-space:pre"> </span>1</p><p><b>Instalacja / Montaż</b></p><p>Moment dokręcający: 2,8Nm</p><p><b>Podłączenie</b></p><p>Przekrój przewodu elastycznego (linka) w zacisku: 16mm²</p><p>Przekrój przewodu sztywnego (drut) w zacisku: 25mm²</p><p>Rodzaj podłączenia: ze śrubą</p><p><b>Wyposażenie</b></p><p>Akcesoria dodatkowe: tak</p><p><b>Norma</b></p><p>Norma: EN 61008-1</p><p>Dyrektywa europejska RoHs:<span style="white-space:pre"> </span>zgodny</p><p><b>Bezpieczeństwo</b></p><p>Stopień ochrony: IP20</p><p>Typ wyłącznika różnicowoprądowego: A</p><p><b>Warunki użytkowania</b></p><p>Stopień zanieczyszczenia zgodnie z IEC 60664 / IEC 60947-2.:<span style="white-space:pre"> </span>2</p><p>Temperatura magazynowania: -55 do 70 °C</p><p><b>Kategoria</b></p><p>Wyłączniki różnicowoprądowe</p> |  |  | 2 |  | - | N | N | N | N | Y | N | N | N | Y | N | N | N | N | N | N | N | N
151208503 | 404552 | TECHNOX | TAŚMA ALUMINIOWA PASKI PT-3 Z GWOŹDZIEM |  |  |  | 31 |  | - | N | N | N | N | Y | N | N | N | Y | N | N | N | N | N | N | N | N
151208505 | 401047 | HAGER | WYŁĄCZNIK MOCY H250 3P 25KA 250A TM HAG | [5 empty] | - | N | N | N | N | Y | N | N | N | Y | N | N | N | N | N | N | N | N
151208511 | 401000 | HAGER | Modułowy rozłącznik izolacyjny 4P 125A 400VAC | <p><b>Modułowy rozłącznik izolacyjny 4P 125A 400VAC</b></p><p><b>Konstrukcja</b></p><p>Liczba biegunów: 4 P</p><p><b>Charakterystyka elektryczna</b></p><p>Napięcie znamionowe łączeniowe Ue (AC):<span style="white-space:pre"> </span>400 V</p><p>Częstotliwość znamionowa: 50/60 Hz</p><p><b>Napięcie</b></p><p>Znamionowe napięcie izolacji Ui: 440 V</p><p>Rodzaj wejścia napięcia 1: AC</p><p>Znamionowe napięcie udarowe wytrzymywane Uimp: 6000 V</p><p><b>Prąd</b></p><p>Obciążalność prądowa prądu przemiennego AC21 w kategorii A:<span style="white-space:pre"> </span>125 A</p><p>Znamionowy prąd roboczy (AC23), kategoria A: 40 A</p><p>Obciążalność prądowa prądu przemiennego AC21 w kategorii B:<span style="white-space:pre"> </span>125 A</p><p>Dopuszczalne obciążenie prądem AC22 kategorii A: 125 A</p><p>Dopuszczalne obciążenie prądem AC22 kategorii B: 125 A</p><p>Znamionowy prąd roboczy (AC23), kategoria B: 40 A</p><p>Prąd zwarciowy z bezpiecznikami gI-gG: 1500 A</p><p>Zdolność zamykania przy 400 V w AC23A.: 2115 A</p><p>Znamionowy krótkotrwały prąd wytrzymywany 1s:<span style="white-space:pre"> </span>1,5 kA</p><p>Obudowa zewnętrzna zasilana prądem cieplnym:<span style="white-space:pre"> </span>125 A</p><p><b>Moc</b></p><p>Całkowite straty mocy dla prądu znamionowego:<span style="white-space:pre"> </span>32 W</p><p>Straty mocy na biegun dla prądu znamionowego:<span style="white-space:pre"> </span>8 W</p><p><b>Wytrzymałość</b></p><p>Trwałość elektryczna przy obciążeniu nominalnym w cyklach roboczych (AC21): 2500</p><p>Trwałość elektryczna przy obciążeniu nominalnym w cyklach roboczych (AC22): 2500</p><p>Wytrzymałość mechaniczna (liczba cykli): 40000</p><p><b>Wymiary</b></p><p>Głębokość produktu: 69 mm</p><p>Wysokość produktu: 83 mm</p><p>Szerokość produktu: 70 mm</p><p><b>Instalacja / Montaż</b></p><p>Moment dokręcający: 3,6Nm</p><p><b>Podłączenie</b></p><p>Przekrój przewodu elastycznego (linka) w zacisku: 6 / 35mm²</p><p>Przekrój przewodu sztywnego (drut) w zacisku: 6 / 50mm²</p><p>Rodzaj podłączenia: ze śrubą</p><p><b>Wyposażenie</b></p><p>Liczba styków NO: 4</p><p><b>Norma</b></p><p>Norma: IEC 60947-3</p><p>Dyrektywa europejska RoHs:<span style="white-space:pre"> </span>zgodny</p><p><b>Bezpieczeństwo</b></p><p>Stopień ochrony: IP20</p><p><b>Warunki użytkowania</b></p><p>Stopień zanieczyszczenia zgodnie z IEC 60664 / IEC 60947-2.:<span style="white-space:pre"> </span>2</p><p>Temperatura magazynowania: -40 do 80 °C</p><p><b>Oznaczenie</b></p><p>Grupa urządzeń: SBN</p><p><b>Kategoria</b></p><p>Rozłączniki izolacyjne</p> |  |  | 1 |  | - | N | N | N | N | Y | N | N | N | Y | N | N | N | N | N | N | N | N
151208517 | 401048 | HAGER | WYŁĄCZNIK MOCY H400 3P 70KA 250A TM PRODUKT WYCOFANY | [5 empty] | - | N | N | N | N | Y | N | N | N | Y | N | N | N | N | N | N | N | N
151208520 | 400842 | HAGER | MCB WYŁĄCZNIK NADPRĄDOWY 6KA 4P B 40A HAG | [5 empty] | - | N | N | N | N | Y | N | N | N | Y | N | N | N | N | N | N | N | N
151208521 | 400907 | HAGER | RCBO Wyłącznik różnicowoprądowy z członem nadprądowym 1P+N 6kA B 6A/30mA Typ AC | <p><b>RCBO Wyłącznik różnicowoprądowy z członem nadprądowym 1P+N 6kA B 6A/30mA Typ AC</b></p><p><b>Konstrukcja</b></p><p>Liczba biegunów chronionych: 1</p><p>Liczba biegunów: 2 P</p><p>Liczba biegunów: 1P+N</p><p>Charakterystyka wyzwalania:<span style="white-space:pre"> </span>B</p><p><b>Charakterystyka elektryczna</b></p><p>Znamionowa zwarciowa zdolność łączeniowa Icn:<span style="white-space:pre"> </span>6 kA</p><p>Napięcie znamionowe łączeniowe Ue (AC):<span style="white-space:pre"> </span>240 V</p><p>Częstotliwość znamionowa: 50 Hz</p><p><b>Napięcie</b></p><p>Znamionowe napięcie izolacji Ui: 500 V</p><p>Znamionowe napięcie udarowe wytrzymywane Uimp: 4000 V</p><p><b>Prąd</b></p><p>Znamionowy prąd różnicowy dI: 30 mA</p><p>Znamionowa zdolność wyłączania zwarciowego 230 V 50 Hz: 6 kA</p><p>Prąd znam. wyłączalny zwarciowy graniczny Icu dla 230V 50H wg PN-EN 60947-2:<span style="white-space:pre"> </span>6 kA</p><p>Prąd znam. wyłączalny zwarciowy graniczny Icu dla 240V 50H wg PN-EN 60947-2:<span style="white-space:pre"> </span>6 kA</p><p>Znamionowa zdolność załączania i wyłączania Im: 6 kA</p><p>Min./max. wartość natężenia prądu AC zadziałania zabezpieczenia zwłocznego: 1,13/1,45 In</p><p>Min./max. wartość natężenia prądu AC zadziałania zabezpieczenia bezzwłocznego: 3/5 In</p><p><b>Prąd / Temperatura</b></p><p>Prąd znamionowy w temperaturze -15°C: 7 A</p><p>Prąd znamionowy w temperaturze -20°C: 7,1 A</p><p>Prąd znamionowy w temperaturze 0°C:<span style="white-space:pre"> </span>6,7 A</p><p>Prąd znamionowy w temperaturze 10°C: 6,5 A</p><p>Prąd znamionowy w temperaturze -10°C: 6,9 A</p><p>Prąd znamionowy w temperaturze 15°C: 6,4 A</p><p>Prąd znamionowy w temperaturze 20°C: 6,2 A</p><p>Prąd znamionowy w temperaturze 25°C: 6,1 A</p><p>Prąd znamionowy w temperaturze -25°C: 7,2 A</p><p>Prąd znamionowy w temperaturze 30°C: 6 A</p><p>Prąd znamionowy w temperaturze 35°C: 5,9 A</p><p>Prąd znamionowy w temperaturze 40°C: 5,8 A</p><p>Prąd znamionowy w temperaturze 45°C: 5,7 A</p><p>Prąd znamionowy w temperaturze 5°C:<span style="white-space:pre"> </span>6,6 A</p><p>Prąd znamionowy w temperaturze -5°C: 6,8 A</p><p>Prąd znamionowy w temperaturze 50°C: 5,6 A</p><p>Prąd znamionowy w temperaturze 55°C: 5,5 A</p><p>Prąd znamionowy w temperaturze 60°C: 5,4 A</p><p><b>Współczynnik korekcyjny prądu</b></p><p>Współczynnik korekcyjny prądu znam. dla 2 aparatów zainstalowanych obok siebie: 1</p><p>Współczynnik korekcyjny prądu znam. dla 3 aparatów zainstalowanych obok siebie: 0,95</p><p>Współczynnik kor. prądu znam. dla 4 lub 5 aparatów zainstalowanych obok siebie: 0,9</p><p>Współczynnik kor. prądu znam. dla 6 aparatów zainstalowanych obok siebie: 0,85</p><p><b>Selektywność</b></p><p>Maks. wartość prądu znam. zab. topik. aM downstream dla selektywności zwarciowej: 1 A</p><p>Maks. wartość prądu znam. zab. topik. gL downstream dla selektywności zwarciowej: 4 A</p><p>Min. wartość prądu znam. zab. topik. aM upstream dla selektywności zwarciowej: 8 A</p><p>Min. wartość prądu znam. zab. topik. gL upstream dla selektywności zwarciowej: 12 A</p><p><b>Moc</b></p><p>Całkowite straty mocy dla prądu znamionowego:<span style="white-space:pre"> </span>1,9 W</p><p>Straty mocy na biegun dla prądu znamionowego:<span style="white-space:pre"> </span>1,8 W</p><p><b>Zadziałanie</b></p><p>Zabezpieczenie przed przypadkowym zadziałaniem: nie</p><p><b>Wytrzymałość</b></p><p>Wytrzymałość elektryczna (liczba cykli):<span style="white-space:pre"> </span>2000</p><p>Wytrzymałość mechaniczna (liczba cykli): 2000</p><p><b>Wymiary</b></p><p>Głębokość produktu: 68 mm</p><p>Wysokość produktu: 83 mm</p><p>Szerokość produktu: 35 mm</p><p><b>Instalacja / Montaż</b></p><p>Moment dokręcający: 1,3Nm</p><p><b>Podłączenie</b></p><p>Przekrój przewodu elastycznego (linka) w zacisku:1 / 16mm²</p><p>Przekrój przewodu sztywnego (drut) w zacisku: 1 / 25mm²</p><p>Rodzaj podłączenia: ze śrubą</p><p><b>Norma</b></p><p>Norma: EN 61009-1</p><p>Dyrektywa europejska RoHs:<span style="white-space:pre"> </span>zgodny</p><p><b>Bezpieczeństwo</b></p><p>Stopień ochrony: IP20</p><p>Typ wyłącznika różnicowoprądowego: AC</p><p><b>Warunki użytkowania</b></p><p>Stopień zanieczyszczenia zgodnie z IEC 60664 / IEC 60947-2.:<span style="white-space:pre"> </span>2</p><p>Klasa ograniczenia energii I²t.: 3</p><p>Temperatura magazynowania: -25 do 70 °C</p><p><b>Kategoria</b></p><p>Wyłączniki różnicowoprądowe</p> |  |  | 3 |  | - | N | N | N | N | Y | N | N | N | Y | N | N | N | N | N | N | N | N
151208526 | 404727 | PAWBOL | Puszka hermetyczna 150x110x140b/dł.IP56 bezh.wysoka,sz.1 | Puszka instalacyjna hermetyczna S-BOX 150x110x70, bez dławików,IP56, szara |  |  | 1 |  | - | N | N | N | N | Y | N | N | N | N | N | N | N | Y | N | N | N | N
151208530 | 401054 | HAGER | WYŁĄCZNIK MOCY H400 3P 50KA 400A TM HAG | [5 empty] | - | N | N | N | N | Y | N | N | N | Y | N | N | N | N | N | N | N | N
151208531 | 400844 | HAGER | MCB WYŁĄCZNIK NADPRĄDOWY 6KA 4P B 63A HAG | [5 empty] | - | N | N | N | N | Y | N | N | N | Y | N | N | N | N | N | N | N | N
151208533 | 400992 | HAGER | MODUŁOWY ROZŁĄCZNIK IZOLACYJNY, 3P 32A HAG | [5 empty] | - | N | N | N | N | Y | N | N | N | Y | N | N | N | N | N | N | N | N
151208535 | 400763 | HAGER | MCB WYŁĄCZNIK NADPRĄDOWY 6KA 2P C 13A HAG | [5 empty] | - | N | N | N | N | Y | N | N | N | Y | N | N | N | N | N | N | N | N
151208540 | 404730 | PAWBOL | Puszka hermetyczna 150x110x140b/dł p.przeźr.IP56bezh.wys. | Puszka instalacyjna hermetyczna S-BOX 150x110x70, bez dławików,wysoka,pokrywa przeźroczysta,IP56, szara |  |  | 2 |  | - | N | N | N | N | Y | N | N | N | N | N | N | N | Y | N | N | N | N
151208542 | 401055 | HAGER | WYŁĄCZNIK MOCY H400 4P 50KA 400A TM HAG | [5 empty] | - | N | N | N | N | Y | N | N | N | Y | N | N | N | N | N | N | N | N
151208543 | 400914 | HAGER | RCBO Wyłącznik różnicowoprądowy z członem nadprądowym 1P+N 6kA C 16A/30mA Typ AC | <p><b>RCBO Wyłącznik różnicowoprądowy z członem nadprądowym 1P+N 6kA C 16A/30mA Typ AC</b></p><p><b>Konstrukcja</b></p><p>Liczba biegunów chronionych: 1</p><p>Liczba biegunów: 2 P</p><p>Liczba biegunów: 1P+N</p><p>Charakterystyka wyzwalania:<span style="white-space:pre"> </span>C</p><p><b>Charakterystyka elektryczna</b></p><p>Znamionowa zwarciowa zdolność łączeniowa Icn:<span style="white-space:pre"> </span>6 kA</p><p>Napięcie znamionowe łączeniowe Ue (AC):<span style="white-space:pre"> </span>240 V</p><p>Częstotliwość znamionowa: 50 Hz</p><p><b>Napięcie</b></p><p>Znamionowe napięcie izolacji Ui: 500 V</p><p>Znamionowe napięcie udarowe wytrzymywane Uimp:<span style="white-space:pre"> </span>4000 V</p><p><b>Prąd</b></p><p>Znamionowy prąd różnicowy dI: 30 mA</p><p>Znamionowa zdolność wyłączania zwarciowego 230 V 50 Hz: 6 kA</p><p>Prąd znam. wyłączalny zwarciowy graniczny Icu dla 230V 50H wg PN-EN 60947-2:<span style="white-space:pre"> </span>6 kA</p><p>Prąd znam. wyłączalny zwarciowy graniczny Icu dla 240V 50H wg PN-EN 60947-2:<span style="white-space:pre"> </span>6 kA</p><p>Znamionowa zdolność załączania i wyłączania Im: 6 kA</p><p>Min./max. wartość natężenia prądu AC zadziałania zabezpieczenia zwłocznego: 1,13/1,45 In</p><p>Min./max. wartość natężenia prądu AC zadziałania zabezpieczenia bezzwłocznego: 5/10 In</p><p><b>Prąd / Temperatura</b></p><p>Prąd znamionowy w temperaturze -15°C: 18,1 A</p><p>Prąd znamionowy w temperaturze -20°C: 18,3 A</p><p>Prąd znamionowy w temperaturze 0°C:<span style="white-space:pre"> </span>14,4 A</p><p>Prąd znamionowy w temperaturze 10°C: 17 A</p><p>Prąd znamionowy w temperaturze -10°C: 17,9 A</p><p>Prąd znamionowy w temperaturze 15°C: 16,7 A</p><p>Prąd znamionowy w temperaturze 20°C: 16,5 A</p><p>Prąd znamionowy w temperaturze 25°C: 16,2 A</p><p>Prąd znamionowy w temperaturze -25°C: 18,5 A</p><p>Prąd znamionowy w temperaturze 30°C: 16 A</p><p>Prąd znamionowy w temperaturze 35°C: 15,8 A</p><p>Prąd znamionowy w temperaturze 40°C: 15,6 A</p><p>Prąd znamionowy w temperaturze 45°C: 15,4 A</p><p>Prąd znamionowy w temperaturze 5°C:<span style="white-space:pre"> </span>17,2 A</p><p>Prąd znamionowy w temperaturze -5°C: 17,7 A</p><p>Prąd znamionowy w temperaturze 50°C: 15,2 A</p><p>Prąd znamionowy w temperaturze 55°C: 15 A</p><p>Prąd znamionowy w temperaturze 60°C: 14,8 A</p><p><b>Współczynnik korekcyjny prądu</b></p><p>Współczynnik korekcyjny prądu znam. dla 2 aparatów zainstalowanych obok siebie: 1</p><p>Współczynnik korekcyjny prądu znam. dla 3 aparatów zainstalowanych obok siebie: 0,95</p><p>Współczynnik kor. prądu znam. dla 4 lub 5 aparatów zainstalowanych obok siebie: 0,9</p><p>Współczynnik kor. prądu znam. dla 6 aparatów zainstalowanych obok siebie: 0,85</p><p><b>Selektywność</b></p><p>Maks. wartość prądu znam. zab. topik. aM downstream dla selektywności zwarciowej: 4 A</p><p>Maks. wartość prądu znam. zab. topik. gL downstream dla selektywności zwarciowej: 10 A</p><p>Min. wartość prądu znam. zab. topik. aM upstream dla selektywności zwarciowej: 20 A</p><p>Min. wartość prądu znam. zab. topik. gL upstream dla selektywności zwarciowej: 25 A</p><p><b>Moc</b></p><p>Całkowite straty mocy dla prądu znamionowego:<span style="white-space:pre"> </span>5,2 W</p><p>Straty mocy na biegun dla prądu znamionowego:<span style="white-space:pre"> </span>3,8 W</p><p><b>Zadziałanie</b></p><p>Zabezpieczenie przed przypadkowym zadziałaniem: nie</p><p><b>Wytrzymałość</b></p><p>Wytrzymałość elektryczna (liczba cykli):<span style="white-space:pre"> </span>2000</p><p>Wytrzymałość mechaniczna (liczba cykli): 2000</p><p><b>Wymiary</b></p><p>Głębokość produktu: 68 mm</p><p>Wysokość produktu: 83 mm</p><p>Szerokość produktu: 35 mm</p><p><b>Instalacja / Montaż</b></p><p>Moment dokręcający: 1,3Nm</p><p><b>Podłączenie</b></p><p>Przekrój przewodu elastycznego (linka) w zacisku: 1 / 16mm²</p><p>Przekrój przewodu sztywnego (drut) w zacisku: 1 / 25mm²</p><p>Rodzaj podłączenia: ze śrubą</p><p><b>Norma</b></p><p>Norma: EN 61009-1</p><p>Dyrektywa europejska RoHs:<span style="white-space:pre"> </span>zgodny</p><p><b>Bezpieczeństwo</b></p><p>Stopień ochrony: IP20</p><p>Typ wyłącznika różnicowoprądowego: AC</p><p><b>Warunki użytkowania</b></p><p>Stopień zanieczyszczenia zgodnie z IEC 60664 / IEC 60947-2.:<span style="white-space:pre"> </span>2</p><p>Klasa ograniczenia energii I²t.: 3</p><p>Temperatura magazynowania: -25 do 70 °C</p><p><b>Kategoria</b></p><p>Wyłączniki różnicowoprądowe</p> |  |  | 9 |  | - | N | N | N | N | Y | N | N | N | Y | N | N | N | N | N | N | N | N
151208544 | 400765 | HAGER | MCB Wyłącznik nadprądowy Icn=6000A 2P C 20A | <p><b>MCB Wyłącznik nadprądowy Icn=6000A 2P C 20A</b></p><p><b>Konstrukcja</b></p><p>Liczba biegunów chronionych: 2</p><p>Liczba biegunów: 2 P</p><p>Z rozłączanym biegunem N: nie</p><p>Charakterystyka wyzwalania: C</p><p><b>Charakterystyka elektryczna</b></p><p>Znamionowa zwarciowa zdolność łączeniowa Icn:<span style="white-space:pre"> </span>6 kA</p><p>Napięcie znamionowe łączeniowe Ue (AC): 230/400 V</p><p>Częstotliwość znamionowa: 50/60 Hz</p><p>Typ napięcia zasilającego: AC</p><p><b>Napięcie</b></p><p>Znamionowe napięcie izolacji Ui: 500 V</p><p>Znamionowe napięcie udarowe wytrzymywane Uimp: 4000 V</p><p><b>Prąd</b></p><p>Znamionowa zwarciowa zdolność łączeniowa dla napięcia znamionowego 400V 50Hz: 6 kA</p><p>Prąd znamionowy wyłączalny zwarciowy roboczy Ics: 6 kA</p><p>Prąd znam. wyłączalny zwarciowy graniczny na bieg. dla 400V 50H wg PN-EN 60947-2: 3 kA</p><p>Prąd znam. wyłączalny zwarciowy graniczny Icu dla 415V 50H wg PN-EN 60947-2: 10 kA</p><p>Min./max. wartość natężenia prądu AC zadziałania zabezpieczenia zwłocznego:<span style="white-space:pre"> </span>1,13/1,45 In</p><p>Min./max. wartość natężenia prądu AC zadziałania zabezpieczenia bezzwłocznego: 5/10 In</p><p>Min./max. wartość natężenia prądu DC zadziałania zabezpieczenia bezzwłocznego: 7/15 In</p><p>Min./max. wartość natężenia prądu DC zadziałania zabezpieczenia zwłocznego: 1,13/1,45 In</p><p><b>Prąd / Temperatura</b></p><p>Prąd znamionowy w temperaturze -15°C: 26 A</p><p>Prąd znamionowy w temperaturze -20°C: 26,7 A</p><p>Prąd znamionowy w temperaturze 0°C:<span style="white-space:pre"> </span>24,1 A</p><p>Prąd znamionowy w temperaturze 10°C: 22,7 A</p><p>Prąd znamionowy w temperaturze -10°C: 25,4 A</p><p>Prąd znamionowy w temperaturze 15°C: 22,1 A</p><p>Prąd znamionowy w temperaturze 20°C: 21,4 A</p><p>Prąd znamionowy w temperaturze 25°C: 20,8 A</p><p>Prąd znamionowy w temperaturze -25°C: 27,4 A</p><p>Prąd znamionowy w temperaturze 30°C: 20 A</p><p>Prąd znamionowy w temperaturze 35°C: 19,4 A</p><p>Prąd znamionowy w temperaturze 40°C: 18,8 A</p><p>Prąd znamionowy w temperaturze 45°C: 18,1 A</p><p>Prąd znamionowy w temperaturze 5°C:<span style="white-space:pre"> </span>23,4 A</p><p>Prąd znamionowy w temperaturze -5°C: 24,7 A</p><p>Prąd znamionowy w temperaturze 50°C: 17,5 A</p><p>Prąd znamionowy w temperaturze 55°C: 16,8 A</p><p>Prąd znamionowy w temperaturze 60°C: 16,1 A</p><p>Prąd znamionowy w temperaturze 65°C: 15,5 A</p><p>Prąd znamionowy w temperaturze 70°C: 14,8 A</p><p><b>Współczynnik korekcyjny prądu</b></p><p>Współczynnik korekcyjny prądu znam. dla 2 aparatów zainstalowanych obok siebie: 1</p><p>Współczynnik korekcyjny prądu znam. dla 3 aparatów zainstalowanych obok siebie: 0,95</p><p>Współczynnik kor. prądu znam. dla 4 lub 5 aparatów zainstalowanych obok siebie: 0,9</p><p>Współczynnik kor. prądu znam. dla 6 aparatów zainstalowanych obok siebie: 0,85</p><p>Współczynnik korekcyjny wyzwalacza bezzwłocznego przy czestotliwości 100 Hz: 1,1</p><p>Współczynnik korekcyjny wyzwalacza bezzwłocznego przy czestotliwości 200 Hz: 1,2</p><p>Współczynnik korekcyjny wyzwalacza bezzwłocznego przy czestotliwości 400 Hz: 1,5</p><p>Współczynnik korekcyjny wyzwalacza bezzwłocznego przy czestotliwości 60 Hz: 1</p><p><b>Moc</b></p><p>Maksymalna strata mocy na biegun zgodnie ze standardem: 4,5 W</p><p>Całkowite straty mocy dla prądu znamionowego: 5,6 W</p><p>Straty mocy na biegun dla prądu znamionowego: 2,9 W</p><p><b>Wytrzymałość</b></p><p>Wytrzymałość elektryczna (liczba cykli):<span style="white-space:pre"> </span>4000</p><p>Wytrzymałość mechaniczna (liczba cykli): 20000</p><p><b>Wymiary</b></p><p>Głębokość produktu: 70 mm</p><p>Wysokość produktu: 83 mm</p><p>Szerokość produktu: 35 mm</p><p><b>Instalacja / Montaż</b></p><p>Moment dokręcający: 2,8Nm</p><p><b>Podłączenie</b></p><p>Rodzaj podłączenia: ze śrubą</p><p>Pojemność zacisku wejściowego/wyjściowego dla przewodu sztywnego (drut): 1/25 mm²</p><p>Pojemność zacisku wejściowego/wyjściowego dla przewodu elastycznego (linka): 1/16 mm²</p><p><b>Wyposażenie</b></p><p>Akcesoria dodatkowe: tak</p><p><b>Norma</b></p><p>Norma: EN 60898-1</p><p>Dyrektywa europejska RoHs: zgodny</p><p><b>Bezpieczeństwo</b></p><p>Stopień ochrony: IP20</p><p><b>Warunki użytkowania</b></p><p>Stopień zanieczyszczenia zgodnie z IEC 60664 / IEC 60947-2.: 2</p><p>Klasa ograniczenia energii I²t.: 3</p><p>Temperatura magazynowania: -25 do 80 °C</p><p><b>Kategoria</b></p><p>Wyłączniki nadprądowe</p> |  |  | 1 |  | - | N | N | N | N | Y | N | N | N | Y | N | N | N | N | N | N | N | N
151208550 | 400850 | HAGER | RCCB Wyłącznik różnicowoprądowy 4P 40A/30mA Typ A | <p><b>RCCB Wyłącznik różnicowoprądowy 4P 40A/30mA Typ A</b></p><p><b>Konstrukcja</b></p><p>Liczba biegunów: 4 P</p><p>Montaż: Szyna DIN</p><p><b>Charakterystyka elektryczna</b></p><p>Napięcie znamionowe łączeniowe Ue (AC):<span style="white-space:pre"> </span>230/400 V</p><p>Częstotliwość znamionowa: 50 Hz</p><p><b>Napięcie</b></p><p>Znamionowe napięcie izolacji Ui: 500 V</p><p>Znamionowe napięcie udarowe wytrzymywane Uimp:<span style="white-space:pre"> </span>4 kV</p><p><b>Prąd</b></p><p>Znamionowy prąd różnicowy dI: 30 mA</p><p>Znamionowy prad wyładowczy (In 8/20µs):<span style="white-space:pre"> </span>0,25 kA</p><p>Znamionowa zdolność załączania i wyłączania Im: 1,5 kA</p><p>Znamionowy warunkowy prąd zwarciowy Inc zgodnie z PN-EN 61008-1: 6 kA</p><p><b>Prąd / Temperatura</b></p><p>Prąd znamionowy w temperaturze -15°C: 40 A</p><p>Prąd znamionowy w temperaturze -20°C: 40 A</p><p>Prąd znamionowy w temperaturze 0°C:<span style="white-space:pre"> </span>40 A</p><p>Prąd znamionowy w temperaturze 10°C: 40 A</p><p>Prąd znamionowy w temperaturze -10°C: 40 A</p><p>Prąd znamionowy w temperaturze 15°C: 40 A</p><p>Prąd znamionowy w temperaturze 20°C: 40 A</p><p>Prąd znamionowy w temperaturze 25°C: 40 A</p><p>Prąd znamionowy w temperaturze -25°C: 40 A</p><p>Prąd znamionowy w temperaturze 30°C: 40 A</p><p>Prąd znamionowy w temperaturze 35°C: 40 A</p><p>Prąd znamionowy w temperaturze 40°C: 40 A</p><p>Prąd znamionowy w temperaturze 45°C: 40 A</p><p>Prąd znamionowy w temperaturze 5°C:<span style="white-space:pre"> </span>40 A</p><p>Prąd znamionowy w temperaturze -5°C: 40 A</p><p>Prąd znamionowy w temperaturze 50°C: 40 A</p><p>Prąd znamionowy w temperaturze 55°C: 40 A</p><p>Prąd znamionowy w temperaturze 60°C: 40 A</p><p>Prąd znamionowy w temperaturze 65°C: 40 A</p><p>Prąd znamionowy w temperaturze 70°C: 40 A</p><p><b>Moc</b></p><p>Całkowite straty mocy dla prądu znamionowego:<span style="white-space:pre"> </span>6,5 W</p><p>Straty mocy na biegun dla prądu znamionowego:<span style="white-space:pre"> </span>2,3 W</p><p><b>Zadziałanie</b></p><p>Krótkozwłoczny: nie</p><p><b>Wytrzymałość</b></p><p>Wytrzymałość elektryczna (liczba cykli):<span style="white-space:pre"> </span>2000</p><p>Wytrzymałość mechaniczna (liczba cykli): 4000</p><p><b>Wymiary</b></p><p>Głębokość produktu: 70 mm</p><p>Wysokość produktu: 83 mm</p><p>Szerokość produktu: 70 mm</p><p>Wymiary:<span style="white-space:pre"> </span>1</p><p><b>Instalacja / Montaż</b></p><p>Moment dokręcający: 2,8Nm</p><p><b>Podłączenie</b></p><p>Przekrój przewodu elastycznego (linka) w zacisku: 16mm²</p><p>Przekrój przewodu sztywnego (drut) w zacisku: 25mm²</p><p>Rodzaj podłączenia: ze śrubą</p><p><b>Wyposażenie</b></p><p>Akcesoria dodatkowe: tak</p><p><b>Norma</b></p><p>Norma: EN 61008-1</p><p>Dyrektywa europejska RoHs:<span style="white-space:pre"> </span>zgodny</p><p><b>Bezpieczeństwo</b></p><p>Stopień ochrony: IP20</p><p>Typ wyłącznika różnicowoprądowego: A</p><p><b>Warunki użytkowania</b></p><p>Stopień zanieczyszczenia zgodnie z IEC 60664 / IEC 60947-2.:<span style="white-space:pre"> </span>2</p><p>Temperatura magazynowania: -55 do 70 °C</p><p><b>Kategoria</b></p><p>Wyłączniki różnicowoprądowe</p> |  |  | 5 |  | - | N | N | N | N | Y | N | N | N | Y | N | N | N | N | N | N | N | N
151208551 | 404752 | PAWBOL | rozdz.R-BOX 382R 11S 1x16/5,1x32/5,4x250V | B.18.382-2 |  |  |  |  | - | N | N | N | N | Y | N | N | N | N | N | N | N | Y | N | N | N | N
151208555 | 401127 | HAGER | WYŁĄCZNIK MOCY H800 3P 50KA 630A TM HAG | [5 empty] | - | N | N | N | N | Y | N | N | N | Y | N | N | N | N | N | N | N | N
151208556 | 400766 | HAGER | MCB WYŁĄCZNIK NADPRĄDOWY 6KA 2P C 25A HAG | [5 empty] | - | N | N | N | N | Y | N | N | N | Y | N | N | N | N | N | N | N | N
151208557 | 400906 | HAGER | RCCB WYŁĄCZNIK RÓŻNICOWOPRĄDOWY 2P 40A/100MA TYP A HAG | [5 empty] | - | N | N | N | N | Y | N | N | N | Y | N | N | N | N | N | N | N | N
151208562 | 400851 | HAGER | RCCB Wyłącznik różnicowoprądowy 4P 63A/30mA Typ A | <p><b>RCCB Wyłącznik różnicowoprądowy 4P 63A/30mA Typ A</b></p><p><b>Konstrukcja</b></p><p>Liczba biegunów: 4 P</p><p>Montaż: Szyna DIN</p><p><b>Charakterystyka elektryczna</b></p><p>Napięcie znamionowe łączeniowe Ue (AC): 230/400 V</p><p>Częstotliwość znamionowa: 50 Hz</p><p><b>Napięcie</b></p><p>Znamionowe napięcie izolacji Ui: 500 V</p><p>Znamionowe napięcie udarowe wytrzymywane Uimp: 4 kV</p><p><b>Prąd</b></p><p>Znamionowy prąd różnicowy dI: 30 mA</p><p>Znamionowy prad wyładowczy (In 8/20µs): 0,25 kA</p><p>Znamionowa zdolność załączania i wyłączania Im: 1,5 kA</p><p>Znamionowy warunkowy prąd zwarciowy Inc zgodnie z PN-EN 61008-1: 6 kA</p><p><b>Prąd / Temperatura</b></p><p>Prąd znamionowy w temperaturze -15°C: 63 A</p><p>Prąd znamionowy w temperaturze -20°C: 63 A</p><p>Prąd znamionowy w temperaturze 0°C:<span style="white-space:pre"> </span>63 A</p><p>Prąd znamionowy w temperaturze 10°C: 63 A</p><p>Prąd znamionowy w temperaturze -10°C: 63 A</p><p>Prąd znamionowy w temperaturze 15°C: 63 A</p><p>Prąd znamionowy w temperaturze 20°C: 63 A</p><p>Prąd znamionowy w temperaturze 25°C: 63 A</p><p>Prąd znamionowy w temperaturze -25°C: 63 A</p><p>Prąd znamionowy w temperaturze 30°C: 63 A</p><p>Prąd znamionowy w temperaturze 35°C: 63 A</p><p>Prąd znamionowy w temperaturze 40°C: 63 A</p><p>Prąd znamionowy w temperaturze 45°C: 60 A</p><p>Prąd znamionowy w temperaturze 5°C:<span style="white-space:pre"> </span>63 A</p><p>Prąd znamionowy w temperaturze -5°C: 63 A</p><p>Prąd znamionowy w temperaturze 50°C: 58 A</p><p>Prąd znamionowy w temperaturze 55°C: 55 A</p><p>Prąd znamionowy w temperaturze 60°C: 51 A</p><p>Prąd znamionowy w temperaturze 65°C: 48 A</p><p>Prąd znamionowy w temperaturze 70°C: 45 A</p><p><b>Moc</b></p><p>Całkowite straty mocy dla prądu znamionowego:<span style="white-space:pre"> </span>18,5 W</p><p>Straty mocy na biegun dla prądu znamionowego:<span style="white-space:pre"> </span>7,9 W</p><p><b>Zadziałanie</b></p><p>Krótkozwłoczny: nie</p><p><b>Wytrzymałość</b></p><p>Wytrzymałość elektryczna (liczba cykli):<span style="white-space:pre"> </span>2000</p><p>Wytrzymałość mechaniczna (liczba cykli): 4000</p><p><b>Wymiary</b></p><p>Głębokość produktu: 70 mm</p><p>Wysokość produktu: 83 mm</p><p>Szerokość produktu: 70 mm</p><p>Wymiary:<span style="white-space:pre"> </span>1</p><p><b>Instalacja / Montaż</b></p><p>Moment dokręcający: 2,8Nm</p><p><b>Podłączenie</b></p><p>Przekrój przewodu elastycznego (linka) w zacisku: 16mm²</p><p>Przekrój przewodu sztywnego (drut) w zacisku: 25mm²</p><p>Rodzaj podłączenia: ze śrubą</p><p><b>Wyposażenie</b></p><p>Akcesoria dodatkowe: tak</p><p><b>Norma</b></p><p>Norma: EN 61008-1</p><p>Dyrektywa europejska RoHs:<span style="white-space:pre"> </span>zgodny</p><p><b>Bezpieczeństwo</b></p><p>Stopień ochrony: IP20</p><p>Typ wyłącznika różnicowoprądowego: A</p><p><b>Warunki użytkowania</b></p><p>Stopień zanieczyszczenia zgodnie z IEC 60664 / IEC 60947-2.:<span style="white-space:pre"> </span>2</p><p>Temperatura magazynowania: -55 do 70 °C</p><p><b>Kategoria</b></p><p>Wyłączniki różnicowoprądowe</p> |  |  | 2 |  | - | N | N | N | N | Y | N | N | N | Y | N | N | N | N | N | N | N | N
151208566 | 401139 | HAGER | ROZŁĄCZNIK IZOLACYJNY BEZP. D02,3P+N 63A WEB | [5 empty] | - | N | N | N | N | Y | N | N | N | Y | N | N | N | N | N | N | N | N
151208567 | 400774 | HAGER | MCB Wyłącznik nadprądowy Icn=6000A 1P+N C 16A | <p><b>MCB Wyłącznik nadprądowy Icn=6000A 1P+N C 16A</b></p><p><b>Konstrukcja</b></p><p>Liczba biegunów chronionych: 1</p><p>Liczba biegunów: 2 P</p><p>Liczba biegunów: 1P+N</p><p>Charakterystyka wyzwalania:<span style="white-space:pre"> </span>C</p><p><b>Charakterystyka elektryczna</b></p><p>Znamionowa zwarciowa zdolność łączeniowa Icn:<span style="white-space:pre"> </span>6 kA</p><p>Napięcie znamionowe łączeniowe Ue (AC):<span style="white-space:pre"> </span>230 V</p><p>Częstotliwość znamionowa: 50/60 Hz</p><p>Typ napięcia zasilającego: AC</p><p><b>Napięcie</b></p><p>Znamionowe napięcie izolacji Ui: 500 V</p><p>Znamionowe napięcie udarowe wytrzymywane Uimp: 4000 V</p><p><b>Prąd</b></p><p>Znamionowa zdolność wyłączania zwarciowego 230 V 50 Hz: 6 kA</p><p>Prąd znamionowy wyłączalny zwarciowy roboczy Ics:<span style="white-space:pre"> </span>6 kA</p><p>Prąd znam. wyłączalny zwarciowy graniczny na bieg. dla 400V 50H wg PN-EN 60947-2:<span style="white-space:pre"> </span>3 kA</p><p>Prąd znam. wyłączalny zwarciowy graniczny Icu dla 230V 50H wg PN-EN 60947-2:<span style="white-space:pre"> </span>10 kA</p><p>Min./max. wartość natężenia prądu AC zadziałania zabezpieczenia zwłocznego: 1,13/1,45 In</p><p>Min./max. wartość natężenia prądu AC zadziałania zabezpieczenia bezzwłocznego: 5/10 In</p><p>Min./max. wartość natężenia prądu DC zadziałania zabezpieczenia bezzwłocznego: 7/15 In</p><p>Min./max. wartość natężenia prądu DC zadziałania zabezpieczenia zwłocznego: 1,13/1,45 In</p><p><b>Prąd / Temperatura</b></p><p>Prąd znamionowy w temperaturze -15°C: 20,8 A</p><p>Prąd znamionowy w temperaturze -20°C: 21,3 A</p><p>Prąd znamionowy w temperaturze 0°C:<span style="white-space:pre"> </span>19,3 A</p><p>Prąd znamionowy w temperaturze 10°C: 18,3 A</p><p>Prąd znamionowy w temperaturze -10°C: 20,4 A</p><p>Prąd znamionowy w temperaturze 15°C: 17,8 A</p><p>Prąd znamionowy w temperaturze 20°C: 17,3 A</p><p>Prąd znamionowy w temperaturze 25°C:16,8 A</p><p>Prąd znamionowy w temperaturze -25°C: 21,8 A</p><p>Prąd znamionowy w temperaturze 30°C: 16 A</p><p>Prąd znamionowy w temperaturze 35°C: 15,8 A</p><p>Prąd znamionowy w temperaturze 40°C: 15,3 A</p><p>Prąd znamionowy w temperaturze 45°C: 14,8 A</p><p>Prąd znamionowy w temperaturze 5°C:<span style="white-space:pre"> </span>18,8 A</p><p>Prąd znamionowy w temperaturze -5°C: 19,8 A</p><p>Prąd znamionowy w temperaturze 50°C: 14,5 A</p><p>Prąd znamionowy w temperaturze 55°C: 13,8 A</p><p>Prąd znamionowy w temperaturze 60°C: 13,3 A</p><p>Prąd znamionowy w temperaturze 65°C: 12,8 A</p><p>Prąd znamionowy w temperaturze 70°C: 12,3 A</p><p><b>Współczynnik korekcyjny prądu</b></p><p>Współczynnik korekcyjny prądu znam. dla 2 aparatów zainstalowanych obok siebie: 1</p><p>Współczynnik korekcyjny prądu znam. dla 3 aparatów zainstalowanych obok siebie: 0,95</p><p>Współczynnik kor. prądu znam. dla 4 lub 5 aparatów zainstalowanych obok siebie: 0,9</p><p>Współczynnik kor. prądu znam. dla 6 aparatów zainstalowanych obok siebie: 0,85</p><p>Współczynnik korekcyjny wyzwalacza bezzwłocznego przy czestotliwości 100 Hz: 1,1</p><p>Współczynnik korekcyjny wyzwalacza bezzwłocznego przy czestotliwości 200 Hz: 1,2</p><p>Współczynnik korekcyjny wyzwalacza bezzwłocznego przy czestotliwości 400 Hz: 1,5</p><p>Współczynnik korekcyjny wyzwalacza bezzwłocznego przy czestotliwości 60 Hz: 1</p><p><b>Moc</b></p><p>Maksymalna strata mocy na biegun zgodnie ze standardem: 3,5 W</p><p>Całkowite straty mocy dla prądu znamionowego:<span style="white-space:pre"> </span>5,2 W</p><p>Straty mocy na biegun dla prądu znamionowego:<span style="white-space:pre"> </span>2,6 W</p><p><b>Wytrzymałość</b></p><p>Wytrzymałość elektryczna (liczba cykli):<span style="white-space:pre"> </span>4000</p><p>Wytrzymałość mechaniczna (liczba cykli): 20000</p><p><b>Wymiary</b></p><p>Głębokość produktu: 70 mm</p><p>Wysokość produktu: 83 mm</p><p>Szerokość produktu: 35 mm</p><p><b>Instalacja / Montaż</b></p><p>Moment dokręcający: 2,8Nm</p><p><b>Podłączenie</b></p><p>Rodzaj podłączenia: ze śrubą</p><p>Pojemność zacisku wejściowego/wyjściowego dla przewodu sztywnego (drut): 1/25 mm²</p><p>Pojemność zacisku wejściowego/wyjściowego dla przewodu elastycznego (linka): 1/16 mm²</p><p><b>Wyposażenie</b></p><p>Akcesoria dodatkowe: tak</p><p><b>Norma</b></p><p>Norma: EN 60898-1</p><p>Dyrektywa europejska RoHs:<span style="white-space:pre"> </span>zgodny</p><p><b>Bezpieczeństwo</b></p><p>Stopień ochrony: IP20</p><p><b>Warunki użytkowania</b></p><p>Stopień zanieczyszczenia zgodnie z IEC 60664 / IEC 60947-2.:<span style="white-space:pre"> </span>2</p><p>Klasa ograniczenia energii I²t.: 3</p><p>Temperatura magazynowania: -25 do 80 °C</p><p><b>Kategoria</b></p><p>Wyłączniki nadprądowe</p> |  |  | 3 |  | - | N | N | N | N | Y | N | N | N | Y | N | N | N | N | N | N | N | N
151208568 | 400997 | HAGER | MODUŁOWY ROZŁĄCZNIK IZOLACYJNY, 4P 32A HAG | [5 empty] | - | N | N | N | N | Y | N | N | N | Y | N | N | N | N | N | N | N | N
151208572 | 400852 | HAGER | RCCB WYŁĄCZNIK RÓŻNICOWOPRĄDOWY KRÓTKOZWŁOCZNY 4P 40A/30MA TYP A-HI HAG | [5 empty] | - | N | N | N | N | Y | N | N | N | Y | N | N | N | N | N | N | N | N
151208573 | 400860 | HAGER | RCCB WYŁĄCZNIK RÓŻNICOWOPRĄDOWY 4P 40A/100MA TYP A HAG | [5 empty] | - | N | N | N | N | Y | N | N | N | Y | N | N | N | N | N | N | N | N
151208577 | 401142 | HAGER | SPRĘŻYNA RED. D02/D01 L7XM 12SZT. WEB | [5 empty] | - | N | N | N | N | Y | N | N | N | Y | N | N | N | N | N | N | N | N
151208579 | 400782 | HAGER | MCB WYŁĄCZNIK NADPRĄDOWY 6KA 3P B 13A HAG | [5 empty] | - | N | N | N | N | Y | N | N | N | Y | N | N | N | N | N | N | N | N
151208583 | 400853 | HAGER | RCCB WYŁĄCZNIK RÓŻNICOWOPRĄDOWY 4P 80A/300MA TYP A HAG | [5 empty] | - | N | N | N | N | Y | N | N | N | Y | N | N | N | N | N | N | N | N
151208584 | 400878 | HAGER | RCBO WYŁĄCZNIK RÓŻNICOWOPRĄDOWY Z CZŁONEM NADPRĄDOWYM 1P+N 10KA B 16A/30MA TYP A HAG | [5 empty] | - | N | N | N | N | Y | N | N | N | Y | N | N | N | N | N | N | N | N
151208585 | 400861 | HAGER | RCCB WYŁĄCZNIK RÓŻNICOWOPRĄDOWY 4P 63A/100MA TYP A HAG | [5 empty] | - | N | N | N | N | Y | N | N | N | Y | N | N | N | N | N | N | N | N
151208586 | 401885 | HAGER | ZACISK SZEREGOWY FAZOWY 2,5MM2 HAG | [5 empty] | - | N | N | N | N | Y | N | N | N | Y | N | N | N | N | N | N | N | N
151208587 | 400943 | HAGER | MODUŁOWY ROZŁĄCZNIK IZOLACYJNY, 1P 100A HAG | [5 empty] | - | N | N | N | N | Y | N | N | N | Y | N | N | N | N | N | N | N | N
151208588 | 400827 | HAGER | MCB WYŁĄCZNIK NADPRĄDOWY 6KA 3P C 1A HAG | [5 empty] | - | N | N | N | N | Y | N | N | N | Y | N | N | N | N | N | N | N | N
151208591 | 404611 | NIEZDEFINIOWANY | FILTR SIECIOWY TYP CPF 43016 | [5 empty] | - | N | N | N | N | Y | N | N | N | N | N | N | N | N | N | N | N | N
151208592 | 400889 | HAGER | RCBO WYŁĄCZNIK RÓŻNICOWOPRĄDOWY Z CZŁONEM NADPRĄDOWYM 1P+N 6KA B 6A/30MA TYP A HAG | [5 empty] | - | N | N | N | N | Y | N | N | N | Y | N | N | N | N | N | N | N | N
151208593 | 400937 | HAGER | Modułowy rozłącznik izolacyjny 1P 16A 230VAC | <p><b>Modułowy rozłącznik izolacyjny 1P 16A 230VAC</b></p><p><b>Konstrukcja</b></p><p>Liczba biegunów: 1 P</p><p><b>Charakterystyka elektryczna</b></p><p>Napięcie znamionowe łączeniowe Ue (AC):<span style="white-space:pre"> </span>230 V</p><p>Częstotliwość znamionowa: 50/60 Hz</p><p><b>Napięcie</b></p><p>Znamionowe napięcie izolacji Ui:<span style="white-space:pre"> </span>440 V</p><p>Rodzaj wejścia napięcia 1: AC</p><p>Znamionowe napięcie udarowe wytrzymywane Uimp:<span style="white-space:pre"> </span>4000 V</p><p><b>Prąd</b></p><p>Obciążalność prądowa prądu przemiennego AC21 w kategorii A:<span style="white-space:pre"> </span>16 A</p><p>Znamionowy prąd roboczy (AC23), kategoria A: 10 A</p><p>Obciążalność prądowa prądu przemiennego AC21 w kategorii B:<span style="white-space:pre"> </span>16 A</p><p>Dopuszczalne obciążenie prądem AC22 kategorii A: 16 A</p><p>Dopuszczalne obciążenie prądem AC22 kategorii B: 16 A</p><p>Znamionowy prąd roboczy (AC23), kategoria B: 10 A</p><p>Prąd zwarciowy z bezpiecznikami gI-gG: 240 A</p><p>Zdolność zamykania przy 400 V w AC23A.:<span style="white-space:pre"> </span>338 A</p><p>Znamionowy krótkotrwały prąd wytrzymywany 1s:<span style="white-space:pre"> </span>0,24 kA</p><p>Obudowa zewnętrzna zasilana prądem cieplnym:<span style="white-space:pre"> </span>16 A</p><p><b>Moc</b></p><p>Całkowite straty mocy dla prądu znamionowego:<span style="white-space:pre"> </span>0,4 W</p><p>Straty mocy na biegun dla prądu znamionowego:<span style="white-space:pre"> </span>0,4 W</p><p><b>Wytrzymałość</b></p><p>Trwałość elektryczna przy obciążeniu nominalnym w cyklach roboczych (AC21): 25000</p><p>Trwałość elektryczna przy obciążeniu nominalnym w cyklach roboczych (AC22): 25000</p><p>Wytrzymałość mechaniczna (liczba cykli): 200000</p><p><b>Wymiary</b></p><p>Głębokość produktu: 68 mm</p><p>Wysokość produktu: 83 mm</p><p>Szerokość produktu: 17,5 mm</p><p><b>Instalacja / Montaż</b></p><p>Moment dokręcający: 1,8Nm</p><p><b>Podłączenie</b></p><p>Przekrój przewodu elastycznego (linka) w zacisku: 1,5 / 10mm²</p><p>Przekrój przewodu sztywnego (drut) w zacisku: 1,5 / 16mm²</p><p>Rodzaj podłączenia: ze śrubą</p><p><b>Wyposażenie</b></p><p>Liczba styków NO: 1</p><p><b>Norma</b></p><p>Norma: IEC 60947-3, IEC/EN 60669-2, IEC/EN 60669-4</p><p>Dyrektywa europejska RoHs:<span style="white-space:pre"> </span>zgodny</p><p><b>Bezpieczeństwo</b></p><p>Stopień ochrony: IP20</p><p><b>Warunki użytkowania</b></p><p>Stopień zanieczyszczenia zgodnie z IEC 60664 / IEC 60947-2.: 2</p><p>Temperatura magazynowania: -40 do 80 °C</p><p><b>Oznaczenie</b></p><p>Grupa urządzeń: SBN</p><p><b>Kategoria</b></p><p>Rozłączniki izolacyjne</p> |  |  | 12 |  | - | N | N | N | N | Y | N | N | N | Y | N | N | N | N | N | N | N | N
151208594 | 400854 | HAGER | RCCB WYŁĄCZNIK RÓŻNICOWOPRĄDOWY 4P 100A/300MA TYP A HAG | [5 empty] | - | N | N | N | N | Y | N | N | N | Y | N | N | N | N | N | N | N | N
151208595 | 400807 | HAGER | MCB WYŁĄCZNIK NADPRĄDOWY 6KA 1P+N B 6A HAG | [5 empty] | - | N | N | N | N | Y | N | N | N | Y | N | N | N | N | N | N | N | N
151208596 | 400862 | HAGER | RCCB Wyłącznik różnicowoprądowy selektywny 4P 40A/100mA Typ A-S | <p><b>RCCB Wyłącznik różnicowoprądowy selektywny 4P 40A/100mA Typ A-S</b></p><p><b>Konstrukcja</b></p><p>Liczba biegunów: 4 P</p><p>Montaż: Szyna DIN</p><p><b>Charakterystyka elektryczna</b></p><p>Napięcie znamionowe łączeniowe Ue (AC):<span style="white-space:pre"> </span>230/400 V</p><p>Częstotliwość znamionowa: 50 Hz</p><p><b>Napięcie</b></p><p>Znamionowe napięcie izolacji Ui: 500 V</p><p>Znamionowe napięcie udarowe wytrzymywane Uimp: 4 kV</p><p><b>Prąd</b></p><p>Znamionowy prąd różnicowy dI: 100 mA</p><p>Znamionowy prad wyładowczy (In 8/20µs): 5 kA</p><p>Znamionowa zdolność załączania i wyłączania Im: 1,5 kA</p><p>Znamionowy warunkowy prąd zwarciowy Inc zgodnie z PN-EN 61008-1: 6 kA</p><p><b>Prąd / Temperatura</b></p><p>Prąd znamionowy w temperaturze -15°C: 40 A</p><p>Prąd znamionowy w temperaturze -20°C: 40 A</p><p>Prąd znamionowy w temperaturze 0°C:<span style="white-space:pre"> </span>40 A</p><p>Prąd znamionowy w temperaturze 10°C: 40 A</p><p>Prąd znamionowy w temperaturze -10°C: 40 A</p><p>Prąd znamionowy w temperaturze 15°C: 40 A</p><p>Prąd znamionowy w temperaturze 20°C: 40 A</p><p>Prąd znamionowy w temperaturze 25°C: 40 A</p><p>Prąd znamionowy w temperaturze -25°C: 40 A</p><p>Prąd znamionowy w temperaturze 30°C: 40 A</p><p>Prąd znamionowy w temperaturze 35°C: 40 A</p><p>Prąd znamionowy w temperaturze 40°C: 40 A</p><p>Prąd znamionowy w temperaturze 45°C: 40 A</p><p>Prąd znamionowy w temperaturze 5°C:<span style="white-space:pre"> </span>40 A</p><p>Prąd znamionowy w temperaturze -5°C: 40 A</p><p>Prąd znamionowy w temperaturze 50°C: 40 A</p><p>Prąd znamionowy w temperaturze 55°C: 40 A</p><p>Prąd znamionowy w temperaturze 60°C: 40 A</p><p>Prąd znamionowy w temperaturze 65°C: 40 A</p><p>Prąd znamionowy w temperaturze 70°C: 40 A</p><p><b>Moc</b></p><p>Całkowite straty mocy dla prądu znamionowego:<span style="white-space:pre"> </span>7,2 W</p><p>Straty mocy na biegun dla prądu znamionowego:<span style="white-space:pre"> </span>2,1 W</p><p><b>Zadziałanie</b></p><p>Krótkozwłoczny: tak</p><p><b>Wytrzymałość</b></p><p>Wytrzymałość elektryczna (liczba cykli):<span style="white-space:pre"> </span>2000</p><p>Wytrzymałość mechaniczna (liczba cykli): 4000</p><p><b>Wymiary</b></p><p>Głębokość produktu: 70 mm</p><p>Wysokość produktu: 83 mm</p><p>Szerokość produktu: 70 mm</p><p>Wymiary:<span style="white-space:pre"> </span>1</p><p><b>Instalacja / Montaż </b><br class="Apple-interchange-newline"></p><p>Moment dokręcający: 2,8Nm</p><p><b>Podłączenie</b></p><p>Przekrój przewodu elastycznego (linka) w zacisku: 16mm²</p><p>Przekrój przewodu sztywnego (drut) w zacisku: 25mm²</p><p>Rodzaj podłączenia: ze śrubą</p><p><b>Wyposażenie</b></p><p>Akcesoria dodatkowe: tak</p><p><b>Norma</b></p><p>Norma: EN 61008-1</p><p>Dyrektywa europejska RoHs:<span style="white-space:pre"> </span>zgodny</p><p><b>Bezpieczeństwo</b></p><p>Stopień ochrony: IP20</p><p>Typ wyłącznika różnicowoprądowego: A SEL</p><p><b>Warunki użytkowania</b></p><p>Stopień zanieczyszczenia zgodnie z IEC 60664 / IEC 60947-2.:<span style="white-space:pre"> </span>2</p><p>Temperatura magazynowania: -55 do 70 °C</p><p><b>Kategoria</b></p><p>Wyłączniki różnicowoprądowe</p> |  |  | 1 |  | - | N | N | N | N | Y | N | N | N | Y | N | N | N | N | N | N | N | N
151208597 | 400828 | HAGER | MCB Wyłącznik nadprądowy Icn=6000A 3P C 2A | <p><b>MCB Wyłącznik nadprądowy Icn=6000A 3P C 2A</b></p><p><b>Konstrukcja</b></p><p>Liczba biegunów chronionych: 3</p><p>Liczba biegunów: 3 P</p><p>Charakterystyka wyzwalania:<span style="white-space:pre"> </span>C</p><p><b>Charakterystyka elektryczna</b></p><p>Znamionowa zwarciowa zdolność łączeniowa Icn:<span style="white-space:pre"> </span>6 kA</p><p>Napięcie znamionowe łączeniowe Ue (AC): 230/400 V</p><p>Częstotliwość znamionowa: 50/60 Hz</p><p>Typ napięcia zasilającego: AC</p><p><b>Napięcie</b></p><p>Znamionowe napięcie izolacji Ui: 500 V</p><p>Znamionowe napięcie udarowe wytrzymywane Uimp: 4000 V</p><p><b>Prąd</b></p><p>Znamionowa zwarciowa zdolność łączeniowa dla napięcia znamionowego 400V 50Hz: 6 kA</p><p>Prąd znamionowy wyłączalny zwarciowy roboczy Ics: 6 kA</p><p>Prąd znam. wyłączalny zwarciowy graniczny na bieg. dla 400V 50H wg PN-EN 60947-2: 3 kA</p><p>Prąd znam. wyłączalny zwarciowy graniczny Icu dla 415V 50H wg PN-EN 60947-2:<span style="white-space:pre"> </span>10 kA</p><p>Min./max. wartość natężenia prądu AC zadziałania zabezpieczenia zwłocznego: 1,13/1,45 In</p><p>Min./max. wartość natężenia prądu AC zadziałania zabezpieczenia bezzwłocznego: 5/10 In</p><p>Min./max. wartość natężenia prądu DC zadziałania zabezpieczenia bezzwłocznego: 7/15 In</p><p>Min./max. wartość natężenia prądu DC zadziałania zabezpieczenia zwłocznego: 1,13/1,45 In</p><p><b>Prąd / Temperatura</b></p><p>Prąd znamionowy w temperaturze -15°C: 2,5 A</p><p>Prąd znamionowy w temperaturze -20°C: 2,6 A</p><p>Prąd znamionowy w temperaturze 0°C:<span style="white-space:pre"> </span>2,4 A</p><p>Prąd znamionowy w temperaturze 10°C: 2,2 A</p><p>Prąd znamionowy w temperaturze -10°C: 2,5 A</p><p>Prąd znamionowy w temperaturze 15°C: 2,2 A</p><p>Prąd znamionowy w temperaturze 20°C: 2,1 A</p><p>Prąd znamionowy w temperaturze 25°C: 2,1 A</p><p>Prąd znamionowy w temperaturze -25°C: 2,6 A</p><p>Prąd znamionowy w temperaturze 30°C: 2 A</p><p>Prąd znamionowy w temperaturze 35°C: 1,9 A</p><p>Prąd znamionowy w temperaturze 40°C: 1,9 A</p><p>Prąd znamionowy w temperaturze 45°C: 1,8 A</p><p>Prąd znamionowy w temperaturze 5°C:<span style="white-space:pre"> </span>2,3 A</p><p>Prąd znamionowy w temperaturze -5°C: 2,4 A</p><p>Prąd znamionowy w temperaturze 50°C: 1,7 A</p><p>Prąd znamionowy w temperaturze 55°C: 1,6 A</p><p>Prąd znamionowy w temperaturze 60°C: 1,5 A</p><p>Prąd znamionowy w temperaturze 65°C: 1,4 A</p><p>Prąd znamionowy w temperaturze 70°C: 1,4 A</p><p><b>Współczynnik korekcyjny prądu</b></p><p>Współczynnik korekcyjny prądu znam. dla 2 aparatów zainstalowanych obok siebie: 1</p><p>Współczynnik korekcyjny prądu znam. dla 3 aparatów zainstalowanych obok siebie: 0,95</p><p>Współczynnik kor. prądu znam. dla 4 lub 5 aparatów zainstalowanych obok siebie: 0,9</p><p>Współczynnik kor. prądu znam. dla 6 aparatów zainstalowanych obok siebie: 0,85</p><p>Współczynnik korekcyjny wyzwalacza bezzwłocznego przy czestotliwości 100 Hz:<span style="white-space:pre"> </span>1,1</p><p>Współczynnik korekcyjny wyzwalacza bezzwłocznego przy czestotliwości 200 Hz:<span style="white-space:pre"> </span>1,2</p><p>Współczynnik korekcyjny wyzwalacza bezzwłocznego przy czestotliwości 400 Hz:<span style="white-space:pre"> </span>1,5</p><p>Współczynnik korekcyjny wyzwalacza bezzwłocznego przy czestotliwości 60 Hz:<span style="white-space:pre"> </span>1</p><p><b>Moc</b></p><p>Maksymalna strata mocy na biegun zgodnie ze standardem: 3 W</p><p>Całkowite straty mocy dla prądu znamionowego:<span style="white-space:pre"> </span>4,1 W</p><p>Straty mocy na biegun dla prądu znamionowego:<span style="white-space:pre"> </span>1,4 W</p><p><b>Wytrzymałość</b></p><p>Wytrzymałość elektryczna (liczba cykli):<span style="white-space:pre"> </span>4000</p><p>Wytrzymałość mechaniczna (liczba cykli): 20000</p><p><b>Wymiary</b></p><p>Głębokość produktu: 70 mm</p><p>Wysokość produktu: 83 mm</p><p>Szerokość produktu: 52,5 mm</p><p><b>Instalacja / Montaż</b></p><p>Moment dokręcający: 2,8Nm</p><p><b>Podłączenie</b></p><p>Rodzaj podłączenia: ze śrubą</p><p>Pojemność zacisku wejściowego/wyjściowego dla przewodu sztywnego (drut): 1/25 mm²</p><p>Pojemność zacisku wejściowego/wyjściowego dla przewodu elastycznego (linka): 1/16 mm²</p><p><b>Wyposażenie</b></p><p>Akcesoria dodatkowe: tak</p><p><b>Norma</b></p><p>Norma: EN 60898-1</p><p><b>Bezpieczeństwo</b></p><p>Stopień ochrony: IP20</p><p><b>Warunki użytkowania</b></p><p>Stopień zanieczyszczenia zgodnie z IEC 60664 / IEC 60947-2.:<span style="white-space:pre"> </span>2</p><p>Klasa ograniczenia energii I²t.: 3</p><p>Temperatura magazynowania: -25 do 80 °C</p><p><b>Kategoria</b></p><p>Wyłączniki nadprądowe</p> |  |  | 2 |  | - | N | N | N | N | Y | N | N | N | Y | N | N | N | N | N | N | N | N
151208598 | 401887 | HAGER | ZACISK SZEREGOWY NEUTRALNY 2,5MM2 HAG | [5 empty] | - | N | N | N | N | Y | N | N | N | Y | N | N | N | N | N | N | N | N
151208601 | 400792 | HAGER | MCB WYŁĄCZNIK NADPRĄDOWY 6KA 4P C 13A HAG | [5 empty] | - | N | N | N | N | Y | N | N | N | Y | N | N | N | N | N | N | N | N
151208602 | 400891 | HAGER | RCCB WYŁĄCZNIK RÓŻNICOWOPRĄDOWY SELEKTYWNY 4P 40A/300MA TYP AC-S HAG | [5 empty] | - | N | N | N | N | Y | N | N | N | Y | N | N | N | N | N | N | N | N
151208604 | 400808 | HAGER | MCB WYŁĄCZNIK NADPRĄDOWY 6KA 1P+N B 10A HAG | [5 empty] | - | N | N | N | N | Y | N | N | N | Y | N | N | N | N | N | N | N | N
151208605 | 400857 | HAGER | RCCB WYŁĄCZNIK RÓŻNICOWOPRĄDOWY 4P 63A/300MA TYP A HAG | [5 empty] | - | N | N | N | N | Y | N | N | N | Y | N | N | N | N | N | N | N | N
151208606 | 400831 | HAGER | MCB Wyłącznik nadprądowy Icn=6000A 3P C 20A | <p><b>MCB Wyłącznik nadprądowy Icn=6000A 3P C 20A</b></p><p><b>Konstrukcja</b></p><p>Liczba biegunów chronionych: 3</p><p>Liczba biegunów: 3 P</p><p>Charakterystyka wyzwalania:<span style="white-space:pre"> </span>C</p><p><b>Charakterystyka elektryczna</b></p><p>Znamionowa zwarciowa zdolność łączeniowa Icn:<span style="white-space:pre"> </span>6 kA</p><p>Napięcie znamionowe łączeniowe Ue (AC): 230/400 V</p><p>Częstotliwość znamionowa: 50/60 Hz</p><p>Typ napięcia zasilającego: AC</p><p><b>Napięcie</b></p><p>Znamionowe napięcie izolacji Ui: 500 V</p><p>Znamionowe napięcie udarowe wytrzymywane Uimp: 4000 V</p><p><b>Prąd</b></p><p>Znamionowa zwarciowa zdolność łączeniowa dla napięcia znamionowego 400V 50Hz: 6 kA</p><p>Prąd znamionowy wyłączalny zwarciowy roboczy Ics:<span style="white-space:pre"> </span>6 kA</p><p>Prąd znam. wyłączalny zwarciowy graniczny na bieg. dla 400V 50H wg PN-EN 60947-2: 3 kA</p><p>Prąd znam. wyłączalny zwarciowy graniczny Icu dla 415V 50H wg PN-EN 60947-2:<span style="white-space:pre"> </span>10 kA</p><p>Min./max. wartość natężenia prądu AC zadziałania zabezpieczenia zwłocznego: 1,13/1,45 In</p><p>Min./max. wartość natężenia prądu AC zadziałania zabezpieczenia bezzwłocznego: 5/10 In</p><p>Min./max. wartość natężenia prądu DC zadziałania zabezpieczenia bezzwłocznego: 7/15 In</p><p>Min./max. wartość natężenia prądu DC zadziałania zabezpieczenia zwłocznego: 1,13/1,45 In</p><p><b>Prąd / Temperatura</b></p><p>Prąd znamionowy w temperaturze -15°C: 24,4 A</p><p>Prąd znamionowy w temperaturze -20°C: 24,9 A</p><p>Prąd znamionowy w temperaturze 0°C:<span style="white-space:pre"> </span>23,1 A</p><p>Prąd znamionowy w temperaturze 10°C: 22,1 A</p><p>Prąd znamionowy w temperaturze -10°C: 24 A</p><p>Prąd znamionowy w temperaturze 15°C: 21,6 A</p><p>Prąd znamionowy w temperaturze 20°C: 21,1 A</p><p>Prąd znamionowy w temperaturze 25°C: 20,5 A</p><p>Prąd znamionowy w temperaturze -25°C: 25,3 A</p><p>Prąd znamionowy w temperaturze 30°C: 20 A</p><p>Prąd znamionowy w temperaturze 35°C: 19,4 A</p><p>Prąd znamionowy w temperaturze 40°C:18,7 A</p><p>Prąd znamionowy w temperaturze 45°C: 18 A</p><p>Prąd znamionowy w temperaturze 5°C:<span style="white-space:pre"> </span>22,6 A</p><p>Prąd znamionowy w temperaturze -5°C: 23,5 A</p><p>Prąd znamionowy w temperaturze 50°C: 17,3 A</p><p>Prąd znamionowy w temperaturze 55°C: 16,6 A</p><p>Prąd znamionowy w temperaturze 60°C: 15,8 A</p><p>Prąd znamionowy w temperaturze 65°C: 15 A</p><p>Prąd znamionowy w temperaturze 70°C: 14,1 A</p><p><b>Współczynnik korekcyjny prądu</b></p><p>Współczynnik korekcyjny prądu znam. dla 2 aparatów zainstalowanych obok siebie: 1</p><p>Współczynnik korekcyjny prądu znam. dla 3 aparatów zainstalowanych obok siebie: 0,95</p><p>Współczynnik kor. prądu znam. dla 4 lub 5 aparatów zainstalowanych obok siebie: 0,9</p><p>Współczynnik kor. prądu znam. dla 6 aparatów zainstalowanych obok siebie: 0,85</p><p>Współczynnik korekcyjny wyzwalacza bezzwłocznego przy czestotliwości 100 Hz: 1,1</p><p>Współczynnik korekcyjny wyzwalacza bezzwłocznego przy czestotliwości 200 Hz: 1,2</p><p>Współczynnik korekcyjny wyzwalacza bezzwłocznego przy czestotliwości 400 Hz: 1,5</p><p>Współczynnik korekcyjny wyzwalacza bezzwłocznego przy czestotliwości 60 Hz: 1</p><p><b>Moc</b></p><p>Maksymalna strata mocy na biegun zgodnie ze standardem: 4,5 W</p><p>Całkowite straty mocy dla prądu znamionowego:<span style="white-space:pre"> </span>8,9 W</p><p>Straty mocy na biegun dla prądu znamionowego:<span style="white-space:pre"> </span>3,1 W</p><p><b>Wytrzymałość</b></p><p>Wytrzymałość elektryczna (liczba cykli):<span style="white-space:pre"> </span>4000</p><p>Wytrzymałość mechaniczna (liczba cykli): 20000</p><p><b>Wymiary</b></p><p>Głębokość produktu: 70 mm</p><p>Wysokość produktu: 83 mm</p><p>Szerokość produktu: 52,5 mm</p><p><b>Instalacja / Montaż </b><br class="Apple-interchange-newline"></p><p>Moment dokręcający: 2,8Nm</p><p><b>Podłączenie</b></p><p>Rodzaj podłączenia: ze śrubą</p><p>Pojemność zacisku wejściowego/wyjściowego dla przewodu sztywnego (drut): 1/25 mm²</p><p>Pojemność zacisku wejściowego/wyjściowego dla przewodu elastycznego (linka): 1/16 mm²</p><p><b>Wyposażenie</b></p><p>Akcesoria dodatkowe: tak</p><p><b>Norma</b></p><p>Norma: EN 60898-1</p><p>Dyrektywa europejska RoHs:<span style="white-space:pre"> </span>zgodny</p><p><b>Bezpieczeństwo</b></p><p>Stopień ochrony: IP20</p><p><b>Warunki użytkowania</b></p><p>Stopień zanieczyszczenia zgodnie z IEC 60664 / IEC 60947-2.:<span style="white-space:pre"> </span>2</p><p>Klasa ograniczenia energii I²t.: 3</p><p>Temperatura magazynowania: -25 do 80 °C</p><p><b>Kategoria</b></p><p>Wyłączniki nadprądowe</p> |  |  | 42 |  | - | N | N | N | N | Y | N | N | N | Y | N | N | N | N | N | N | N | N
151208607 | 401889 | HAGER | ZACISK PIĘTROWY, POTRÓJNY PH, N, PE, 4MM2 HAG | [5 empty] | - | N | N | N | N | Y | N | N | N | Y | N | N | N | N | N | N | N | N
151208610 | 400955 | HAGER | Modułowy przełącznik instalacyjny I-0-II punkt wspólny od dołu 1P 25A 230VAC | <p><b>Modułowy przełącznik instalacyjny I-0-II punkt wspólny od dołu 1P 25A 230VAC</b></p><p><b>Konstrukcja</b></p><p>Liczba biegunów: 1 P</p><p><b>Charakterystyka elektryczna</b></p><p>Napięcie znamionowe łączeniowe Ue (AC):<span style="white-space:pre"> </span>230 V</p><p>Częstotliwość znamionowa: 50/60 Hz</p><p><b>Napięcie</b></p><p>Znamionowe napięcie izolacji Ui: 440 V</p><p>Rodzaj wejścia napięcia 1: AC</p><p>Znamionowe napięcie udarowe wytrzymywane Uimp:<span style="white-space:pre"> </span>4000 V</p><p><b>Prąd</b></p><p>Obciążalność prądowa prądu przemiennego AC21 w kategorii A:<span style="white-space:pre"> </span>25 A</p><p>Obciążalność prądowa prądu przemiennego AC21 w kategorii B:<span style="white-space:pre"> </span>25 A</p><p>Dopuszczalne obciążenie prądem AC22 kategorii A: 25 A</p><p>Dopuszczalne obciążenie prądem AC22 kategorii B: 25 A</p><p>Prąd zwarciowy z bezpiecznikami gI-gG: 375 A</p><p>Zdolność zamykania przy 400 V w AC23A.: 529 A</p><p>Znamionowy krótkotrwały prąd wytrzymywany 1s:<span style="white-space:pre"> </span>0,375 kA</p><p>Obudowa zewnętrzna zasilana prądem cieplnym:<span style="white-space:pre"> </span>25 A</p><p><b>Moc</b></p><p>Całkowite straty mocy dla prądu znamionowego:<span style="white-space:pre"> </span>0,9 W</p><p>Straty mocy na biegun dla prądu znamionowego:<span style="white-space:pre"> </span>0,9 W</p><p><b>Wytrzymałość</b></p><p>Trwałość elektryczna przy obciążeniu nominalnym w cyklach roboczych (AC21):<span style="white-space:pre"> </span>25000</p><p>Trwałość elektryczna przy obciążeniu nominalnym w cyklach roboczych (AC22):<span style="white-space:pre"> </span>25000</p><p>Wytrzymałość mechaniczna (liczba cykli): 200000</p><p><b>Wymiary</b></p><p>Głębokość produktu: 70 mm</p><p>Wysokość produktu: 83 mm</p><p>Szerokość produktu: 17,5 mm</p><p><b>Instalacja / Montaż</b></p><p>Moment dokręcający: 1,8Nm</p><p><b>Podłączenie</b></p><p>Przekrój przewodu elastycznego (linka) w zacisku: 1,5 / 10mm²</p><p>Przekrój przewodu sztywnego (drut) w zacisku: 1,5 / 16mm²</p><p>Rodzaj podłączenia: ze śrubą</p><p><b>Wyposażenie</b></p><p>Liczba styków NO/NC: 1</p><p><b>Norma</b></p><p>Norma: IEC 60947-3, IEC/EN 60669-1</p><p>Dyrektywa europejska RoHs:<span style="white-space:pre"> </span>zgodny</p><p><b>Bezpieczeństwo</b></p><p>Stopień ochrony: IP20</p><p><b>Warunki użytkowania</b></p><p>Stopień zanieczyszczenia zgodnie z IEC 60664 / IEC 60947-2.:<span style="white-space:pre"> </span>2</p><p>Temperatura magazynowania: -40 do 80 °C</p><p><b>Oznaczenie</b></p><p>Grupa urządzeń: SFB</p><p><b>Kategoria</b></p><p>Przełączniki instalacyjne</p> |  |  | 1 |  | - | N | N | N | N | Y | N | N | N | Y | N | N | N | N | N | N | N | N
151208611 | 401013 | HAGER | Modułowy przełącznik instalacyjny I-0-II punkt wspólny od góry 4P 40A 400VAC | <p><b>Modułowy przełącznik instalacyjny I-0-II punkt wspólny od góry 4P 40A 400VAC</b></p><p><b>Konstrukcja</b></p><p>Liczba biegunów: 4 P</p><p><b>Charakterystyka elektryczna</b></p><p>Napięcie znamionowe łączeniowe Ue (AC):<span style="white-space:pre"> </span>400 V</p><p>Częstotliwość znamionowa: 50/60 Hz</p><p><b>Napięcie</b></p><p>Znamionowe napięcie izolacji Ui: 440 V</p><p>Rodzaj wejścia napięcia 1: AC</p><p>Znamionowe napięcie udarowe wytrzymywane Uimp: 4000 V</p><p><b>Prąd</b></p><p>Obciążalność prądowa prądu przemiennego AC21 w kategorii A:<span style="white-space:pre"> </span>40 A</p><p>Obciążalność prądowa prądu przemiennego AC21 w kategorii B:<span style="white-space:pre"> </span>40 A</p><p>Dopuszczalne obciążenie prądem AC22 kategorii A: 40 A</p><p>Dopuszczalne obciążenie prądem AC22 kategorii B: 40 A</p><p>Prąd zwarciowy z bezpiecznikami gI-gG: 600 A</p><p>Zdolność zamykania przy 400 V w AC23A.: 846 A</p><p>Znamionowy krótkotrwały prąd wytrzymywany 1s:<span style="white-space:pre"> </span>0,6 kA</p><p>Obudowa zewnętrzna zasilana prądem cieplnym:<span style="white-space:pre"> </span>40 A</p><p><b>Moc</b></p><p>Całkowite straty mocy dla prądu znamionowego:<span style="white-space:pre"> </span>8,4 W</p><p>Straty mocy na biegun dla prądu znamionowego:<span style="white-space:pre"> </span>2,1 W</p><p><b>Wytrzymałość</b></p><p>Trwałość elektryczna przy obciążeniu nominalnym w cyklach roboczych (AC21): 25000</p><p>Trwałość elektryczna przy obciążeniu nominalnym w cyklach roboczych (AC22): 25000</p><p>Wytrzymałość mechaniczna (liczba cykli): 200000</p><p><b>Wymiary <br class="Apple-interchange-newline"></b></p><p>Głębokość produktu: 71 mm</p><p>Wysokość produktu: 83 mm</p><p>Szerokość produktu: 70 mm</p><p><b>Instalacja / Montaż</b></p><p>Moment dokręcający: 1,8Nm</p><p><b>Podłączenie</b></p><p>Przekrój przewodu elastycznego (linka) w zacisku: 1,5 / 10mm²</p><p>Przekrój przewodu sztywnego (drut) w zacisku: 1,5 / 16mm²</p><p>Rodzaj podłączenia: ze śrubą</p><p><b>Wyposażenie</b></p><p>Liczba styków NO/NC: 4</p><p><b>Norma</b></p><p>Norma: IEC 60947-3</p><p>Dyrektywa europejska RoHs:<span style="white-space:pre"> </span>zgodny</p><p><b>Bezpieczeństwo</b></p><p>Stopień ochrony: IP20</p><p><b>Warunki użytkowania</b></p><p>Stopień zanieczyszczenia zgodnie z IEC 60664 / IEC 60947-2.:<span style="white-space:pre"> </span>2</p><p>Temperatura magazynowania: -40 do 80 °C</p><p><b>Oznaczenie</b></p><p>Grupa urządzeń: SFT</p><p><b>Kategoria</b></p><p>Przełączniki instalacyjne</p> |  |  | 6 |  | - | N | N | N | N | Y | N | N | N | Y | N | N | N | N | N | N | N | N
151208612 | 400892 | HAGER | RCCB Wyłącznik różnicowoprądowy selektywny 4P 63A/300mA Typ AC-S | <p><b>RCCB Wyłącznik różnicowoprądowy selektywny 4P 63A/300mA Typ AC-S</b></p><p><b>Konstrukcja</b></p><p>Liczba biegunów: 4 P</p><p>Montaż: Szyna DIN</p><p><b>Charakterystyka elektryczna</b></p><p>Napięcie znamionowe łączeniowe Ue (AC):<span style="white-space:pre"> </span>230/400 V</p><p>Częstotliwość znamionowa: 50 Hz</p><p><b>Napięcie</b></p><p>Znamionowe napięcie izolacji Ui: 500 V</p><p>Znamionowe napięcie udarowe wytrzymywane Uimp:<span style="white-space:pre"> </span>4 kV</p><p><b>Prąd</b></p><p>Znamionowy prąd różnicowy dI: 300 mA</p><p>Znamionowy prad wyładowczy (In 8/20µs): 5 kA</p><p>Znamionowa zdolność załączania i wyłączania Im: 1,5 kA</p><p>Znamionowy warunkowy prąd zwarciowy Inc zgodnie z PN-EN 61008-1: 6 kA</p><p><b>Prąd / Temperatura</b></p><p>Prąd znamionowy w temperaturze -15°C: 63 A</p><p>Prąd znamionowy w temperaturze -20°C: 63 A</p><p>Prąd znamionowy w temperaturze 0°C:<span style="white-space:pre"> </span>63 A</p><p>Prąd znamionowy w temperaturze 10°C: 63 A</p><p>Prąd znamionowy w temperaturze -10°C: 63 A</p><p>Prąd znamionowy w temperaturze 15°C: 63 A</p><p>Prąd znamionowy w temperaturze 20°C: 63 A</p><p>Prąd znamionowy w temperaturze 25°C: 63 A</p><p>Prąd znamionowy w temperaturze -25°C: 63 A</p><p>Prąd znamionowy w temperaturze 30°C: 63 A</p><p>Prąd znamionowy w temperaturze 35°C: 63 A</p><p>Prąd znamionowy w temperaturze 40°C: 63 A</p><p>Prąd znamionowy w temperaturze 45°C: 60 A</p><p>Prąd znamionowy w temperaturze 5°C:<span style="white-space:pre"> </span>63 A</p><p>Prąd znamionowy w temperaturze -5°C: 63 A</p><p>Prąd znamionowy w temperaturze 50°C: 58 A</p><p>Prąd znamionowy w temperaturze 55°C: 55 A</p><p>Prąd znamionowy w temperaturze 60°C: 51 A</p><p>Prąd znamionowy w temperaturze 65°C: 48 A</p><p>Prąd znamionowy w temperaturze 70°C: 45 A</p><p><b>Moc</b></p><p>Całkowite straty mocy dla prądu znamionowego: 18,5 W</p><p>Straty mocy na biegun dla prądu znamionowego:<span style="white-space:pre"> </span>7,9 W</p><p><b>Zadziałanie</b></p><p>Krótkozwłoczny: tak</p><p><b>Wytrzymałość</b></p><p>Wytrzymałość elektryczna (liczba cykli):<span style="white-space:pre"> </span>2000</p><p>Wytrzymałość mechaniczna (liczba cykli): 4000</p><p><b>Wymiary</b></p><p>Głębokość produktu: 70 mm</p><p>Wysokość produktu: 83 mm</p><p>Szerokość produktu: 70 mm</p><p>Wymiary:<span style="white-space:pre"> </span>1</p><p><b>Instalacja / Montaż</b></p><p>Moment dokręcający: 2,8Nm</p><p><b>Podłączenie</b></p><p>Przekrój przewodu elastycznego (linka) w zacisku: 16mm²</p><p>Przekrój przewodu sztywnego (drut) w zacisku: 25mm²</p><p>Rodzaj podłączenia: ze śrubą</p><p><b>Wyposażenie</b></p><p>Akcesoria dodatkowe: tak</p><p><b>Norma</b></p><p>Norma: EN 61008-1</p><p>Dyrektywa europejska RoHs:<span style="white-space:pre"> </span>zgodny</p><p><b>Bezpieczeństwo</b></p><p>Stopień ochrony: IP20</p><p>Typ wyłącznika różnicowoprądowego:<span style="white-space:pre"> </span>AC SEL</p><p><b>Warunki użytkowania</b></p><p>Stopień zanieczyszczenia zgodnie z IEC 60664 / IEC 60947-2.:<span style="white-space:pre"> </span>2</p><p>Temperatura magazynowania: -55 do 70 °C</p><p><b>Kategoria</b></p><p>Wyłączniki różnicowoprądowe</p> |  |  | 1 |  | - | N | N | N | N | Y | N | N | N | Y | N | N | N | N | N | N | N | N
151208613 | 400924 | HAGER | RCBO WYŁĄCZNIK RÓŻNICOWOPRĄDOWY Z CZŁONEM NADPRĄDOWYM 1P+N 6KA C 10A/30MA TYP A HAG | [5 empty] | - | N | N | N | N | Y | N | N | N | Y | N | N | N | N | N | N | N | N
151208614 | 400809 | HAGER | MCB WYŁĄCZNIK NADPRĄDOWY 6KA 1P+N B 13A HAG | [5 empty] | - | N | N | N | N | Y | N | N | N | Y | N | N | N | N | N | N | N | N
151208616 | 401906 | HAGER | ZACISK SZEREGOWY FAZOWY 4MM2 HAG | [5 empty] | - | N | N | N | N | Y | N | N | N | Y | N | N | N | N | N | N | N | N
151208619 | 401014 | HAGER | MIERNIK WIELOFUNKCYJNY MODUŁOWY, KOMUNIKACJA RS485 JBUS/MODBUS HAG | [5 empty] | - | N | N | N | N | Y | N | N | N | Y | N | N | N | N | N | N | N | N
151208621 | 400972 | HAGER | RCBO Wyłącznik różnicowoprądowy z członem nadprądowym 1P+N 6kA B 10A/30mA Typ A | <p><b>RCBO Wyłącznik różnicowoprądowy z członem nadprądowym 1P+N 6kA B 10A/30mA Typ A</b></p><p><b>Konstrukcja</b></p><p>Liczba biegunów chronionych: 1</p><p>Liczba biegunów: 2 P</p><p>Liczba biegunów: 1P+N</p><p>Charakterystyka wyzwalania:<span style="white-space:pre"> </span>B</p><p><b>Charakterystyka elektryczna</b></p><p>Znamionowa zwarciowa zdolność łączeniowa Icn:<span style="white-space:pre"> </span>6 kA</p><p>Napięcie znamionowe łączeniowe Ue (AC):<span style="white-space:pre"> </span>240 V</p><p>Częstotliwość znamionowa: 50 Hz</p><p><b>Napięcie</b></p><p>Znamionowe napięcie izolacji Ui: 500 V</p><p>Znamionowe napięcie udarowe wytrzymywane Uimp:<span style="white-space:pre"> </span>4000 V</p><p><b>Prąd</b></p><p>Znamionowy prąd różnicowy dI: 30 mA</p><p>Znamionowa zdolność wyłączania zwarciowego 230 V 50 Hz: 6 kA</p><p>Prąd znam. wyłączalny zwarciowy graniczny Icu dla 230V 50H wg PN-EN 60947-2:<span style="white-space:pre"> </span>6 kA</p><p>Prąd znam. wyłączalny zwarciowy graniczny Icu dla 240V 50H wg PN-EN 60947-2:<span style="white-space:pre"> </span>6 kA</p><p>Znamionowa zdolność załączania i wyłączania Im: 6 kA</p><p>Min./max. wartość natężenia prądu AC zadziałania zabezpieczenia zwłocznego: 1,13/1,45 In</p><p>Min./max. wartość natężenia prądu AC zadziałania zabezpieczenia bezzwłocznego: 3/5 In</p><p><b>Prąd / Temperatura</b></p><p>Prąd znamionowy w temperaturze -15°C:11,7 A</p><p>Prąd znamionowy w temperaturze -20°C: 11,8 A</p><p>Prąd znamionowy w temperaturze 0°C:<span style="white-space:pre"> </span>11,1 A</p><p>Prąd znamionowy w temperaturze 10°C: 10,8 A</p><p>Prąd znamionowy w temperaturze -10°C: 11,5 A</p><p>Prąd znamionowy w temperaturze 15°C: 10,6 A</p><p>Prąd znamionowy w temperaturze 20°C: 10,4 A</p><p>Prąd znamionowy w temperaturze 25°C: 10,2 A</p><p>Prąd znamionowy w temperaturze -25°C: 12 A</p><p>Prąd znamionowy w temperaturze 30°C: 10 A</p><p>Prąd znamionowy w temperaturze 35°C: 9,9 A</p><p>Prąd znamionowy w temperaturze 40°C: 9,7 A</p><p>Prąd znamionowy w temperaturze 45°C: 9,6 A</p><p>Prąd znamionowy w temperaturze 5°C:<span style="white-space:pre"> </span>11 A</p><p>Prąd znamionowy w temperaturze -5°C: 11,3 A</p><p>Prąd znamionowy w temperaturze 50°C: 9,4 A</p><p>Prąd znamionowy w temperaturze 55°C: 9,3 A</p><p>Prąd znamionowy w temperaturze 60°C: 9,1 A</p><p><b>Współczynnik korekcyjny prądu</b></p><p>Współczynnik korekcyjny prądu znam. dla 2 aparatów zainstalowanych obok siebie: 1</p><p>Współczynnik korekcyjny prądu znam. dla 3 aparatów zainstalowanych obok siebie: 0,95</p><p>Współczynnik kor. prądu znam. dla 4 lub 5 aparatów zainstalowanych obok siebie: 0,9</p><p>Współczynnik kor. prądu znam. dla 6 aparatów zainstalowanych obok siebie: 0,85</p><p><b>Selektywność</b></p><p>Maks. wartość prądu znam. zab. topik. aM downstream dla selektywności zwarciowej: 1 A</p><p>Maks. wartość prądu znam. zab. topik. gL downstream dla selektywności zwarciowej: 2 A</p><p>Min. wartość prądu znam. zab. topik. aM upstream dla selektywności zwarciowej: 12 A</p><p>Min. wartość prądu znam. zab. topik. gL upstream dla selektywności zwarciowej: 12 A</p><p><b>Moc</b></p><p>Całkowite straty mocy dla prądu znamionowego:<span style="white-space:pre"> </span>3,4 W</p><p>Straty mocy na biegun dla prądu znamionowego:<span style="white-space:pre"> </span>2,8 W</p><p><b>Zadziałanie</b></p><p>Zabezpieczenie przed przypadkowym zadziałaniem: nie</p><p><b>Wytrzymałość</b></p><p>Wytrzymałość elektryczna (liczba cykli):<span style="white-space:pre"> </span>2000</p><p>Wytrzymałość mechaniczna (liczba cykli): 2000</p><p><b>Wymiary</b></p><p>Głębokość produktu: 68 mm</p><p>Wysokość produktu: 83 mm</p><p>Szerokość produktu: 35 mm</p><p><b>Instalacja / Montaż</b></p><p>Moment dokręcający: 1,3Nm</p><p><b>Podłączenie</b></p><p>Przekrój przewodu elastycznego (linka) w zacisku: 1 / 16mm²</p><p>Przekrój przewodu sztywnego (drut) w zacisku: 1 / 25mm²</p><p>Rodzaj podłączenia: ze śrubą</p><p><b>Norma</b></p><p>Norma: EN 61009-1</p><p>Dyrektywa europejska RoHs:<span style="white-space:pre"> </span>zgodny</p><p><b>Bezpieczeństwo</b></p><p>Stopień ochrony: IP20</p><p>Typ wyłącznika różnicowoprądowego: A</p><p><b>Warunki użytkowania</b></p><p>Stopień zanieczyszczenia zgodnie z IEC 60664 / IEC 60947-2.:<span style="white-space:pre"> </span>2</p><p>Klasa ograniczenia energii I²t.: 3</p><p>Temperatura magazynowania: -25 do 70 °C</p><p><b>Kategoria</b></p><p>Wyłączniki różnicowoprądowe</p> |  |  | 4 |  | - | N | N | N | N | Y | N | N | N | Y | N | N | N | N | N | N | N | N
151208625 | 400810 | HAGER | MCB Wyłącznik nadprądowy Icn=6000A 1P+N B 16A | <p><b>MCB Wyłącznik nadprądowy Icn=6000A 1P+N B 16A</b></p><p><b>Konstrukcja</b></p><p>Liczba biegunów chronionych: 1</p><p>Liczba biegunów: 2 P</p><p>Liczba biegunów: 1P+N</p><p>Charakterystyka wyzwalania:<span style="white-space:pre"> </span>B</p><p><b>Charakterystyka elektryczna</b></p><p>Znamionowa zwarciowa zdolność łączeniowa Icn:<span style="white-space:pre"> </span>6 kA</p><p>Napięcie znamionowe łączeniowe Ue (AC): 230 V</p><p>Częstotliwość znamionowa: 50/60 Hz</p><p>Typ napięcia zasilającego: AC</p><p><b>Napięcie</b></p><p>Znamionowe napięcie izolacji Ui: 500 V</p><p>Znamionowe napięcie udarowe wytrzymywane Uimp:<span style="white-space:pre"> </span>4000 V</p><p><b>Prąd</b></p><p>Znamionowa zdolność wyłączania zwarciowego 230 V 50 Hz: 6 kA</p><p>Prąd znamionowy wyłączalny zwarciowy roboczy Ics:<span style="white-space:pre"> </span>6 kA</p><p>Prąd znam. wyłączalny zwarciowy graniczny na bieg. dla 400V 50H wg PN-EN 60947-2: 3 kA</p><p>Prąd znam. wyłączalny zwarciowy graniczny Icu dla 230V 50H wg PN-EN 60947-2:<span style="white-space:pre"> </span>10 kA</p><p>Min./max. wartość natężenia prądu AC zadziałania zabezpieczenia zwłocznego: 1,13/1,45 In</p><p>Min./max. wartość natężenia prądu AC zadziałania zabezpieczenia bezzwłocznego: 3/5 In</p><p>Min./max. wartość natężenia prądu DC zadziałania zabezpieczenia bezzwłocznego: 4/7 In</p><p>Min./max. wartość natężenia prądu DC zadziałania zabezpieczenia zwłocznego: 1,13/1,45 In</p><p><b>Prąd / Temperatura</b></p><p>Prąd znamionowy w temperaturze -15°C: 20,8 A</p><p>Prąd znamionowy w temperaturze -20°C: 21,3 A</p><p>Prąd znamionowy w temperaturze 0°C:<span style="white-space:pre"> </span>19,3 A</p><p>Prąd znamionowy w temperaturze 10°C: 18,3 A</p><p>Prąd znamionowy w temperaturze -10°C: 20,4 A</p><p>Prąd znamionowy w temperaturze 15°C: 17,8 A</p><p>Prąd znamionowy w temperaturze 20°C: 17,3 A</p><p>Prąd znamionowy w temperaturze 25°C: 16,8 A</p><p>Prąd znamionowy w temperaturze -25°C: 21,8 A</p><p>Prąd znamionowy w temperaturze 30°C: 16 A</p><p>Prąd znamionowy w temperaturze 35°C: 15,8 A</p><p>Prąd znamionowy w temperaturze 40°C: 15,3 A</p><p>Prąd znamionowy w temperaturze 45°C: 14,8 A</p><p>Prąd znamionowy w temperaturze 5°C:<span style="white-space:pre"> </span>18,8 A</p><p>Prąd znamionowy w temperaturze -5°C: 19,8 A</p><p>Prąd znamionowy w temperaturze 50°C: 14,5 A</p><p>Prąd znamionowy w temperaturze 55°C: 13,8 A</p><p>Prąd znamionowy w temperaturze 60°C: 13,3 A</p><p>Prąd znamionowy w temperaturze 65°C: 12,8 A</p><p>Prąd znamionowy w temperaturze 70°C: 12,3 A</p><p><b>Współczynnik korekcyjny prądu</b></p><p>Współczynnik korekcyjny prądu znam. dla 2 aparatów zainstalowanych obok siebie: 1</p><p>Współczynnik korekcyjny prądu znam. dla 3 aparatów zainstalowanych obok siebie: 0,95</p><p>Współczynnik kor. prądu znam. dla 4 lub 5 aparatów zainstalowanych obok siebie: 0,9</p><p>Współczynnik kor. prądu znam. dla 6 aparatów zainstalowanych obok siebie: 0,85</p><p>Współczynnik korekcyjny wyzwalacza bezzwłocznego przy czestotliwości 100 Hz:<span style="white-space:pre"> </span>1,1</p><p>Współczynnik korekcyjny wyzwalacza bezzwłocznego przy czestotliwości 200 Hz:<span style="white-space:pre"> </span>1,2</p><p>Współczynnik korekcyjny wyzwalacza bezzwłocznego przy czestotliwości 400 Hz:<span style="white-space:pre"> </span>1,5</p><p>Współczynnik korekcyjny wyzwalacza bezzwłocznego przy czestotliwości 60 Hz:<span style="white-space:pre"> </span>1</p><p><b>Moc</b></p><p>Maksymalna strata mocy na biegun zgodnie ze standardem: 3,5 W</p><p>Całkowite straty mocy dla prądu znamionowego:<span style="white-space:pre"> </span>5,2 W</p><p>Straty mocy na biegun dla prądu znamionowego:<span style="white-space:pre"> </span>2,6 W</p><p><b>Wytrzymałość</b></p><p>Wytrzymałość elektryczna (liczba cykli):<span style="white-space:pre"> </span>4000</p><p>Wytrzymałość mechaniczna (liczba cykli): 20000</p><p><b>Wymiary</b></p><p>Głębokość produktu: 70 mm</p><p>Wysokość produktu: 83 mm</p><p>Szerokość produktu: 35 mm</p><p><b>Instalacja / Montaż</b></p><p>Moment dokręcający: 2,8Nm</p><p><b>Podłączenie</b></p><p>Rodzaj podłączenia: ze śrubą</p><p>Pojemność zacisku wejściowego/wyjściowego dla przewodu sztywnego (drut): 1/25 mm²</p><p>Pojemność zacisku wejściowego/wyjściowego dla przewodu elastycznego (linka): 1/16 mm²</p><p><b>Wyposażenie</b></p><p>Akcesoria dodatkowe: tak</p><p><b>Norma</b></p><p>Norma: EN 60898-1</p><p>Dyrektywa europejska RoHs:<span style="white-space:pre"> </span>zgodny</p><p><b>Bezpieczeństwo</b></p><p>Stopień ochrony: IP20</p><p><b>Warunki użytkowania</b></p><p>Stopień zanieczyszczenia zgodnie z IEC 60664 / IEC 60947-2.:<span style="white-space:pre"> </span>2</p><p>Klasa ograniczenia energii I²t.: 3</p><p>Temperatura magazynowania: -25 do 80 °C</p><p><b>Kategoria</b></p><p>Wyłączniki nadprądowe</p> |  |  | 4 |  | - | N | N | N | N | Y | N | N | N | Y | N | N | N | N | N | N | N | N
151208627 | 401017 | HAGER | MODUŁ KOMUNIKACYJNY RS485 JBUS/MODBUS DLA SM102E HAG | [5 empty] | - | N | N | N | N | Y | N | N | N | Y | N | N | N | N | N | N | N | N
151208629 | 404612 | NIEZDEFINIOWANY | FILTR SIECIOWY TYP CPF 43032 | [5 empty] | - | N | N | N | N | Y | N | N | N | N | N | N | N | N | N | N | N | N
151208631 | 400868 | HAGER | RCCB Wyłącznik różnicowoprądowy 2P 40A/300mA Typ AC | <p><b>RCCB Wyłącznik różnicowoprądowy 2P 40A/300mA Typ AC</b></p><p><b>Konstrukcja</b></p><p>Liczba biegunów: 2 P</p><p>Montaż: Szyna DIN</p><p><b>Charakterystyka elektryczna</b></p><p>Napięcie znamionowe łączeniowe Ue (AC):<span style="white-space:pre"> </span>230 V</p><p>Częstotliwość znamionowa: 50 Hz</p><p><b>Napięcie</b></p><p>Znamionowe napięcie izolacji Ui: 500 V</p><p>Znamionowe napięcie udarowe wytrzymywane Uimp: 4 kV</p><p><b>Prąd</b></p><p>Znamionowy prąd różnicowy dI: 300 mA</p><p>Znamionowy prad wyładowczy (In 8/20µs): 0,25 kA</p><p>Znamionowa zdolność załączania i wyłączania Im: 1,5 kA</p><p>Znamionowy warunkowy prąd zwarciowy Inc zgodnie z PN-EN 61008-1: 6 kA</p><p><b>Prąd / Temperatura</b></p><p>Prąd znamionowy w temperaturze -15°C: 40 A</p><p>Prąd znamionowy w temperaturze -20°C: 40 A</p><p>Prąd znamionowy w temperaturze 0°C:<span style="white-space:pre"> </span>40 A</p><p>Prąd znamionowy w temperaturze 10°C: 40 A</p><p>Prąd znamionowy w temperaturze -10°C: 40 A</p><p>Prąd znamionowy w temperaturze 15°C: 40 A</p><p>Prąd znamionowy w temperaturze 20°C: 40 A</p><p>Prąd znamionowy w temperaturze 25°C: 40 A</p><p>Prąd znamionowy w temperaturze -25°C: 40 A</p><p>Prąd znamionowy w temperaturze 30°C: 40 A</p><p>Prąd znamionowy w temperaturze 35°C: 40 A</p><p>Prąd znamionowy w temperaturze 40°C: 40 A</p><p>Prąd znamionowy w temperaturze 45°C: 38 A</p><p>Prąd znamionowy w temperaturze 5°C:<span style="white-space:pre"> </span>40 A</p><p>Prąd znamionowy w temperaturze -5°C: 40 A</p><p>Prąd znamionowy w temperaturze 50°C: 37 A</p><p>Prąd znamionowy w temperaturze 55°C: 34 A</p><p>Prąd znamionowy w temperaturze 60°C: 30 A</p><p>Prąd znamionowy w temperaturze 65°C: 26 A</p><p>Prąd znamionowy w temperaturze 70°C:21 A</p><p><b>Moc</b></p><p>Całkowite straty mocy dla prądu znamionowego:<span style="white-space:pre"> </span>3,2 W</p><p>Straty mocy na biegun dla prądu znamionowego:<span style="white-space:pre"> </span>1,7 W</p><p><b>Zadziałanie</b></p><p>Krótkozwłoczny: nie</p><p><b>Wytrzymałość</b></p><p>Wytrzymałość elektryczna (liczba cykli):<span style="white-space:pre"> </span>2000</p><p>Wytrzymałość mechaniczna (liczba cykli): 4000</p><p><b>Wymiary</b></p><p>Głębokość produktu: 70 mm</p><p>Wysokość produktu: 83 mm</p><p>Szerokość produktu: 35 mm</p><p>Wymiary:<span style="white-space:pre"> </span>1</p><p><b>Instalacja / Montaż</b></p><p>Moment dokręcający: 2,8Nm</p><p><b>Podłączenie</b></p><p>Przekrój przewodu elastycznego (linka) w zacisku: 16mm²</p><p>Przekrój przewodu sztywnego (drut) w zacisku: 25mm²</p><p>Rodzaj podłączenia: ze śrubą</p><p><b>Wyposażenie</b></p><p>Akcesoria dodatkowe: tak</p><p><b>Norma</b></p><p>Norma: EN 61008-1</p><p>Dyrektywa europejska RoHs:<span style="white-space:pre"> </span>zgodny</p><p><b>Bezpieczeństwo</b></p><p>Stopień ochrony: IP20</p><p>Typ wyłącznika różnicowoprądowego: AC</p><p><b>Warunki użytkowania</b></p><p>Stopień zanieczyszczenia zgodnie z IEC 60664 / IEC 60947-2.:<span style="white-space:pre"> </span>2</p><p>Temperatura magazynowania: -55 do 70 °C</p><p><b>Kategoria</b></p><p>Wyłączniki różnicowoprądowe</p> |  |  | 3 |  | - | N | N | N | N | Y | N | N | N | Y | N | N | N | N | N | N | N | N
151208633 | 400926 | HAGER | RCBO WYŁĄCZNIK RÓŻNICOWOPRĄDOWY Z CZŁONEM NADPRĄDOWYM 1P+N 6KA C 20A/30MA TYP A HAG | [5 empty] | - | N | N | N | N | Y | N | N | N | Y | N | N | N | N | N | N | N | N
151208635 | 401350 | HAGER | POZIOMA POPRZECZKA MONTAŻOWA, 600MM UTS | [5 empty] | - | N | N | N | N | Y | N | N | N | Y | N | N | N | N | N | N | N | N
151208637 | 404656 | NIEZDEFINIOWANY | PUSZKA POŁĄCZENIOWA PDS 90/25 DO KABLI SAMOOGRANICZAJĄ | [5 empty] | - | N | N | N | N | Y | N | N | N | N | N | N | N | N | N | N | N | N
151208638 | 400870 | HAGER | RCCB Wyłącznik różnicowoprądowy 2P 25A/100mA Typ AC | <p><b>RCCB Wyłącznik różnicowoprądowy 2P 25A/100mA Typ AC</b></p><p><b>Konstrukcja</b></p><p>Liczba biegunów: 2 P</p><p>Montaż: Szyna DIN</p><p><b>Charakterystyka elektryczna</b></p><p>Napięcie znamionowe łączeniowe Ue (AC):<span style="white-space:pre"> </span>230 V</p><p>Częstotliwość znamionowa: 50 Hz</p><p><b>Napięcie</b></p><p>Znamionowe napięcie izolacji Ui: 500 V</p><p>Znamionowe napięcie udarowe wytrzymywane Uimp:<span style="white-space:pre"> </span>4 kV</p><p><b>Prąd</b></p><p>Znamionowy prąd różnicowy dI: 100 mA</p><p>Znamionowy prad wyładowczy (In 8/20µs): 0,25 kA</p><p>Znamionowa zdolność załączania i wyłączania Im: 1,5 kA</p><p>Znamionowy warunkowy prąd zwarciowy Inc zgodnie z PN-EN 61008-1: 6 kA</p><p><b>Prąd / Temperatura</b></p><p>Prąd znamionowy w temperaturze -15°C: 25 A</p><p>Prąd znamionowy w temperaturze -20°C: 25 A</p><p>Prąd znamionowy w temperaturze 0°C:<span style="white-space:pre"> </span>25 A</p><p>Prąd znamionowy w temperaturze 10°C: 25 A</p><p>Prąd znamionowy w temperaturze -10°C: 25 A</p><p>Prąd znamionowy w temperaturze 15°C: 25 A</p><p>Prąd znamionowy w temperaturze 20°C: 25 A</p><p>Prąd znamionowy w temperaturze 25°C: 25 A</p><p>Prąd znamionowy w temperaturze -25°C: 25 A</p><p>Prąd znamionowy w temperaturze 30°C: 25 A</p><p>Prąd znamionowy w temperaturze 35°C: 25 A</p><p>Prąd znamionowy w temperaturze 40°C: 25 A</p><p>Prąd znamionowy w temperaturze 45°C: 25 A</p><p>Prąd znamionowy w temperaturze 5°C:<span style="white-space:pre"> </span>25 A</p><p>Prąd znamionowy w temperaturze -5°C: 25 A</p><p>Prąd znamionowy w temperaturze 50°C: 25 A</p><p>Prąd znamionowy w temperaturze 55°C: 25 A</p><p>Prąd znamionowy w temperaturze 60°C: 25 A</p><p>Prąd znamionowy w temperaturze 65°C: 25 A</p><p>Prąd znamionowy w temperaturze 70°C: 21 A</p><p><b>Moc</b></p><p>Całkowite straty mocy dla prądu znamionowego:<span style="white-space:pre"> </span>1,3 W</p><p>Straty mocy na biegun dla prądu znamionowego:<span style="white-space:pre"> </span>0,7 W</p><p><b>Zadziałanie</b></p><p>Krótkozwłoczny: nie</p><p><b>Wytrzymałość</b></p><p>Wytrzymałość elektryczna (liczba cykli):<span style="white-space:pre"> </span>2000</p><p>Wytrzymałość mechaniczna (liczba cykli): 4000</p><p><b>Wymiary</b></p><p>Głębokość produktu: 70 mm</p><p>Wysokość produktu: 83 mm</p><p>Szerokość produktu: 35 mm</p><p>Wymiary:<span style="white-space:pre"> </span>1</p><p><b>Instalacja / Montaż</b></p><p>Moment dokręcający: 2,8Nm</p><p><b>Podłączenie</b></p><p>Przekrój przewodu elastycznego (linka) w zacisku: 16mm²</p><p>Przekrój przewodu sztywnego (drut) w zacisku: 25mm²</p><p>Rodzaj podłączenia: ze śrubą</p><p><b>Wyposażenie</b></p><p>Akcesoria dodatkowe: tak</p><p><b>Norma</b></p><p>Norma: EN 61008-1</p><p>Dyrektywa europejska RoHs:<span style="white-space:pre"> </span>zgodny</p><p><b>Bezpieczeństwo</b></p><p>Stopień ochrony: IP20</p><p>Typ wyłącznika różnicowoprądowego: AC</p><p><b>Warunki użytkowania</b></p><p>Stopień zanieczyszczenia zgodnie z IEC 60664 / IEC 60947-2.:<span style="white-space:pre"> </span>2</p><p>Temperatura magazynowania: -55 do 70 °C</p><p><b>Kategoria</b></p><p>Wyłączniki różnicowoprądowe</p> |  |  | 1 |  | - | N | N | N | N | Y | N | N | N | Y | N | N | N | N | N | N | N | N
151208639 | 401020 | HAGER | SPD TYP 1 KOMBINOWANY, 2P, SIEĆ TN-S/TT, IIMP 25KA, UP?1,5KV HAG | [5 empty] | - | N | N | N | N | Y | N | N | N | Y | N | N | N | N | N | N | N | N
151208641 | 400927 | HAGER | RCBO WYŁĄCZNIK RÓŻNICOWOPRĄDOWY Z CZŁONEM NADPRĄDOWYM 1P+N 6KA C 25A/30MA TYP A HAG | [5 empty] | - | N | N | N | N | Y | N | N | N | Y | N | N | N | N | N | N | N | N
151208643 | 404657 | NIEZDEFINIOWANY | ZESTAW POŁĄCZENIOWY ZPDS-2 DO KABLI | [5 empty] | - | N | N | N | N | Y | N | N | N | N | N | N | N | N | N | N | N | N
151208646 | 404652 | NIEZDEFINIOWANY | DW1/3/3/AS/2H/AT OPRAWA DISCRET W IP20 LED 3X1W 2H AT | [5 empty] | - | N | N | N | N | Y | N | N | N | N | N | N | N | N | N | N | N | N
151208647 | 400901 | HAGER | MODUŁOWY ROZŁĄCZNIK IZOLACYJNY, 2P 100A HAG | [5 empty] | - | N | N | N | N | Y | N | N | N | Y | N | N | N | N | N | N | N | N
151208650 | 405961 | AEP | Łącznik krzywkowy w obudowie 40A 1-0-2 3P 113*113*108 mm IP65 |  |  |  | 1 |  | - | N | N | N | N | Y | N | N | N | N | Y | N | N | N | N | N | N | N
151208651 | 404794 | PAWBOL | Pakiet mocujący do zab.dla szafki 300 IP 65 | pakiet mocujący do zabezpieczeń dla szafki 300 IP 65 |  |  | 1 |  | - | N | N | N | N | Y | N | N | N | N | N | N | N | Y | N | N | N | N
151208652 | 406338 | AEP | WTYCZKA NIEROZBIERALNA KĄTOWA UNI-SCHUKO 16A 230V NA PRZEWODZIE H03VV-F 3*1,5 MM2, DŁUGOŚĆ: 3 MB., KOLOR: CZARNY | [5 empty] | - | N | N | N | N | Y | N | N | N | N | N | N | N | N | N | N | N | N
151208653 | 406442 | AEP | WTYCZKA GUMOWA 16A 2P+Z 230V IP44 UNI-SCHUKO CZARNA | [5 empty] | - | N | N | N | N | Y | N | N | N | N | N | N | N | N | N | N | N | N
151208654 | 406478 | AEP | M126 GNIAZDO PRZENOŚNE 32A 4P 6H 400V IP44 PROTOP | [5 empty] | - | N | N | N | N | Y | N | N | N | N | N | N | N | N | N | N | N | N
151208655 | 406511 | AEP | M194A GNIAZDO PRZENOŚNE 16A 4P 6H 400V IP44 PROTOP | [5 empty] | - | N | N | N | N | Y | N | N | N | N | N | N | N | N | N | N | N | N
151208656 | 409448 | ECOENERGY | ŻARÓWKA LED MR16 3W, 270LM BIAŁY | [5 empty] | - | N | N | N | N | Y | N | N | N | N | N | N | N | N | N | N | N | N
151208657 | 406633 | AEP | ŁĄCZNIK KRZYWKOWY W OBUDOWIE 25A L-0-P 113*113*108 MM IP65 | [5 empty] | - | N | N | N | N | Y | N | N | N | N | N | N | N | N | N | N | N | N
151208658 | 413190 | XXXXXX | A-DQ(ZN)B2Y SM 48*09/125 G.652D 4T12F TUBA 2,0 2700N | [5 empty] | - | N | N | N | N | Y | N | N | N | N | N | N | N | N | N | N | N | N
151208659 | 409852 | MADEX | FTP KAT.6 LSOH 4X2X0,5 | [5 empty] | - | N | N | N | N | Y | N | N | N | N | N | N | N | N | N | N | N | N
151208660 | 413355 | P.H. ELMAT RZESZÓW | MIKROJET MIKRORURKA 7/5,5 WEW. POWŁOKA RYFLOWANA Z WARSTWĄ POŚLIZGOWĄ, ZIELONA | [5 empty] | - | N | N | N | N | Y | N | N | N | N | N | N | N | N | N | N | N | N
151208661 | 416422 | SPAMEL | PRZYCISK GRZYBKOWY CZERWONY 1 ROZW. PIERŚCIEŃ NIKLOWANY | <p>Przycisk kompletny z guzikiem grzybkowym D</p><p>Kompletne niepodświetlane przyciski sterownicze SP22</p><table class="dane-tech" style="max-width: 100%; background-color: rgb(255, 255, 255); color: rgb(116, 116, 116); font-family: "PT Sans", Arial, Helvetica, sans-serif; font-size: 13px;"><tbody><tr style="border-bottom: 1px solid rgb(224, 224, 224); padding: 5px 0px;"><td style="border-color: rgb(224, 222, 222); padding-bottom: 5px; font-weight: 700; color: rgb(51, 51, 51); padding-right: 20px; vertical-align: top;">Napięcie znamionowe izolacji U<sub>i</sub></td><td style="border-color: rgb(224, 222, 222); padding-bottom: 5px;">500 V</td></tr><tr style="border-bottom: 1px solid rgb(224, 224, 224); padding: 5px 0px;"><td style="border-color: rgb(224, 222, 222); padding-top: 5px; padding-bottom: 5px; font-weight: 700; color: rgb(51, 51, 51); padding-right: 20px; vertical-align: top;">Prąd znamionowy ciągły I<sub>u</sub>=I<sub>th</sub></td><td style="border-color: rgb(224, 222, 222); padding-top: 5px; padding-bottom: 5px;">10 A</td></tr><tr style="border-bottom: 1px solid rgb(224, 224, 224); padding: 5px 0px;"><td style="border-color: rgb(224, 222, 222); padding-top: 5px; padding-bottom: 5px; font-weight: 700; color: rgb(51, 51, 51); padding-right: 20px; vertical-align: top;">Prąd znamionowy łączeniowy I<sub>e</sub><span class="nd"> w kat.AC-</span>15</td><td style="border-color: rgb(224, 222, 222); padding-top: 5px; padding-bottom: 5px;">2,5 A (230 V)<br>1,6 A (400/500 V)</td></tr><tr style="border-bottom: 1px solid rgb(224, 224, 224); padding: 5px 0px;"><td style="border-color: rgb(224, 222, 222); padding-top: 5px; padding-bottom: 5px; font-weight: 700; color: rgb(51, 51, 51); padding-right: 20px; vertical-align: top;">Prąd znamionowy łączeniowy I<sub>e</sub><span class="nd"> w kat.DC-</span>13</td><td style="border-color: rgb(224, 222, 222); padding-top: 5px; padding-bottom: 5px;">4 A (24 V)<br>1 A (110 V)<br>0,25 A (220 V)</td></tr><tr style="border-bottom: 1px solid rgb(224, 224, 224); padding: 5px 0px;"><td style="border-color: rgb(224, 222, 222); padding-top: 5px; padding-bottom: 5px; font-weight: 700; color: rgb(51, 51, 51); padding-right: 20px; vertical-align: top;">Zabezpieczenie zwarciowe torów łącznika</td><td style="border-color: rgb(224, 222, 222); padding-top: 5px; padding-bottom: 5px;">10 A (wkładka bezpiecznikowa szybka)<br>1 kA (spodziewany prąd zwarciowy dla U<sub>e</sub><span class="nd">=500 V</span>)</td></tr><tr style="border-bottom: 1px solid rgb(224, 224, 224); padding: 5px 0px;"><td style="border-color: rgb(224, 222, 222); padding-top: 5px; padding-bottom: 5px; font-weight: 700; color: rgb(51, 51, 51); padding-right: 20px; vertical-align: top;">Trwałość mechaniczna</td><td style="border-color: rgb(224, 222, 222); padding-top: 5px; padding-bottom: 5px;">3,0 mln (cykli przestawieniowych)</td></tr><tr style="border-bottom: 1px solid rgb(224, 224, 224); padding: 5px 0px;"><td style="border-color: rgb(224, 222, 222); padding-top: 5px; padding-bottom: 5px; font-weight: 700; color: rgb(51, 51, 51); padding-right: 20px; vertical-align: top;">Trwałość łączeniowa</td><td style="border-color: rgb(224, 222, 222); padding-top: 5px; padding-bottom: 5px;">0,2 mln (przy znamionowych napięciach i prądach łączeniowych)<br>1,0 mln (cykli łączeniowych)<br>- do 80 VA (łączenie elektromagnesów prądu przemiennego)<br>- do 10 W (łączenie elektromagnesów prądu stałego)</td></tr><tr style="border-bottom: 1px solid rgb(224, 224, 224); padding: 5px 0px;"><td style="border-color: rgb(224, 222, 222); padding-top: 5px; padding-bottom: 5px; font-weight: 700; color: rgb(51, 51, 51); padding-right: 20px; vertical-align: top;">Częstość łączeń</td><td style="border-color: rgb(224, 222, 222); padding-top: 5px; padding-bottom: 5px;">do 3600 h<sup>-1</sup></td></tr><tr style="border-bottom: 1px solid rgb(224, 224, 224); padding: 5px 0px;"><td style="border-color: rgb(224, 222, 222); padding-top: 5px; padding-bottom: 5px; font-weight: 700; color: rgb(51, 51, 51); padding-right: 20px; vertical-align: top;">Temperatura otoczenia</td><td style="border-color: rgb(224, 222, 222); padding-top: 5px; padding-bottom: 5px;">-40 ... +70°C (pracy)<br>-40 ... +70°C (przechowywania)</td></tr><tr style="border-bottom: 1px solid rgb(224, 224, 224); padding: 5px 0px;"><td style="border-color: rgb(224, 222, 222); padding-top: 5px; padding-bottom: 5px; font-weight: 700; color: rgb(51, 51, 51); padding-right: 20px; vertical-align: top;">Odporność na wibrację <span class="nd">(wg IEC 60068-2-6)</span></td><td style="border-color: rgb(224, 222, 222); padding-top: 5px; padding-bottom: 5px;">2...13, 2...100 Hz (częstotliwość)<br>± 1 mm (amplituda)<br>± 0,7 g (przyspieszenie)</td></tr><tr style="border-bottom: 1px solid rgb(224, 224, 224); padding: 5px 0px;"><td style="border-color: rgb(224, 222, 222); padding-top: 5px; padding-bottom: 5px; font-weight: 700; color: rgb(51, 51, 51); padding-right: 20px; vertical-align: top;">Odporność na udary <span class="nd">(wg IEC 60068-2-27)</span></td><td style="border-color: rgb(224, 222, 222); padding-top: 5px; padding-bottom: 5px;">15 g (przyspieszenie szczytowe)<br>11 ms (czas trwania impulsu)</td></tr><tr style="border-bottom: 1px solid rgb(224, 224, 224); padding: 5px 0px;"><td style="border-color: rgb(224, 222, 222); padding-top: 5px; padding-bottom: 5px; font-weight: 700; color: rgb(51, 51, 51); padding-right: 20px; vertical-align: top;">Odporność na wilgotne gorąco cykliczne <span class="nd">(IEC 60068-2-30)</span></td><td style="border-color: rgb(224, 222, 222); padding-top: 5px; padding-bottom: 5px;">55°C (temperatura otoczenia)<br>95% (wilgotność względna)</td></tr><tr style="border-bottom: 1px solid rgb(224, 224, 224); padding: 5px 0px;"><td style="border-color: rgb(224, 222, 222); padding-top: 5px; padding-bottom: 5px; font-weight: 700; color: rgb(51, 51, 51); padding-right: 20px; vertical-align: top;">Odporność na mgłę solną cykliczną <span class="nd">(wg IEC 60068-2-52)</span></td><td style="border-color: rgb(224, 222, 222); padding-top: 5px; padding-bottom: 5px;">ostrość próby 1</td></tr><tr style="border-bottom: 1px solid rgb(224, 224, 224); padding: 5px 0px;"><td style="border-color: rgb(224, 222, 222); padding-top: 5px; padding-bottom: 5px; font-weight: 700; color: rgb(51, 51, 51); padding-right: 20px; vertical-align: top;">Stopień ochrony <span class="nd">(Publ. IEC529)</span> napędów przycisków po zamontowaniu w otworze pulpitu</td><td style="border-color: rgb(224, 222, 222); padding-top: 5px; padding-bottom: 5px;">IP65</td></tr><tr style="border-bottom: 1px solid rgb(224, 224, 224); padding: 5px 0px;"><td style="border-color: rgb(224, 222, 222); padding-top: 5px; padding-bottom: 5px; font-weight: 700; color: rgb(51, 51, 51); padding-right: 20px; vertical-align: top;">Przekrój przewodów przyłączeniowych</td><td style="border-color: rgb(224, 222, 222); padding-top: 5px; padding-bottom: 5px;">2× 1...2,5 mm² (jednodrutowych)<br>2× 0,75...1,5 mm² (linek)</td></tr><tr style="border-bottom: 1px solid rgb(224, 224, 224); padding: 5px 0px;"><td style="border-color: rgb(224, 222, 222); padding-top: 5px; padding-bottom: 5px; font-weight: 700; color: rgb(51, 51, 51); padding-right: 20px; vertical-align: top;">Położenie pracy</td><td style="border-color: rgb(224, 222, 222); padding-top: 5px; padding-bottom: 5px;">dowolne</td></tr><tr style="border-bottom: 1px solid rgb(224, 224, 224); padding: 5px 0px;"><td style="border-color: rgb(224, 222, 222); padding-top: 5px; padding-bottom: 5px; font-weight: 700; color: rgb(51, 51, 51); padding-right: 20px; vertical-align: top;">Oznaczenie zacisków</td><td style="border-color: rgb(224, 222, 222); padding-top: 5px; padding-bottom: 5px;">PN-EN 50013</td></tr><tr style="border-bottom: none; padding: 5px 0px;"><td style="border-color: rgb(224, 222, 222); padding-top: 5px; font-weight: 700; color: rgb(51, 51, 51); padding-right: 20px; vertical-align: top;">Zgodność z normą</td><td style="border-color: rgb(224, 222, 222); padding-top: 5px;">PN-EN 60947-5-1<br>IEC 60947-5-1<br>IEC 60947-1</td></tr></tbody></table> |  |  | 1 |  | - | N | N | N | N | Y | N | N | N | N | N | N | N | Y | N | N | N | N
151208662 | 406339 | AEP | WTYCZKA NIEROZBIERALNA KĄTOWA UNI-SCHUKO 16A 230V NA PRZEWODZIE H05RR-F 3*1,5 MM2, DŁUGOŚĆ: 3 MB., KOLOR: CZARNY | [5 empty] | - | N | N | N | N | Y | N | N | N | N | N | N | N | N | N | N | N | N
151208663 | 406479 | AEP | M16A GNIAZDO PRZENOŚNE 32A 5P 6H 400V IP44 PROTOP | [5 empty] | - | N | N | N | N | Y | N | N | N | N | N | N | N | N | N | N | N | N
151208664 | 406156 | AEP | ROZDZIELNICA STACJONARNA JURATA 32A 5P GW WYŁ. L-0-P IP44 | [5 empty] | - | N | N | N | N | Y | N | N | N | N | N | N | N | N | N | N | N | N
151208665 | 406473 | AEP | M15A GNIAZDO PRZENOŚNE 16A 5P 6H 400V IP44 PROTOP | [5 empty] | - | N | N | N | N | Y | N | N | N | N | N | N | N | N | N | N | N | N
151208666 | 406654 | AEP | Łącznik krzywkowy w obudowie 32A L-0-P 113*113*108 mm IP65 |  |  |  | 2 |  | - | N | N | N | N | Y | N | N | N | N | Y | N | N | N | N | N | N | N
151208667 | 406513 | AEP | M1145A GNIAZDO STAŁE 63A 5P 6H 400V IP44 | [5 empty] | - | N | N | N | N | Y | N | N | N | N | N | N | N | N | N | N | N | N
151208668 | 404796 | PAWBOL | pakiet mocujący do zab.dla szafki 500 IP 65 | pakiet mocujący do zabezpieczeń dla szafki 500 IP 65 |  |  |  |  | - | N | N | N | N | Y | N | N | N | N | N | N | N | Y | N | N | N | N
151208669 | 413358 | P.H. ELMAT RZESZÓW | OZNACZNIK KABLA ŚREDNI "UWAGA KABEL ŚWIATŁOWODOWY" | [5 empty] | - | N | N | N | N | Y | N | N | N | N | N | N | N | N | N | N | N | N
151208670 | 411959 | PCE | GNIAZDA PRZENOŚNE JEDNOFAZOWE GUMOWE 10/16A 2 P+Z GNIAZDO GUMOWE Z BOLCEM + ZATYCZKA |  |  |  | 81 |  | - | N | N | N | N | Y | N | N | N | N | N | N | N | N | N | N | N | N
151208671 | 416446 | SPAMEL | KASETA KOMPLETNA 1-OTWOROWA BEZ WYPOSAŻENIA | [5 empty] | - | N | N | N | N | Y | N | N | N | N | N | N | N | N | N | N | N | N
151208672 | 413350 | P.H. ELMAT RZESZÓW | AIRTRACK TAŚMA STALOWA OPASKOWA BEDNARKA 200 MM GR.4 MM, L=50M | [5 empty] | - | N | N | N | N | Y | N | N | N | N | N | N | N | N | N | N | N | N
151208673 | 409172 | HELIOS | 60W 24V A60 ŻARÓWKI NISKONAPIĘCIOWE E27 AL | [5 empty] | - | N | N | N | N | Y | N | N | N | N | N | N | N | N | N | N | N | N
151208674 | 406340 | AEP | WTYCZKA NIEROZBIERALNA KĄTOWA UNI-SCHUKO 16A 230V NA PRZEWODZIE H03VV-F 3*1,5 MM2, DŁUGOŚĆ: 5 MB., KOLOR: CZARNY | [5 empty] | - | N | N | N | N | Y | N | N | N | N | N | N | N | N | N | N | N | N
151208675 | 406481 | AEP | M3285 GNIAZDO PRZENOŚNE 63A 5P IP44 6H 400V POWERTOP+ | [5 empty] | - | N | N | N | N | Y | N | N | N | N | N | N | N | N | N | N | N | N
151208676 | 406236 | AEP | WTYCZKA NIEROZBIERALNA KĄTOWA UNI-SCHUKO 16A 230V NA PRZEWODZIE H03VV-F 3*1,5 MM2, DŁUGOŚĆ: 3 MB., KOLOR: BIAŁY | [5 empty] | - | N | N | N | N | Y | N | N | N | N | N | N | N | N | N | N | N | N
151208677 | 407803 | HELUKABEL | OZ-BL 4X0,75 300/500 V NIEBIESKI DO STREF EX | [5 empty] | - | N | N | N | N | Y | N | N | N | N | N | N | N | N | N | N | N | N
151208678 | 406601 | AEP | ŁĄCZNIK KRZYWKOWY TABLICOWY 160A 0-1 3P 88*88 MM | [5 empty] | - | N | N | N | N | Y | N | N | N | N | N | N | N | N | N | N | N | N
151208679 | 406297 | AEP | WTYCZKA GUMOWA UNI-SCHUKO NA PRZEWODZIE H05RR-F 3*2,5 MM2, DŁUGOŚĆ: 5,0 MB. KOLOR: CZARNY | [5 empty] | - | N | N | N | N | Y | N | N | N | N | N | N | N | N | N | N | N | N
151208680 | 404804 | PAWBOL | Oprawka porcelanowa E27 typ 426, biała, grubsza blaszka | Oprawka porcelanowa E27 typ 426, biała, grubsza blaszka |  |  | 98 |  | - | N | N | N | N | Y | N | N | N | N | N | N | N | Y | N | N | N | N
151208681 | 413359 | P.H. ELMAT RZESZÓW | METROJET RURA PREFABRYKOWANA PIERWOTNA 7 MIKRORUR 10/8 MM | [5 empty] | - | N | N | N | N | Y | N | N | N | N | N | N | N | N | N | N | N | N
151208682 | 416450 | SPAMEL | KASETA KOMPLETNA 1-OTWOROWA Z NAPĘDEM KZ I 1 PRZEPUST M20 | [5 empty] | - | N | N | N | N | Y | N | N | N | N | N | N | N | N | N | N | N | N
151208683 | 411948 | PCE | WTYCZKI JEDNOFAZOWE GUMOWE 10/16A 2P+Z WTYCZKA Z BOLCEM „UNI-SCHUKO” GUMOWA |  |  |  | 118 |  | - | N | N | N | N | Y | N | N | N | N | N | N | N | N | N | N | N | N
151208684 | 409445 | HELIOS | 75W 230V A60 ŻARÓWKI WSTRZĄSOODPORNE PRZEŹROCZYSTE E27 | [5 empty] | - | N | N | N | N | Y | N | N | N | N | N | N | N | N | N | N | N | N
151208685 | 413330 | PLASTMA | RURA RHDPE 40/3,7 MM CZARNA, L=250 M NA ZŁĄCZKĘ | [5 empty] | - | N | N | N | N | Y | N | N | N | N | N | N | N | N | N | N | N | N
151208686 | 406366 | AEP | M13A WTYCZKA PRZENOŚNA 16A 5P 6H 400V IP44 | [5 empty] | - | N | N | N | N | Y | N | N | N | N | N | N | N | N | N | N | N | N
151208687 | 407811 | XXXXXX | ZŁĄCZKI REDUKCYJNE 95-240/16-95 | [5 empty] | - | N | N | N | N | Y | N | N | N | N | N | N | N | N | N | N | N | N
151208688 | 406482 | AEP | M3425 GNIAZDO PRZENOŚNE 63A 5P 6H 400V IP67 POWERTOP+ | [5 empty] | - | N | N | N | N | Y | N | N | N | N | N | N | N | N | N | N | N | N
151208689 | 406282 | AEP | ROZŁĄCZNIK BAZOWY 63A 0-1 3P 64*64 MM ŻÓŁTO-CZERWONY | [5 empty] | - | N | N | N | N | Y | N | N | N | N | N | N | N | N | N | N | N | N
151208690 | 405901 | PAWBOL | uziom składany kompletny OC 2x1,5m oc.og | uziom składany kompletny OC 2x1,5m |  |  |  |  | - | N | N | N | N | Y | N | N | N | N | N | N | N | Y | N | N | N | N
151208691 | 406605 | AEP | ŁĄCZNIK KRZYWKOWY W OBUDOWIE 20A 0-1 3P 69*69*73 MM IP65 | [5 empty] | - | N | N | N | N | Y | N | N | N | N | N | N | N | N | N | N | N | N
151208692 | 413332 | PLASTMA | RURA RHDPE FI 40/3,7 CZARNA Z PASKIEM ZIELONYM | [5 empty] | - | N | N | N | N | Y | N | N | N | N | N | N | N | N | N | N | N | N
151208694 | 409447 | HELIOS | 100W 230V A60 ŻARÓWKI WSTRZĄSOODPORNE PRZEŹROCZYSTE E27 | [5 empty] | - | N | N | N | N | Y | N | N | N | N | N | N | N | N | N | N | N | N
151208695 | 416478 | SPAMEL | KASETA KOMPLETNA 2-OTWOROWA BEZ WYPOSAŻENIA |  |  |  | 1 |  | - | N | N | N | N | Y | N | N | N | N | N | N | N | Y | N | N | N | N
151208696 | 404806 | PAWBOL | Oprawka metalowa ON19 E27 10szt | Oprawka metalowa ON19 E27 10szt |  |  | 26 |  | - | N | N | N | N | Y | N | N | N | N | N | N | N | Y | N | N | N | N
151208697 | 413363 | P.H. ELMAT RZESZÓW | METROJET ZŁĄCZKA PROSTA MIKRORURY 10-10 WODOSZCZELNA | [5 empty] | - | N | N | N | N | Y | N | N | N | N | N | N | N | N | N | N | N | N
151208698 | 406343 | AEP | M10841 WTYCZKA PRZENOŚNA Z TWORZYWA 16A 230V IP44 UNI-SCHUKO ZIELONA | [5 empty] | - | N | N | N | N | Y | N | N | N | N | N | N | N | N | N | N | N | N
151208699 | 407815 | XXXXXX | GŁOWICE GN-1 70-150 | [5 empty] | - | N | N | N | N | Y | N | N | N | N | N | N | N | N | N | N | N | N
151208700 | 406485 | AEP | M4125 GNIAZDO PODTYNKOWE CEPEX Z PUSZKĄ 16A 5P 6H 400V IP44 KOLOR PERŁOWY | [5 empty] | - | N | N | N | N | Y | N | N | N | N | N | N | N | N | N | N | N | N
151208701 | 406333 | AEP | M361 WTYCZKA ODBIORNIKOWA 63A 5P 6H 400V IP67 | [5 empty] | - | N | N | N | N | Y | N | N | N | N | N | N | N | N | N | N | N | N
151208702 | 406607 | AEP | ŁĄCZNIK KRZYWKOWY TABLICOWY 20A 0-1 3P 48*48 MM | [5 empty] | - | N | N | N | N | Y | N | N | N | N | N | N | N | N | N | N | N | N
151208704 | 413252 | P.H. ELMAT RZESZÓW | FIBRAIN ADAPTER SC/PC, SM, SIMPLEX FERRULA CERAMICZNA, PLASTIKOWA OBUDOWA | [5 empty] | - | N | N | N | N | Y | N | N | N | N | N | N | N | N | N | N | N | N
151208705 | 409245 | HELIOS | 60W 240V A60 ŻARÓWKI WSTRZĄSOODPORNE PRZEŹROCZYSTE E27 | [5 empty] | - | N | N | N | N | Y | N | N | N | N | N | N | N | N | N | N | N | N
151208706 | 416495 | SPAMEL | KASETA KOMPLETNA 3-OTWOROWA BEZ WYPOSAŻENIA Z 2 PRZEPUSTAMI M20 | [5 empty] | - | N | N | N | N | Y | N | N | N | N | N | N | N | N | N | N | N | N
151208708 | 413357 | P.H. ELMAT RZESZÓW | FIBRAIN MUFA FO PIONOWA 4 WEJŚCIA + 1 OWALNE 24 SPAWY (MAX. POJEMNOŚĆ 144) | [5 empty] | - | N | N | N | N | Y | N | N | N | N | N | N | N | N | N | N | N | N
151208709 | 404830 | PAWBOL | Oprawa oświetleniowa hermetyczna PUMA Oval 60W/PL11, IP65, biała | Oprawa oświetleniowa hermetyczna PUMA Oval 60W/PL11, IP65, biała |  |  | 2 |  | - | N | N | N | N | Y | N | N | N | N | N | N | N | Y | N | N | N | N
151208710 | 406345 | AEP | M3322 WTYCZKA PRZENOŚNA - ZWROTNICA FAZ 32A 5P 6H 400V IP44 PROTOP | [5 empty] | - | N | N | N | N | Y | N | N | N | N | N | N | N | N | N | N | N | N
151208711 | 407820 | XXXXXX | MUFA PRZELOTOWA 93-AS 220-1PL 50-150 KABLE JEDNOŻYŁOWE | [5 empty] | - | N | N | N | N | Y | N | N | N | N | N | N | N | N | N | N | N | N
151208712 | 406295 | AEP | WTYCZKA NIEROZBIERALNA PROSTA UNI-SCHUKO 16A 230V NA PRZEWODZIE H05RR-F 2*1,0 MM2, DŁUGOŚĆ: 5 MB., KOLOR: CZARNY | [5 empty] | - | N | N | N | N | Y | N | N | N | N | N | N | N | N | N | N | N | N
151208713 | 406486 | AEP | M4130 GNIAZDO PODTYNKOWE CEPEX Z PUSZKĄ 32A 5P 6H 400V IP44 KOLOR PERŁOWY | [5 empty] | - | N | N | N | N | Y | N | N | N | N | N | N | N | N | N | N | N | N
151208714 | 406612 | AEP | ŁĄCZNIK KRZYWKOWY TABLICOWY 20A L-0-P 48*48 MM | [5 empty] | - | N | N | N | N | Y | N | N | N | N | N | N | N | N | N | N | N | N
151208716 | 4129 | HAUPA | Taśma izolacyjna VDE 15mm x 20m (zielono-żółta) | <p>Taśma izolacyjna VDE 15mm x 20m (zielono-żółta)</p><p>HAUPA Elektro taśma izolacyjna do profesjonalnego użycia</p><ul><li>badanie VDE</li><li>odporność na wodę, warunki atmosferyczne, UV</li><li>DIN EN 60454-3-1</li><li>Rozmiar: 15mm x 20m<br></li><li>Grubość taśmy: 0,15mm</li><li>Kolor: Zielono-żółty</li></ul> |  |  | 42 |  | - | N | N | N | N | Y | N | N | N | N | N | Y | N | N | N | N | N | N
151208717 | 413253 | P.H. ELMAT RZESZÓW | FIBRAIN PIGTAIL G.652D, 2M 09/125 SM, SC/PC 0,9MM ŻÓŁTY BUFFER STANDARD | [5 empty] | - | N | N | N | N | Y | N | N | N | N | N | N | N | N | N | N | N | N
151208718 | 409184 | HELIOS | 150W 230V A65 ŻARÓWKI WSTRZĄSOODPORNE PRZEŹROCZYSTE E27 | <p>Żarówka sygnalizacyjna przemysłowa 150W 230V A65 E27</p><p>Specjalistyczne zastosowanie w trudnych przemysłowych warunkach pracy, tam gdzie inne źródła światła nie mogą być zastosowań z uwagi na podwyższone temperatury pracy, zwiększoną wilgotność, duże wstrząsy i wibracje. Wadliwość <2%.<br></p><p>Moc: 150W</p><p>Bańka: A65</p><p>Trzonek: E27</p><p>Strumień świetlny: 1760 LM</p><p>Temperatura barwowa: 2700 K</p><p>Trwałość: 3000 H</p><p>Napięcie: 230 V</p><p>Kategoria: Żarówki przemysłowe</p> |  |  | 183 |  | - | N | N | N | Y | Y | N | N | N | N | N | N | N | N | N | N | N | N
151208719 | 413365 | BRAK | RL 1F 6 ZSZ ROZDZIELNIA LICZNIKOWA P/T ZAMEK/SZYBKA 180X430X210 | [5 empty] | - | N | N | N | N | Y | N | N | N | N | N | N | N | N | N | N | N | N
151208720 | 407822 | XXXXXX | MUFA PRZELOTOWAMP-DM ZS 50-150 ZE ZŁĄCZKAMI ŚRUBOWYMI | [5 empty] | - | N | N | N | N | Y | N | N | N | N | N | N | N | N | N | N | N | N
151208722 | 416505 | SPAMEL | KASETA KOMPLETNA 3-OTWOROWA Z NAP LZ,KC,KZ I 1 PRZEPUST M20 230V | [5 empty] | - | N | N | N | N | Y | N | N | N | N | N | N | N | N | N | N | N | N
151208723 | 404834 | PAWBOL | Oprawa PANTERA biały pierścień, klosz przeźroczysty | oprawaPANTERA biały pierścień, klosz przeźroczysty |  |  | 2 |  | - | N | N | N | N | Y | N | N | N | N | N | N | N | Y | N | N | N | N
151208725 | 406498 | AEP | M1 GNIAZDO STAŁE 16A 5P 6H 400V IP44 | [5 empty] | - | N | N | N | N | Y | N | N | N | N | N | N | N | N | N | N | N | N
151208726 | 406234 | AEP | ROZDZIELNICA STACJONANA WŁADYSŁAWOWO 24M 63A 5P, 32A 5P, 16A 5P, 2*GW IP44 BEZ ZABEZPIECZEŃ | [5 empty] | - | N | N | N | N | Y | N | N | N | N | N | N | N | N | N | N | N | N
151208727 | 406627 | AEP | ŁĄCZNIK KRZYWKOWY W OBUDOWIE 25A 0-1 3P 69*69*73 MM IP65 | [5 empty] | - | N | N | N | N | Y | N | N | N | N | N | N | N | N | N | N | N | N
151208728 | 413645 | SPAMEL | DIODA 10X25 BA9S DIODA BIAŁA BA9S 230AC LED | [5 empty] | - | N | N | N | N | Y | N | N | N | N | N | N | N | N | N | N | N | N
151208729 | 409404 | HELIOS | 150W WLS150TCV T**** WYSOKOPRĘŻNE LAMPY SODOWE, STANDARD E40 | [5 empty] | - | N | N | N | N | Y | N | N | N | N | N | N | N | N | N | N | N | N
151208730 | 407823 | XXXXXX | GŁOWICA ENERGOTEST GN-1 185-240 | [5 empty] | - | N | N | N | N | Y | N | N | N | N | N | N | N | N | N | N | N | N
151208732 | 413258 | P.H. ELMAT RZESZÓW | FIBRAIN ADAPTER LC/APC, SM, DUPLEX FERRULA CERAMICZNA, PLASTIKOWA OBUDOWA | [5 empty] | - | N | N | N | N | Y | N | N | N | N | N | N | N | N | N | N | N | N
151208733 | 411634 | PCE | SŁUPEK OGRODOWY 2 X GS 16A 3P 230V IP44 | [5 empty] | - | N | N | N | N | Y | N | N | N | N | N | N | N | N | N | N | N | N
151208734 | 404850 | PAWBOL | OPRAWA OŚWIETLENIOWA SELENA 2X40W Z CZUJNIKIEM RUCHU NOWOŚĆ | Oprawa SELENA 2x40W z czujnikiem ruchu |  |  |  |  | - | N | N | N | N | Y | N | N | N | N | N | N | N | Y | N | N | N | N
151208735 | 416506 | SPAMEL | KASETA KOMPLETNA 3-OTWOROWA Z NAP LZ,KC,KZ I 2 PRZEPUSTY M20 230V | [5 empty] | - | N | N | N | N | Y | N | N | N | N | N | N | N | N | N | N | N | N
151208737 | 406499 | AEP | M200 GNIAZDO STAŁE 16A 5P 6H 400V IP67 TWINCONTACT | [5 empty] | - | N | N | N | N | Y | N | N | N | N | N | N | N | N | N | N | N | N
151208739 | 409233 | HELIOS | 36W 230V RURKA ŚWIETLÓWKA LINIOWA T8 4000K TRÓJPASMOWA G13 | [5 empty] | - | N | N | N | N | Y | N | N | N | N | N | N | N | N | N | N | N | N
151208740 | 414183 | SPAMEL | ŁĄCZNIK KRZYWKOWY 25A, ROZŁĄCZNIK 0-1 (3 - BIEGUNOWY), W OBUDOWIE OB2, ŁĄCZNIKI KRZYWKOWE |  |  |  | 1 |  | - | N | N | N | N | Y | N | N | N | N | N | N | N | Y | N | N | N | N
151208741 | 413260 | P.H. ELMAT RZESZÓW | FIBRAIN ŚRUBA MONTAZOWA (M6+PODKŁADKA+NAKRĘTKA KOSZYKOWA) | [5 empty] | - | N | N | N | N | Y | N | N | N | N | N | N | N | N | N | N | N | N
151208743 | 407824 | XXXXXX | MUFA PRZELOTOWA MP-DM ZS 120-240 ZE ZŁĄCZKAMI ŚRUBOWYMI | [5 empty] | - | N | N | N | N | Y | N | N | N | N | N | N | N | N | N | N | N | N
151208745 | 416530 | SPAMEL | NAPĘD KOMPLETNY KRYTY CZERWONY PIERŚCIEŃ NIKLOWANY |  |  |  | 6 |  | - | N | N | N | N | Y | N | N | N | N | N | N | N | Y | N | N | N | N
151208746 | 413114 | TOPEX | BLUZA ROBOCZA, ROZMIAR M/50 | [5 empty] | - | N | N | N | N | Y | N | N | N | N | N | N | N | N | N | N | N | N
151208747 | 404860 | PAWBOL | LAMPA PL - 2, KABEL 5M GUMOWY,(NIEBIESKA) OPRAWKA E27 CERAMICZNA | Lampa przenośna PL-2, kabel 5m gumowy, oprawka E27 ceramiczna, niebieska |  |  |  |  | - | N | N | N | N | Y | N | N | N | N | N | N | N | Y | N | N | N | N
151208749 | 406505 | AEP | M2 GNIAZDO STAŁE 32A 5P 6H 400V IP44 | [5 empty] | - | N | N | N | N | Y | N | N | N | N | N | N | N | N | N | N | N | N
151208750 | 409234 | HELIOS | 58W 230V RURKA ŚWIETLÓWKA LINIOWA T8 4000K TRÓJPASMOWA G13 | [5 empty] | - | N | N | N | N | Y | N | N | N | N | N | N | N | N | N | N | N | N
151208751 | 414228 | SPAMEL | ŁĄCZNIK KRZYWKOWY 25A, PRZEŁĄCZNIK ZMIANY KIERUNKU OBROTÓW L-O-P, W OBUDOWIE OB2, ŁĄCZNIKI KRZYWKOWE |  |  |  | 15 |  | - | N | N | N | N | Y | N | N | N | N | N | N | N | Y | N | N | N | N
151208753 | 406344 | AEP | M3319A WTYCZKA PRZENOŚNA - ZWROTNICA FAZ 16A 5P 6H 400V IP44 PROTOP | [5 empty] | - | N | N | N | N | Y | N | N | N | N | N | N | N | N | N | N | N | N
151208754 | 413272 | P.H. ELMAT RZESZÓW | FIBRAIN PIGTAIL G.652D, 2M 09/125 SM, LC/APC 0,9MM ŻÓŁTY BUFFER GOLD | [5 empty] | - | N | N | N | N | Y | N | N | N | N | N | N | N | N | N | N | N | N
151208755 | 407825 | XXXXXX | RURA OCHRONNA DVK 160 KARBOWANA DWUŚCIENNA | [5 empty] | - | N | N | N | N | Y | N | N | N | N | N | N | N | N | N | N | N | N
151208756 | 413128 | TOPEX | SPODNIE ROBOCZE, ROZ. XL/56 ODPI. KIESZENIE I NOGAWKI | [5 empty] | - | N | N | N | N | Y | N | N | N | N | N | N | N | N | N | N | N | N
151208758 | 404976 | PAWBOL | LED EPSILON (DUŻE KOŁO), BRĄZOWY METALIK, NIEBIESKI, PUSZKA | [5 empty] | - | N | N | N | N | Y | N | N | N | N | N | N | N | Y | N | N | N | N
151208759 | 416583 | SPAMEL | NAPĘD KOMPLETNY KRYTY PODŚW.CZERWONY PIERŚCIEŃ NIKLOWANY |  |  |  | 4 |  | - | N | N | N | N | Y | N | N | N | N | N | N | N | Y | N | N | N | N
151208760 | 406337 | AEP | WTYCZKA NIEROZBIERALNA KĄTOWA UNI-SCHUKO 16A 230V NA PRZEWODZIE H03VV-F 3*1,5 MM2, DŁUGOŚĆ: 5 MB., KOLOR: BIAŁY | [5 empty] | - | N | N | N | N | Y | N | N | N | N | N | N | N | N | N | N | N | N
151208761 | 407827 | XXXXXX | RURA OCHRONNA SRS 160 160/8, L=6M, NA KIELICH | [5 empty] | - | N | N | N | N | Y | N | N | N | N | N | N | N | N | N | N | N | N
151208762 | 409250 | HELIOS | 400W 230V T** LAMPA METALOHALOGENOWA POZYCJA PRACY UNIWERSALNA E40 | [5 empty] | - | N | N | N | N | Y | N | N | N | N | N | N | N | N | N | N | N | N
151208763 | 414462 | SPAMEL | ŁĄCZNIK KRZYWKOWY 40A, ROZŁĄCZNIK 0-1 (3 - BIEGUNOWY), W OBUDOWIE OB2, ŁĄCZNIKI KRZYWKOWE |  |  |  | 1 |  | - | N | N | N | N | Y | N | N | N | N | N | N | N | Y | N | N | N | N
151208764 | 413256 | P.H. ELMAT RZESZÓW | FIBRAIN PATCHCORD 2M 0,9/125 SM, E2000APC/E2000APC G657A 1,8MM SIMPLEX GOLD | [5 empty] | - | N | N | N | N | Y | N | N | N | N | N | N | N | N | N | N | N | N
151208767 | 413132 | TOPEX | SPODNIE ROBOCZE NA SZELKACH, ROZMIAR M/50 | [5 empty] | - | N | N | N | N | Y | N | N | N | N | N | N | N | N | N | N | N | N
151208768 | 406292 | AEP | WTYCZKA NIEROZBIERALNA KĄTOWA UNI-SCHUKO 16A 230V NA PRZEWODZIE H05RR-F 3*1,5 MM2, DŁUGOŚĆ: 5 MB., KOLOR: CZARNY | [5 empty] | - | N | N | N | N | Y | N | N | N | N | N | N | N | N | N | N | N | N
151208769 | 405069 | PAWBOL | LED ROSS (MAŁE KOŁO), SREBRNY BIAŁY CIEPŁY, PUSZKA | [5 empty] | - | N | N | N | N | Y | N | N | N | N | N | N | N | Y | N | N | N | N
151208770 | 416668 | SPAMEL | NAPĘD KOMPLETNY KRYTY PODŚW.ZIELONY PIERŚCIEŃ NIKLOWANY |  |  |  | 2 |  | - | N | N | N | N | Y | N | N | N | N | N | N | N | Y | N | N | N | N
151208771 | 407828 | XXXXXX | RURA OCHRONNA SRS 110 SZTYWNA 10/5,5, L=6M, NA KIELICH | [5 empty] | - | N | N | N | N | Y | N | N | N | N | N | N | N | N | N | N | N | N
151208774 | 406438 | AEP | WTYCZKA ELASTOMEROWA 16A 2P+Z 230V IP44 L=105 MM UNI-SCHUKO CZARNA | [5 empty] | - | N | N | N | N | Y | N | N | N | N | N | N | N | N | N | N | N | N
151208775 | 408248 | ERKO | Końcówka rurowa KCS_10-70/20 | <p><span style="font-weight: 700;">Końcówka rurowa KCS 10-70/20 </span></p><table class="MsoTableGrid" border="1" cellspacing="0" cellpadding="0" style="border: none;"> <tbody><tr> <td width="37" valign="top" style="width:28.1pt;border:solid windowtext 1.0pt; mso-border-alt:solid windowtext .5pt;padding:0cm 5.4pt 0cm 5.4pt"> <p class="MsoNormal" style="margin-bottom:0cm;margin-bottom:.0001pt;line-height: normal"><o:p> </o:p></p> </td> <td width="104" valign="top" style="width:78.0pt;border:solid windowtext 1.0pt; border-left:none;mso-border-left-alt:solid windowtext .5pt;mso-border-alt: solid windowtext .5pt;padding:0cm 5.4pt 0cm 5.4pt"> <p class="MsoNormal" style="margin-bottom:0cm;margin-bottom:.0001pt;line-height: normal"><b>Wymiar [mm]</b><o:p></o:p></p> </td> </tr> <tr> <td width="37" valign="top" style="width:28.1pt;border:solid windowtext 1.0pt; border-top:none;mso-border-top-alt:solid windowtext .5pt;mso-border-alt:solid windowtext .5pt; padding:0cm 5.4pt 0cm 5.4pt"> <p class="MsoNormal" style="margin-bottom:0cm;margin-bottom:.0001pt;line-height: normal">s<o:p></o:p></p> </td> <td width="104" valign="top" style="width:78.0pt;border-top:none;border-left: none;border-bottom:solid windowtext 1.0pt;border-right:solid windowtext 1.0pt; mso-border-top-alt:solid windowtext .5pt;mso-border-left-alt:solid windowtext .5pt; mso-border-alt:solid windowtext .5pt;padding:0cm 5.4pt 0cm 5.4pt"> <p class="MsoNormal" style="margin-bottom:0cm;margin-bottom:.0001pt;line-height: normal"><o:p>2,25</o:p></p> </td> </tr> <tr> <td width="37" valign="top" style="width:28.1pt;border:solid windowtext 1.0pt; border-top:none;mso-border-top-alt:solid windowtext .5pt;mso-border-alt:solid windowtext .5pt; padding:0cm 5.4pt 0cm 5.4pt"> <p class="MsoNormal" style="margin-bottom:0cm;margin-bottom:.0001pt;line-height: normal">d1<o:p></o:p></p> </td> <td width="104" valign="top" style="width:78.0pt;border-top:none;border-left: none;border-bottom:solid windowtext 1.0pt;border-right:solid windowtext 1.0pt; mso-border-top-alt:solid windowtext .5pt;mso-border-left-alt:solid windowtext .5pt; mso-border-alt:solid windowtext .5pt;padding:0cm 5.4pt 0cm 5.4pt"> <p class="MsoNormal" style="margin-bottom:0cm;margin-bottom:.0001pt;line-height: normal"><o:p>12 </o:p></p> </td> </tr> <tr> <td width="37" valign="top" style="width:28.1pt;border:solid windowtext 1.0pt; border-top:none;mso-border-top-alt:solid windowtext .5pt;mso-border-alt:solid windowtext .5pt; padding:0cm 5.4pt 0cm 5.4pt"> <p class="MsoNormal" style="margin-bottom:0cm;margin-bottom:.0001pt;line-height: normal">d2<o:p></o:p></p> </td> <td width="104" valign="top" style="width:78.0pt;border-top:none;border-left: none;border-bottom:solid windowtext 1.0pt;border-right:solid windowtext 1.0pt; mso-border-top-alt:solid windowtext .5pt;mso-border-left-alt:solid windowtext .5pt; mso-border-alt:solid windowtext .5pt;padding:0cm 5.4pt 0cm 5.4pt"> <p class="MsoNormal" style="margin-bottom:0cm;margin-bottom:.0001pt;line-height: normal"><o:p>10,5 </o:p></p> </td> </tr> <tr> <td width="37" valign="top" style="width:28.1pt;border:solid windowtext 1.0pt; border-top:none;mso-border-top-alt:solid windowtext .5pt;mso-border-alt:solid windowtext .5pt; padding:0cm 5.4pt 0cm 5.4pt"> <p class="MsoNormal" style="margin-bottom:0cm;margin-bottom:.0001pt;line-height: normal">d3<o:p></o:p></p> </td> <td width="104" valign="top" style="width:78.0pt;border-top:none;border-left: none;border-bottom:solid windowtext 1.0pt;border-right:solid windowtext 1.0pt; mso-border-top-alt:solid windowtext .5pt;mso-border-left-alt:solid windowtext .5pt; mso-border-alt:solid windowtext .5pt;padding:0cm 5.4pt 0cm 5.4pt"> <p class="MsoNormal" style="margin-bottom:0cm;margin-bottom:.0001pt;line-height: normal"><o:p>20 </o:p></p> </td> </tr> <tr> <td width="37" valign="top" style="width:28.1pt;border:solid windowtext 1.0pt; border-top:none;mso-border-top-alt:solid windowtext .5pt;mso-border-alt:solid windowtext .5pt; padding:0cm 5.4pt 0cm 5.4pt"> <p class="MsoNormal" style="margin-bottom:0cm;margin-bottom:.0001pt;line-height: normal">a<o:p></o:p></p> </td> <td width="104" valign="top" style="width:78.0pt;border-top:none;border-left: none;border-bottom:solid windowtext 1.0pt;border-right:solid windowtext 1.0pt; mso-border-top-alt:solid windowtext .5pt;mso-border-left-alt:solid windowtext .5pt; mso-border-alt:solid windowtext .5pt;padding:0cm 5.4pt 0cm 5.4pt"> <p class="MsoNormal" style="margin-bottom:0cm;margin-bottom:.0001pt;line-height: normal"><o:p>19 </o:p></p> </td> </tr> <tr> <td width="37" valign="top" style="width:28.1pt;border:solid windowtext 1.0pt; border-top:none;mso-border-top-alt:solid windowtext .5pt;mso-border-alt:solid windowtext .5pt; padding:0cm 5.4pt 0cm 5.4pt"> <p class="MsoNormal" style="margin-bottom:0cm;margin-bottom:.0001pt;line-height: normal">l1<o:p></o:p></p> </td> <td width="104" valign="top" style="width:78.0pt;border-top:none;border-left: none;border-bottom:solid windowtext 1.0pt;border-right:solid windowtext 1.0pt; mso-border-top-alt:solid windowtext .5pt;mso-border-left-alt:solid windowtext .5pt; mso-border-alt:solid windowtext .5pt;padding:0cm 5.4pt 0cm 5.4pt"> <p class="MsoNormal" style="margin-bottom:0cm;margin-bottom:.0001pt;line-height: normal"><o:p>12 </o:p></p> </td> </tr> <tr> <td width="37" valign="top" style="width:28.1pt;border:solid windowtext 1.0pt; border-top:none;mso-border-top-alt:solid windowtext .5pt;mso-border-alt:solid windowtext .5pt; padding:0cm 5.4pt 0cm 5.4pt"> <p class="MsoNormal" style="margin-bottom:0cm;margin-bottom:.0001pt;line-height: normal">l2<o:p></o:p></p> </td> <td width="104" valign="top" style="width:78.0pt;border-top:none;border-left: none;border-bottom:solid windowtext 1.0pt;border-right:solid windowtext 1.0pt; mso-border-top-alt:solid windowtext .5pt;mso-border-left-alt:solid windowtext .5pt; mso-border-alt:solid windowtext .5pt;padding:0cm 5.4pt 0cm 5.4pt"> <p class="MsoNormal" style="margin-bottom:0cm;margin-bottom:.0001pt;line-height: normal"><o:p>12 </o:p></p> </td> </tr> <tr> <td width="37" valign="top" style="width:28.1pt;border:solid windowtext 1.0pt; border-top:none;mso-border-top-alt:solid windowtext .5pt;mso-border-alt:solid windowtext .5pt; padding:0cm 5.4pt 0cm 5.4pt"> <p class="MsoNormal" style="margin-bottom:0cm;margin-bottom:.0001pt;line-height: normal">l<o:p></o:p></p> </td> <td width="104" valign="top" style="width:78.0pt;border-top:none;border-left: none;border-bottom:solid windowtext 1.0pt;border-right:solid windowtext 1.0pt; mso-border-top-alt:solid windowtext .5pt;mso-border-left-alt:solid windowtext .5pt; mso-border-alt:solid windowtext .5pt;padding:0cm 5.4pt 0cm 5.4pt"> <p class="MsoNormal" style="margin-bottom:0cm;margin-bottom:.0001pt;line-height: normal"><o:p>39 </o:p></p> </td> </tr> </tbody></table> |  |  | 60 |  | - | N | N | N | N | Y | N | N | N | N | N | N | N | Y | N | N | N | N
151208776 | 413257 | P.H. ELMAT RZESZÓW | FIBRAIN PIGTAIL G.652D, 2M 0,9/125 SM, LC/LC 0,9MM ŻÓŁTY BUFFER STANDARD | [5 empty] | - | N | N | N | N | Y | N | N | N | N | N | N | N | N | N | N | N | N
151208777 | 414622 | SPAMEL | ŁĄCZNIK KRZYWKOWY 63A, ROZŁĄCZNIK 0-1 (3 - BIEGUNOWY), W OBUDOWIE OB2, ŁĄCZNIKI KRZYWKOWE |  |  |  | 2 |  | - | N | N | N | N | Y | N | N | N | N | N | N | N | Y | N | N | N | N
151208778 | 406247 | AEP | RODZIELNICA PRZENOŚNA PIESZYCE WYJ. 3*32A 5P WEJ. 32A 5P IP44 | [5 empty] | - | N | N | N | N | Y | N | N | N | N | N | N | N | N | N | N | N | N
151208779 | 408240 | ERKO | Końcówka rurowa KCS_12-35/20 | <p><span style="font-weight: 700;">Końcówka rurowa KCS 12-35/20 </span></p><table class="MsoTableGrid" border="1" cellspacing="0" cellpadding="0" style="border: none;"> <tbody><tr> <td width="37" valign="top" style="width:28.1pt;border:solid windowtext 1.0pt; mso-border-alt:solid windowtext .5pt;padding:0cm 5.4pt 0cm 5.4pt"> <p class="MsoNormal" style="margin-bottom:0cm;margin-bottom:.0001pt;line-height: normal"><o:p> </o:p></p> </td> <td width="104" valign="top" style="width:78.0pt;border:solid windowtext 1.0pt; border-left:none;mso-border-left-alt:solid windowtext .5pt;mso-border-alt: solid windowtext .5pt;padding:0cm 5.4pt 0cm 5.4pt"> <p class="MsoNormal" style="margin-bottom:0cm;margin-bottom:.0001pt;line-height: normal"><b>Wymiar [mm]</b><o:p></o:p></p> </td> </tr> <tr> <td width="37" valign="top" style="width:28.1pt;border:solid windowtext 1.0pt; border-top:none;mso-border-top-alt:solid windowtext .5pt;mso-border-alt:solid windowtext .5pt; padding:0cm 5.4pt 0cm 5.4pt"> <p class="MsoNormal" style="margin-bottom:0cm;margin-bottom:.0001pt;line-height: normal">s<o:p></o:p></p> </td> <td width="104" valign="top" style="width:78.0pt;border-top:none;border-left: none;border-bottom:solid windowtext 1.0pt;border-right:solid windowtext 1.0pt; mso-border-top-alt:solid windowtext .5pt;mso-border-left-alt:solid windowtext .5pt; mso-border-alt:solid windowtext .5pt;padding:0cm 5.4pt 0cm 5.4pt"> <p class="MsoNormal" style="margin-bottom:0cm;margin-bottom:.0001pt;line-height: normal"><o:p>1,75</o:p></p> </td> </tr> <tr> <td width="37" valign="top" style="width:28.1pt;border:solid windowtext 1.0pt; border-top:none;mso-border-top-alt:solid windowtext .5pt;mso-border-alt:solid windowtext .5pt; padding:0cm 5.4pt 0cm 5.4pt"> <p class="MsoNormal" style="margin-bottom:0cm;margin-bottom:.0001pt;line-height: normal">d1<o:p></o:p></p> </td> <td width="104" valign="top" style="width:78.0pt;border-top:none;border-left: none;border-bottom:solid windowtext 1.0pt;border-right:solid windowtext 1.0pt; mso-border-top-alt:solid windowtext .5pt;mso-border-left-alt:solid windowtext .5pt; mso-border-alt:solid windowtext .5pt;padding:0cm 5.4pt 0cm 5.4pt"> <p class="MsoNormal" style="margin-bottom:0cm;margin-bottom:.0001pt;line-height: normal"><o:p>8,5 </o:p></p> </td> </tr> <tr> <td width="37" valign="top" style="width:28.1pt;border:solid windowtext 1.0pt; border-top:none;mso-border-top-alt:solid windowtext .5pt;mso-border-alt:solid windowtext .5pt; padding:0cm 5.4pt 0cm 5.4pt"> <p class="MsoNormal" style="margin-bottom:0cm;margin-bottom:.0001pt;line-height: normal">d2<o:p></o:p></p> </td> <td width="104" valign="top" style="width:78.0pt;border-top:none;border-left: none;border-bottom:solid windowtext 1.0pt;border-right:solid windowtext 1.0pt; mso-border-top-alt:solid windowtext .5pt;mso-border-left-alt:solid windowtext .5pt; mso-border-alt:solid windowtext .5pt;padding:0cm 5.4pt 0cm 5.4pt"> <p class="MsoNormal" style="margin-bottom:0cm;margin-bottom:.0001pt;line-height: normal"><o:p>13 </o:p></p> </td> </tr> <tr> <td width="37" valign="top" style="width:28.1pt;border:solid windowtext 1.0pt; border-top:none;mso-border-top-alt:solid windowtext .5pt;mso-border-alt:solid windowtext .5pt; padding:0cm 5.4pt 0cm 5.4pt"> <p class="MsoNormal" style="margin-bottom:0cm;margin-bottom:.0001pt;line-height: normal">d3<o:p></o:p></p> </td> <td width="104" valign="top" style="width:78.0pt;border-top:none;border-left: none;border-bottom:solid windowtext 1.0pt;border-right:solid windowtext 1.0pt; mso-border-top-alt:solid windowtext .5pt;mso-border-left-alt:solid windowtext .5pt; mso-border-alt:solid windowtext .5pt;padding:0cm 5.4pt 0cm 5.4pt"> <p class="MsoNormal" style="margin-bottom:0cm;margin-bottom:.0001pt;line-height: normal"><o:p>21 </o:p></p> </td> </tr> <tr> <td width="37" valign="top" style="width:28.1pt;border:solid windowtext 1.0pt; border-top:none;mso-border-top-alt:solid windowtext .5pt;mso-border-alt:solid windowtext .5pt; padding:0cm 5.4pt 0cm 5.4pt"> <p class="MsoNormal" style="margin-bottom:0cm;margin-bottom:.0001pt;line-height: normal">a<o:p></o:p></p> </td> <td width="104" valign="top" style="width:78.0pt;border-top:none;border-left: none;border-bottom:solid windowtext 1.0pt;border-right:solid windowtext 1.0pt; mso-border-top-alt:solid windowtext .5pt;mso-border-left-alt:solid windowtext .5pt; mso-border-alt:solid windowtext .5pt;padding:0cm 5.4pt 0cm 5.4pt"> <p class="MsoNormal" style="margin-bottom:0cm;margin-bottom:.0001pt;line-height: normal"><o:p>17 </o:p></p> </td> </tr> <tr> <td width="37" valign="top" style="width:28.1pt;border:solid windowtext 1.0pt; border-top:none;mso-border-top-alt:solid windowtext .5pt;mso-border-alt:solid windowtext .5pt; padding:0cm 5.4pt 0cm 5.4pt"> <p class="MsoNormal" style="margin-bottom:0cm;margin-bottom:.0001pt;line-height: normal">l1<o:p></o:p></p> </td> <td width="104" valign="top" style="width:78.0pt;border-top:none;border-left: none;border-bottom:solid windowtext 1.0pt;border-right:solid windowtext 1.0pt; mso-border-top-alt:solid windowtext .5pt;mso-border-left-alt:solid windowtext .5pt; mso-border-alt:solid windowtext .5pt;padding:0cm 5.4pt 0cm 5.4pt"> <p class="MsoNormal" style="margin-bottom:0cm;margin-bottom:.0001pt;line-height: normal"><o:p>13 </o:p></p> </td> </tr> <tr> <td width="37" valign="top" style="width:28.1pt;border:solid windowtext 1.0pt; border-top:none;mso-border-top-alt:solid windowtext .5pt;mso-border-alt:solid windowtext .5pt; padding:0cm 5.4pt 0cm 5.4pt"> <p class="MsoNormal" style="margin-bottom:0cm;margin-bottom:.0001pt;line-height: normal">l2<o:p></o:p></p> </td> <td width="104" valign="top" style="width:78.0pt;border-top:none;border-left: none;border-bottom:solid windowtext 1.0pt;border-right:solid windowtext 1.0pt; mso-border-top-alt:solid windowtext .5pt;mso-border-left-alt:solid windowtext .5pt; mso-border-alt:solid windowtext .5pt;padding:0cm 5.4pt 0cm 5.4pt"> <p class="MsoNormal" style="margin-bottom:0cm;margin-bottom:.0001pt;line-height: normal"><o:p>14 </o:p></p> </td> </tr> <tr> <td width="37" valign="top" style="width:28.1pt;border:solid windowtext 1.0pt; border-top:none;mso-border-top-alt:solid windowtext .5pt;mso-border-alt:solid windowtext .5pt; padding:0cm 5.4pt 0cm 5.4pt"> <p class="MsoNormal" style="margin-bottom:0cm;margin-bottom:.0001pt;line-height: normal">l<o:p></o:p></p> </td> <td width="104" valign="top" style="width:78.0pt;border-top:none;border-left: none;border-bottom:solid windowtext 1.0pt;border-right:solid windowtext 1.0pt; mso-border-top-alt:solid windowtext .5pt;mso-border-left-alt:solid windowtext .5pt; mso-border-alt:solid windowtext .5pt;padding:0cm 5.4pt 0cm 5.4pt"> <p class="MsoNormal" style="margin-bottom:0cm;margin-bottom:.0001pt;line-height: normal"><o:p>38 </o:p></p> </td> </tr> </tbody></table> |  |  | 28 |  | - | N | N | N | N | Y | N | N | N | N | N | N | N | Y | N | N | N | N
151208780 | 405146 | PAWBOL | LISTWA ZACISKOWA LG 4X95/35 TERMOPLAST Z OSŁONĄ | Listwa zaciskowa LG 4x95/35 termoplastyczna z osłoną |  |  |  |  | - | N | N | N | N | Y | N | N | N | N | N | N | N | Y | N | N | N | N
151208781 | 416762 | SPAMEL | LAMPKA SYGN. ŻÓŁTA 230V LED BA9S STANDARD LAMPKI |  |  |  | 4 |  | - | N | N | N | N | Y | N | N | N | N | N | N | N | Y | N | N | N | N
151208782 | 406293 | AEP | WTYCZKA NIEROZBIERALNA PROSTA UNI-SCHUKO 16A 230V NA PRZEWODZIE H05RR-F 2*1,0 MM2, DŁUGOŚĆ: 3 MB., KOLOR: CZARNY | [5 empty] | - | N | N | N | N | Y | N | N | N | N | N | N | N | N | N | N | N | N
151208783 | 413143 | TOPEX | KAMIZELKA ROBOCZA, ROZMIAR M/50 | [5 empty] | - | N | N | N | N | Y | N | N | N | N | N | N | N | N | N | N | N | N
151208784 | 406610 | AEP | ŁĄCZNIK KRZYWKOWY W OBUDOWIE 20A L-0-P 69*69*73 MM IP65 | [5 empty] | - | N | N | N | N | Y | N | N | N | N | N | N | N | N | N | N | N | N
151208785 | 406463 | AEP | GNIAZDO PRZENOŚNE GUMOWE 16A 2P+Z 230V IP44 Z BOLCEM CZARNE | [5 empty] | - | N | N | N | N | Y | N | N | N | N | N | N | N | N | N | N | N | N
151208787 | 413270 | P.H. ELMAT RZESZÓW | FIBRAIN PATCHCORD 2M, 0,9/125 SM, SC/SC, G652D, 2,8MM DUPLEX LSOH STANDARD | [5 empty] | - | N | N | N | N | Y | N | N | N | N | N | N | N | N | N | N | N | N
151208788 | 408249 | ERKO | Końcówka rurowa KCS_12-70/20 | <p><b>Końcówka rurowa KCS 12-70/20</b></p><table class="MsoTableGrid" border="1" cellspacing="0" cellpadding="0" style="border: none;"> <tbody><tr> <td width="37" valign="top" style="width:28.1pt;border:solid windowtext 1.0pt; mso-border-alt:solid windowtext .5pt;padding:0cm 5.4pt 0cm 5.4pt"> <p class="MsoNormal" style="margin-bottom:0cm;margin-bottom:.0001pt;line-height: normal"><o:p> </o:p></p> </td> <td width="104" valign="top" style="width:78.0pt;border:solid windowtext 1.0pt; border-left:none;mso-border-left-alt:solid windowtext .5pt;mso-border-alt: solid windowtext .5pt;padding:0cm 5.4pt 0cm 5.4pt"> <p class="MsoNormal" style="margin-bottom:0cm;margin-bottom:.0001pt;line-height: normal"><b>Wymiar [mm]</b><o:p></o:p></p> </td> </tr> <tr> <td width="37" valign="top" style="width:28.1pt;border:solid windowtext 1.0pt; border-top:none;mso-border-top-alt:solid windowtext .5pt;mso-border-alt:solid windowtext .5pt; padding:0cm 5.4pt 0cm 5.4pt"> <p class="MsoNormal" style="margin-bottom:0cm;margin-bottom:.0001pt;line-height: normal">s<o:p></o:p></p> </td> <td width="104" valign="top" style="width:78.0pt;border-top:none;border-left: none;border-bottom:solid windowtext 1.0pt;border-right:solid windowtext 1.0pt; mso-border-top-alt:solid windowtext .5pt;mso-border-left-alt:solid windowtext .5pt; mso-border-alt:solid windowtext .5pt;padding:0cm 5.4pt 0cm 5.4pt"> <p class="MsoNormal" style="margin-bottom:0cm;margin-bottom:.0001pt;line-height: normal"><o:p>2,25</o:p></p> </td> </tr> <tr> <td width="37" valign="top" style="width:28.1pt;border:solid windowtext 1.0pt; border-top:none;mso-border-top-alt:solid windowtext .5pt;mso-border-alt:solid windowtext .5pt; padding:0cm 5.4pt 0cm 5.4pt"> <p class="MsoNormal" style="margin-bottom:0cm;margin-bottom:.0001pt;line-height: normal">d1<o:p></o:p></p> </td> <td width="104" valign="top" style="width:78.0pt;border-top:none;border-left: none;border-bottom:solid windowtext 1.0pt;border-right:solid windowtext 1.0pt; mso-border-top-alt:solid windowtext .5pt;mso-border-left-alt:solid windowtext .5pt; mso-border-alt:solid windowtext .5pt;padding:0cm 5.4pt 0cm 5.4pt"> <p class="MsoNormal" style="margin-bottom:0cm;margin-bottom:.0001pt;line-height: normal"><o:p>12 </o:p></p> </td> </tr> <tr> <td width="37" valign="top" style="width:28.1pt;border:solid windowtext 1.0pt; border-top:none;mso-border-top-alt:solid windowtext .5pt;mso-border-alt:solid windowtext .5pt; padding:0cm 5.4pt 0cm 5.4pt"> <p class="MsoNormal" style="margin-bottom:0cm;margin-bottom:.0001pt;line-height: normal">d2<o:p></o:p></p> </td> <td width="104" valign="top" style="width:78.0pt;border-top:none;border-left: none;border-bottom:solid windowtext 1.0pt;border-right:solid windowtext 1.0pt; mso-border-top-alt:solid windowtext .5pt;mso-border-left-alt:solid windowtext .5pt; mso-border-alt:solid windowtext .5pt;padding:0cm 5.4pt 0cm 5.4pt"> <p class="MsoNormal" style="margin-bottom:0cm;margin-bottom:.0001pt;line-height: normal"><o:p>13 </o:p></p> </td> </tr> <tr> <td width="37" valign="top" style="width:28.1pt;border:solid windowtext 1.0pt; border-top:none;mso-border-top-alt:solid windowtext .5pt;mso-border-alt:solid windowtext .5pt; padding:0cm 5.4pt 0cm 5.4pt"> <p class="MsoNormal" style="margin-bottom:0cm;margin-bottom:.0001pt;line-height: normal">d3<o:p></o:p></p> </td> <td width="104" valign="top" style="width:78.0pt;border-top:none;border-left: none;border-bottom:solid windowtext 1.0pt;border-right:solid windowtext 1.0pt; mso-border-top-alt:solid windowtext .5pt;mso-border-left-alt:solid windowtext .5pt; mso-border-alt:solid windowtext .5pt;padding:0cm 5.4pt 0cm 5.4pt"> <p class="MsoNormal" style="margin-bottom:0cm;margin-bottom:.0001pt;line-height: normal"><o:p>23 </o:p></p> </td> </tr> <tr> <td width="37" valign="top" style="width:28.1pt;border:solid windowtext 1.0pt; border-top:none;mso-border-top-alt:solid windowtext .5pt;mso-border-alt:solid windowtext .5pt; padding:0cm 5.4pt 0cm 5.4pt"> <p class="MsoNormal" style="margin-bottom:0cm;margin-bottom:.0001pt;line-height: normal">a<o:p></o:p></p> </td> <td width="104" valign="top" style="width:78.0pt;border-top:none;border-left: none;border-bottom:solid windowtext 1.0pt;border-right:solid windowtext 1.0pt; mso-border-top-alt:solid windowtext .5pt;mso-border-left-alt:solid windowtext .5pt; mso-border-alt:solid windowtext .5pt;padding:0cm 5.4pt 0cm 5.4pt"> <p class="MsoNormal" style="margin-bottom:0cm;margin-bottom:.0001pt;line-height: normal"><o:p>20 </o:p></p> </td> </tr> <tr> <td width="37" valign="top" style="width:28.1pt;border:solid windowtext 1.0pt; border-top:none;mso-border-top-alt:solid windowtext .5pt;mso-border-alt:solid windowtext .5pt; padding:0cm 5.4pt 0cm 5.4pt"> <p class="MsoNormal" style="margin-bottom:0cm;margin-bottom:.0001pt;line-height: normal">l1<o:p></o:p></p> </td> <td width="104" valign="top" style="width:78.0pt;border-top:none;border-left: none;border-bottom:solid windowtext 1.0pt;border-right:solid windowtext 1.0pt; mso-border-top-alt:solid windowtext .5pt;mso-border-left-alt:solid windowtext .5pt; mso-border-alt:solid windowtext .5pt;padding:0cm 5.4pt 0cm 5.4pt"> <p class="MsoNormal" style="margin-bottom:0cm;margin-bottom:.0001pt;line-height: normal"><o:p>13 </o:p></p> </td> </tr> <tr> <td width="37" valign="top" style="width:28.1pt;border:solid windowtext 1.0pt; border-top:none;mso-border-top-alt:solid windowtext .5pt;mso-border-alt:solid windowtext .5pt; padding:0cm 5.4pt 0cm 5.4pt"> <p class="MsoNormal" style="margin-bottom:0cm;margin-bottom:.0001pt;line-height: normal">l2<o:p></o:p></p> </td> <td width="104" valign="top" style="width:78.0pt;border-top:none;border-left: none;border-bottom:solid windowtext 1.0pt;border-right:solid windowtext 1.0pt; mso-border-top-alt:solid windowtext .5pt;mso-border-left-alt:solid windowtext .5pt; mso-border-alt:solid windowtext .5pt;padding:0cm 5.4pt 0cm 5.4pt"> <p class="MsoNormal" style="margin-bottom:0cm;margin-bottom:.0001pt;line-height: normal"><o:p>14 </o:p></p> </td> </tr> <tr> <td width="37" valign="top" style="width:28.1pt;border:solid windowtext 1.0pt; border-top:none;mso-border-top-alt:solid windowtext .5pt;mso-border-alt:solid windowtext .5pt; padding:0cm 5.4pt 0cm 5.4pt"> <p class="MsoNormal" style="margin-bottom:0cm;margin-bottom:.0001pt;line-height: normal">l<o:p></o:p></p> </td> <td width="104" valign="top" style="width:78.0pt;border-top:none;border-left: none;border-bottom:solid windowtext 1.0pt;border-right:solid windowtext 1.0pt; mso-border-top-alt:solid windowtext .5pt;mso-border-left-alt:solid windowtext .5pt; mso-border-alt:solid windowtext .5pt;padding:0cm 5.4pt 0cm 5.4pt"> <p class="MsoNormal" style="margin-bottom:0cm;margin-bottom:.0001pt;line-height: normal"><o:p>46 </o:p></p> </td> </tr> </tbody></table><p><br></p> |  |  | 23 |  | - | N | N | N | N | Y | N | N | N | N | N | N | N | Y | N | N | N | N
151208789 | 415133 | SPAMEL | ROZDZIELNICA NISKIEGO NAPIĘCIA 2X3F-16A,1F-16A,I-O,2X5X16A,3X16A | [5 empty] | - | N | N | N | N | Y | N | N | N | N | N | N | N | N | N | N | N | N
151208790 | 408243 | ERKO | Końcówka rurowa KCS_10-50/20 | <p><b>Końcówka rurowa KCS 10-50/20</b></p><table class="MsoTableGrid" border="1" cellspacing="0" cellpadding="0" style="border: none;"> <tbody><tr> <td width="37" valign="top" style="width:28.1pt;border:solid windowtext 1.0pt; mso-border-alt:solid windowtext .5pt;padding:0cm 5.4pt 0cm 5.4pt"> <p class="MsoNormal" style="margin-bottom:0cm;margin-bottom:.0001pt;line-height: normal"><o:p> </o:p></p> </td> <td width="104" valign="top" style="width:78.0pt;border:solid windowtext 1.0pt; border-left:none;mso-border-left-alt:solid windowtext .5pt;mso-border-alt: solid windowtext .5pt;padding:0cm 5.4pt 0cm 5.4pt"> <p class="MsoNormal" style="margin-bottom:0cm;margin-bottom:.0001pt;line-height: normal"><b>Wymiar [mm]<o:p></o:p></b></p> </td> </tr> <tr> <td width="37" valign="top" style="width:28.1pt;border:solid windowtext 1.0pt; border-top:none;mso-border-top-alt:solid windowtext .5pt;mso-border-alt:solid windowtext .5pt; padding:0cm 5.4pt 0cm 5.4pt"> <p class="MsoNormal" style="margin-bottom:0cm;margin-bottom:.0001pt;line-height: normal">s<o:p></o:p></p> </td> <td width="104" valign="top" style="width:78.0pt;border-top:none;border-left: none;border-bottom:solid windowtext 1.0pt;border-right:solid windowtext 1.0pt; mso-border-top-alt:solid windowtext .5pt;mso-border-left-alt:solid windowtext .5pt; mso-border-alt:solid windowtext .5pt;padding:0cm 5.4pt 0cm 5.4pt"> <p class="MsoNormal" style="margin-bottom:0cm;margin-bottom:.0001pt;line-height: normal"><o:p> 2</o:p></p> </td> </tr> <tr> <td width="37" valign="top" style="width:28.1pt;border:solid windowtext 1.0pt; border-top:none;mso-border-top-alt:solid windowtext .5pt;mso-border-alt:solid windowtext .5pt; padding:0cm 5.4pt 0cm 5.4pt"> <p class="MsoNormal" style="margin-bottom:0cm;margin-bottom:.0001pt;line-height: normal">d1<o:p></o:p></p> </td> <td width="104" valign="top" style="width:78.0pt;border-top:none;border-left: none;border-bottom:solid windowtext 1.0pt;border-right:solid windowtext 1.0pt; mso-border-top-alt:solid windowtext .5pt;mso-border-left-alt:solid windowtext .5pt; mso-border-alt:solid windowtext .5pt;padding:0cm 5.4pt 0cm 5.4pt"> <p class="MsoNormal" style="margin-bottom:0cm;margin-bottom:.0001pt;line-height: normal"><o:p>10 </o:p></p> </td> </tr> <tr> <td width="37" valign="top" style="width:28.1pt;border:solid windowtext 1.0pt; border-top:none;mso-border-top-alt:solid windowtext .5pt;mso-border-alt:solid windowtext .5pt; padding:0cm 5.4pt 0cm 5.4pt"> <p class="MsoNormal" style="margin-bottom:0cm;margin-bottom:.0001pt;line-height: normal">d2<o:p></o:p></p> </td> <td width="104" valign="top" style="width:78.0pt;border-top:none;border-left: none;border-bottom:solid windowtext 1.0pt;border-right:solid windowtext 1.0pt; mso-border-top-alt:solid windowtext .5pt;mso-border-left-alt:solid windowtext .5pt; mso-border-alt:solid windowtext .5pt;padding:0cm 5.4pt 0cm 5.4pt"> <p class="MsoNormal" style="margin-bottom:0cm;margin-bottom:.0001pt;line-height: normal"><o:p> 10,5</o:p></p> </td> </tr> <tr> <td width="37" valign="top" style="width:28.1pt;border:solid windowtext 1.0pt; border-top:none;mso-border-top-alt:solid windowtext .5pt;mso-border-alt:solid windowtext .5pt; padding:0cm 5.4pt 0cm 5.4pt"> <p class="MsoNormal" style="margin-bottom:0cm;margin-bottom:.0001pt;line-height: normal">d3<o:p></o:p></p> </td> <td width="104" valign="top" style="width:78.0pt;border-top:none;border-left: none;border-bottom:solid windowtext 1.0pt;border-right:solid windowtext 1.0pt; mso-border-top-alt:solid windowtext .5pt;mso-border-left-alt:solid windowtext .5pt; mso-border-alt:solid windowtext .5pt;padding:0cm 5.4pt 0cm 5.4pt"> <p class="MsoNormal" style="margin-bottom:0cm;margin-bottom:.0001pt;line-height: normal"><o:p>20 </o:p></p> </td> </tr> <tr> <td width="37" valign="top" style="width:28.1pt;border:solid windowtext 1.0pt; border-top:none;mso-border-top-alt:solid windowtext .5pt;mso-border-alt:solid windowtext .5pt; padding:0cm 5.4pt 0cm 5.4pt"> <p class="MsoNormal" style="margin-bottom:0cm;margin-bottom:.0001pt;line-height: normal">a<o:p></o:p></p> </td> <td width="104" valign="top" style="width:78.0pt;border-top:none;border-left: none;border-bottom:solid windowtext 1.0pt;border-right:solid windowtext 1.0pt; mso-border-top-alt:solid windowtext .5pt;mso-border-left-alt:solid windowtext .5pt; mso-border-alt:solid windowtext .5pt;padding:0cm 5.4pt 0cm 5.4pt"> <p class="MsoNormal" style="margin-bottom:0cm;margin-bottom:.0001pt;line-height: normal"><o:p>19 </o:p></p> </td> </tr> <tr> <td width="37" valign="top" style="width:28.1pt;border:solid windowtext 1.0pt; border-top:none;mso-border-top-alt:solid windowtext .5pt;mso-border-alt:solid windowtext .5pt; padding:0cm 5.4pt 0cm 5.4pt"> <p class="MsoNormal" style="margin-bottom:0cm;margin-bottom:.0001pt;line-height: normal">l1<o:p></o:p></p> </td> <td width="104" valign="top" style="width:78.0pt;border-top:none;border-left: none;border-bottom:solid windowtext 1.0pt;border-right:solid windowtext 1.0pt; mso-border-top-alt:solid windowtext .5pt;mso-border-left-alt:solid windowtext .5pt; mso-border-alt:solid windowtext .5pt;padding:0cm 5.4pt 0cm 5.4pt"> <p class="MsoNormal" style="margin-bottom:0cm;margin-bottom:.0001pt;line-height: normal"><o:p>12 </o:p></p> </td> </tr> <tr> <td width="37" valign="top" style="width:28.1pt;border:solid windowtext 1.0pt; border-top:none;mso-border-top-alt:solid windowtext .5pt;mso-border-alt:solid windowtext .5pt; padding:0cm 5.4pt 0cm 5.4pt"> <p class="MsoNormal" style="margin-bottom:0cm;margin-bottom:.0001pt;line-height: normal">l2<o:p></o:p></p> </td> <td width="104" valign="top" style="width:78.0pt;border-top:none;border-left: none;border-bottom:solid windowtext 1.0pt;border-right:solid windowtext 1.0pt; mso-border-top-alt:solid windowtext .5pt;mso-border-left-alt:solid windowtext .5pt; mso-border-alt:solid windowtext .5pt;padding:0cm 5.4pt 0cm 5.4pt"> <p class="MsoNormal" style="margin-bottom:0cm;margin-bottom:.0001pt;line-height: normal"><o:p>12 </o:p></p> </td> </tr> <tr> <td width="37" valign="top" style="width:28.1pt;border:solid windowtext 1.0pt; border-top:none;mso-border-top-alt:solid windowtext .5pt;mso-border-alt:solid windowtext .5pt; padding:0cm 5.4pt 0cm 5.4pt"> <p class="MsoNormal" style="margin-bottom:0cm;margin-bottom:.0001pt;line-height: normal">l<o:p></o:p></p> </td> <td width="104" valign="top" style="width:78.0pt;border-top:none;border-left: none;border-bottom:solid windowtext 1.0pt;border-right:solid windowtext 1.0pt; mso-border-top-alt:solid windowtext .5pt;mso-border-left-alt:solid windowtext .5pt; mso-border-alt:solid windowtext .5pt;padding:0cm 5.4pt 0cm 5.4pt"> <p class="MsoNormal" style="margin-bottom:0cm;margin-bottom:.0001pt;line-height: normal"><o:p> 39</o:p></p> </td> </tr> </tbody></table><p><br></p> |  |  | 32 |  | - | N | N | N | N | Y | N | N | N | N | N | N | N | Y | N | N | N | N
151208791 | 405151 | PAWBOL | ZŁĄCZKA GWINTOWANA 12-TOROWA PS-4 | Listwa zaciskowa 12 torowa PS-4mm2, biała, opakowanie 10 szt. |  |  |  |  | - | N | N | N | N | Y | N | N | N | N | N | N | N | Y | N | N | N | N
151208792 | 406208 | AEP | ROZDZIELNIA STACJONARNA HEL 10M 2*32A 5P, 4* GW IP44 BEZ ZABEZPIECZEŃ | [5 empty] | - | N | N | N | N | Y | N | N | N | N | N | N | N | N | N | N | N | N
151208793 | 416783 | SPAMEL | LAMPKA SYGN. ZIELONA 230V LED BA9S STANDARD LAMPKI SYGNALIZACYJNE | [5 empty] | - | N | N | N | N | Y | N | N | N | N | N | N | N | N | N | N | N | N
151208794 | 406294 | AEP | WTYCZKA NIEROZBIERALNA PROSTA UNI-SCHUKO 16A 230V NA PRZEWODZIE H05RR-F 2*1,5 MM2, DŁUGOŚĆ: 3 MB., KOLOR: CZARNY | [5 empty] | - | N | N | N | N | Y | N | N | N | N | N | N | N | N | N | N | N | N
151208795 | 413145 | TOPEX | KAMIZELKA ROBOCZA, ROZMIAR XL/56 | [5 empty] | - | N | N | N | N | Y | N | N | N | N | N | N | N | N | N | N | N | N
151208796 | 406467 | AEP | GNIAZDO PRZENOŚNE GUMOWE 16A 2P+Z 230V IP44 SCHUKO CZARNE | [5 empty] | - | N | N | N | N | Y | N | N | N | N | N | N | N | N | N | N | N | N
151208797 | 413310 | DELKAR | OSŁONKA DO WARKOCZA 25-95 MM | [5 empty] | - | N | N | N | N | Y | N | N | N | N | N | N | N | Y | N | N | N | N
151208800 | 406652 | AEP | ŁĄCZNIK KRZYWKOWY 32A 0-1 3P W OBUDOWIE 113*113*108 MM | [5 empty] | - | N | N | N | N | Y | N | N | N | N | N | N | N | N | N | N | N | N
151208802 | 408253 | ERKO | Końcówka rurowa KCS 10-95/10 | <p><b>Końcówka rurowa KCS 10-95/10</b></p><table class="MsoTableGrid" border="1" cellspacing="0" cellpadding="0" style="border: none;"> <tbody><tr> <td width="37" valign="top" style="width:28.1pt;border:solid windowtext 1.0pt; mso-border-alt:solid windowtext .5pt;padding:0cm 5.4pt 0cm 5.4pt"> <p class="MsoNormal" style="margin-bottom:0cm;margin-bottom:.0001pt;line-height: normal"><o:p> </o:p></p> </td> <td width="104" valign="top" style="width:78.0pt;border:solid windowtext 1.0pt; border-left:none;mso-border-left-alt:solid windowtext .5pt;mso-border-alt: solid windowtext .5pt;padding:0cm 5.4pt 0cm 5.4pt"> <p class="MsoNormal" style="margin-bottom:0cm;margin-bottom:.0001pt;line-height: normal"><b>Wymiar [mm]<o:p></o:p></b></p> </td> </tr> <tr> <td width="37" valign="top" style="width:28.1pt;border:solid windowtext 1.0pt; border-top:none;mso-border-top-alt:solid windowtext .5pt;mso-border-alt:solid windowtext .5pt; padding:0cm 5.4pt 0cm 5.4pt"> <p class="MsoNormal" style="margin-bottom:0cm;margin-bottom:.0001pt;line-height: normal">s<o:p></o:p></p> </td> <td width="104" valign="top" style="width:78.0pt;border-top:none;border-left: none;border-bottom:solid windowtext 1.0pt;border-right:solid windowtext 1.0pt; mso-border-top-alt:solid windowtext .5pt;mso-border-left-alt:solid windowtext .5pt; mso-border-alt:solid windowtext .5pt;padding:0cm 5.4pt 0cm 5.4pt"> <p class="MsoNormal" style="margin-bottom:0cm;margin-bottom:.0001pt;line-height: normal"><o:p> 2,25</o:p></p> </td> </tr> <tr> <td width="37" valign="top" style="width:28.1pt;border:solid windowtext 1.0pt; border-top:none;mso-border-top-alt:solid windowtext .5pt;mso-border-alt:solid windowtext .5pt; padding:0cm 5.4pt 0cm 5.4pt"> <p class="MsoNormal" style="margin-bottom:0cm;margin-bottom:.0001pt;line-height: normal">d1<o:p></o:p></p> </td> <td width="104" valign="top" style="width:78.0pt;border-top:none;border-left: none;border-bottom:solid windowtext 1.0pt;border-right:solid windowtext 1.0pt; mso-border-top-alt:solid windowtext .5pt;mso-border-left-alt:solid windowtext .5pt; mso-border-alt:solid windowtext .5pt;padding:0cm 5.4pt 0cm 5.4pt"> <p class="MsoNormal" style="margin-bottom:0cm;margin-bottom:.0001pt;line-height: normal"><o:p> 13,5</o:p></p> </td> </tr> <tr> <td width="37" valign="top" style="width:28.1pt;border:solid windowtext 1.0pt; border-top:none;mso-border-top-alt:solid windowtext .5pt;mso-border-alt:solid windowtext .5pt; padding:0cm 5.4pt 0cm 5.4pt"> <p class="MsoNormal" style="margin-bottom:0cm;margin-bottom:.0001pt;line-height: normal">d2<o:p></o:p></p> </td> <td width="104" valign="top" style="width:78.0pt;border-top:none;border-left: none;border-bottom:solid windowtext 1.0pt;border-right:solid windowtext 1.0pt; mso-border-top-alt:solid windowtext .5pt;mso-border-left-alt:solid windowtext .5pt; mso-border-alt:solid windowtext .5pt;padding:0cm 5.4pt 0cm 5.4pt"> <p class="MsoNormal" style="margin-bottom:0cm;margin-bottom:.0001pt;line-height: normal"><o:p> 10,5</o:p></p> </td> </tr> <tr> <td width="37" valign="top" style="width:28.1pt;border:solid windowtext 1.0pt; border-top:none;mso-border-top-alt:solid windowtext .5pt;mso-border-alt:solid windowtext .5pt; padding:0cm 5.4pt 0cm 5.4pt"> <p class="MsoNormal" style="margin-bottom:0cm;margin-bottom:.0001pt;line-height: normal">d3<o:p></o:p></p> </td> <td width="104" valign="top" style="width:78.0pt;border-top:none;border-left: none;border-bottom:solid windowtext 1.0pt;border-right:solid windowtext 1.0pt; mso-border-top-alt:solid windowtext .5pt;mso-border-left-alt:solid windowtext .5pt; mso-border-alt:solid windowtext .5pt;padding:0cm 5.4pt 0cm 5.4pt"> <p class="MsoNormal" style="margin-bottom:0cm;margin-bottom:.0001pt;line-height: normal"><o:p> 26</o:p></p> </td> </tr> <tr> <td width="37" valign="top" style="width:28.1pt;border:solid windowtext 1.0pt; border-top:none;mso-border-top-alt:solid windowtext .5pt;mso-border-alt:solid windowtext .5pt; padding:0cm 5.4pt 0cm 5.4pt"> <p class="MsoNormal" style="margin-bottom:0cm;margin-bottom:.0001pt;line-height: normal">a<o:p></o:p></p> </td> <td width="104" valign="top" style="width:78.0pt;border-top:none;border-left: none;border-bottom:solid windowtext 1.0pt;border-right:solid windowtext 1.0pt; mso-border-top-alt:solid windowtext .5pt;mso-border-left-alt:solid windowtext .5pt; mso-border-alt:solid windowtext .5pt;padding:0cm 5.4pt 0cm 5.4pt"> <p class="MsoNormal" style="margin-bottom:0cm;margin-bottom:.0001pt;line-height: normal"><o:p>23 </o:p></p> </td> </tr> <tr> <td width="37" valign="top" style="width:28.1pt;border:solid windowtext 1.0pt; border-top:none;mso-border-top-alt:solid windowtext .5pt;mso-border-alt:solid windowtext .5pt; padding:0cm 5.4pt 0cm 5.4pt"> <p class="MsoNormal" style="margin-bottom:0cm;margin-bottom:.0001pt;line-height: normal">l1<o:p></o:p></p> </td> <td width="104" valign="top" style="width:78.0pt;border-top:none;border-left: none;border-bottom:solid windowtext 1.0pt;border-right:solid windowtext 1.0pt; mso-border-top-alt:solid windowtext .5pt;mso-border-left-alt:solid windowtext .5pt; mso-border-alt:solid windowtext .5pt;padding:0cm 5.4pt 0cm 5.4pt"> <p class="MsoNormal" style="margin-bottom:0cm;margin-bottom:.0001pt;line-height: normal"><o:p>12 </o:p></p> </td> </tr> <tr> <td width="37" valign="top" style="width:28.1pt;border:solid windowtext 1.0pt; border-top:none;mso-border-top-alt:solid windowtext .5pt;mso-border-alt:solid windowtext .5pt; padding:0cm 5.4pt 0cm 5.4pt"> <p class="MsoNormal" style="margin-bottom:0cm;margin-bottom:.0001pt;line-height: normal">l2<o:p></o:p></p> </td> <td width="104" valign="top" style="width:78.0pt;border-top:none;border-left: none;border-bottom:solid windowtext 1.0pt;border-right:solid windowtext 1.0pt; mso-border-top-alt:solid windowtext .5pt;mso-border-left-alt:solid windowtext .5pt; mso-border-alt:solid windowtext .5pt;padding:0cm 5.4pt 0cm 5.4pt"> <p class="MsoNormal" style="margin-bottom:0cm;margin-bottom:.0001pt;line-height: normal"><o:p>13 </o:p></p> </td> </tr> <tr> <td width="37" valign="top" style="width:28.1pt;border:solid windowtext 1.0pt; border-top:none;mso-border-top-alt:solid windowtext .5pt;mso-border-alt:solid windowtext .5pt; padding:0cm 5.4pt 0cm 5.4pt"> <p class="MsoNormal" style="margin-bottom:0cm;margin-bottom:.0001pt;line-height: normal">l<o:p></o:p></p> </td> <td width="104" valign="top" style="width:78.0pt;border-top:none;border-left: none;border-bottom:solid windowtext 1.0pt;border-right:solid windowtext 1.0pt; mso-border-top-alt:solid windowtext .5pt;mso-border-left-alt:solid windowtext .5pt; mso-border-alt:solid windowtext .5pt;padding:0cm 5.4pt 0cm 5.4pt"> <p class="MsoNormal" style="margin-bottom:0cm;margin-bottom:.0001pt;line-height: normal"><o:p>48 </o:p></p> </td> </tr> </tbody></table><p><br></p> |  |  | 15 |  | - | N | N | N | N | Y | N | N | N | N | N | N | N | Y | N | N | N | N
151208804 | 416817 | SPAMEL | 2-POŁ ŁĄCZNIK POKR CZARNY 1 ZW PIERŚCIEŃ NIKLOWANY |  |  |  | 5 |  | - | N | N | N | N | Y | N | N | N | N | N | N | N | Y | N | N | N | N
151208805 | 416193 | SPAMEL | ŁĄCZNIK KRZYWKOWY 63A, PRZEŁĄCZNIK ROZRUCHOWY TRÓJFAZOWY (0,Y,A), MOCOWANY DO PULPITU CZOŁO SZARE POKRĘTŁO CZARNE ŁĄCZNIKI KRZYWKOWE | [5 empty] | - | N | N | N | N | Y | N | N | N | N | N | N | N | N | N | N | N | N
151208806 | 406402 | AEP | GNIAZDO PRZENOŚNE POTRÓJNE ELASTOMEROWE - LISTWA 16A 2P+Z 230V IP44 CZARNE | [5 empty] | - | N | N | N | N | Y | N | N | N | N | N | N | N | N | N | N | N | N
151208807 | 413146 | TOPEX | KAMIZELKA ROBOCZA, ROZMIAR XXL/58 | [5 empty] | - | N | N | N | N | Y | N | N | N | N | N | N | N | N | N | N | N | N
151208808 | 413298 | JEAN MUELLER | AM-60/250/3 MODUŁ PRZYŁĄCZENIOWY | [5 empty] | - | N | N | N | N | Y | N | N | N | N | N | N | N | N | N | N | N | N
151208809 | 406615 | AEP | Łącznik krzywkowy w obudowie 20A 1-0-2 3P 113*113*108 mm IP65 |  |  |  | 1 |  | - | N | N | N | N | Y | N | N | N | N | Y | N | N | N | N | N | N | N
151208813 | 405192 | PAWBOL | SZYBKOZŁĄCZKA 2,5 MM2, 2 STYKI PC – 252 CL | Złączka samozaciskowa 2,5mm2, 2 styki, PC-252 CL, przezroczysta, opakowanie 100 szt. |  |  |  |  | - | N | N | N | N | Y | N | N | N | N | N | N | N | Y | N | N | N | N
151208814 | 404782 | PAWBOL | Szafka rozdzielcza herm. 210x300x130mm IP65, drzwi nieprzeźroczyste | Szafka rozdzielcza herm. 210x300x130mm IP65, drzwi nieprzeźroczyste |  |  | 1 |  | - | N | N | N | N | Y | N | N | N | N | N | N | N | Y | N | N | N | N
151208815 | 408254 | ERKO | Końcówka rurowa KCS_12-95/10 | <p><b>Końcówka rurowa KCS 12-95/10</b></p><table class="MsoTableGrid" border="1" cellspacing="0" cellpadding="0" style="border: none;"> <tbody><tr> <td width="37" valign="top" style="width:28.1pt;border:solid windowtext 1.0pt; mso-border-alt:solid windowtext .5pt;padding:0cm 5.4pt 0cm 5.4pt"> <p class="MsoNormal" style="margin-bottom:0cm;margin-bottom:.0001pt;line-height: normal"><o:p> </o:p></p> </td> <td width="104" valign="top" style="width:78.0pt;border:solid windowtext 1.0pt; border-left:none;mso-border-left-alt:solid windowtext .5pt;mso-border-alt: solid windowtext .5pt;padding:0cm 5.4pt 0cm 5.4pt"> <p class="MsoNormal" style="margin-bottom:0cm;margin-bottom:.0001pt;line-height: normal"><b>Wymiar [mm]<o:p></o:p></b></p> </td> </tr> <tr> <td width="37" valign="top" style="width:28.1pt;border:solid windowtext 1.0pt; border-top:none;mso-border-top-alt:solid windowtext .5pt;mso-border-alt:solid windowtext .5pt; padding:0cm 5.4pt 0cm 5.4pt"> <p class="MsoNormal" style="margin-bottom:0cm;margin-bottom:.0001pt;line-height: normal">s<o:p></o:p></p> </td> <td width="104" valign="top" style="width:78.0pt;border-top:none;border-left: none;border-bottom:solid windowtext 1.0pt;border-right:solid windowtext 1.0pt; mso-border-top-alt:solid windowtext .5pt;mso-border-left-alt:solid windowtext .5pt; mso-border-alt:solid windowtext .5pt;padding:0cm 5.4pt 0cm 5.4pt"> <p class="MsoNormal" style="margin-bottom:0cm;margin-bottom:.0001pt;line-height: normal"><o:p> 2,25</o:p></p> </td> </tr> <tr> <td width="37" valign="top" style="width:28.1pt;border:solid windowtext 1.0pt; border-top:none;mso-border-top-alt:solid windowtext .5pt;mso-border-alt:solid windowtext .5pt; padding:0cm 5.4pt 0cm 5.4pt"> <p class="MsoNormal" style="margin-bottom:0cm;margin-bottom:.0001pt;line-height: normal">d1<o:p></o:p></p> </td> <td width="104" valign="top" style="width:78.0pt;border-top:none;border-left: none;border-bottom:solid windowtext 1.0pt;border-right:solid windowtext 1.0pt; mso-border-top-alt:solid windowtext .5pt;mso-border-left-alt:solid windowtext .5pt; mso-border-alt:solid windowtext .5pt;padding:0cm 5.4pt 0cm 5.4pt"> <p class="MsoNormal" style="margin-bottom:0cm;margin-bottom:.0001pt;line-height: normal"><o:p> 13,5</o:p></p> </td> </tr> <tr> <td width="37" valign="top" style="width:28.1pt;border:solid windowtext 1.0pt; border-top:none;mso-border-top-alt:solid windowtext .5pt;mso-border-alt:solid windowtext .5pt; padding:0cm 5.4pt 0cm 5.4pt"> <p class="MsoNormal" style="margin-bottom:0cm;margin-bottom:.0001pt;line-height: normal">d2<o:p></o:p></p> </td> <td width="104" valign="top" style="width:78.0pt;border-top:none;border-left: none;border-bottom:solid windowtext 1.0pt;border-right:solid windowtext 1.0pt; mso-border-top-alt:solid windowtext .5pt;mso-border-left-alt:solid windowtext .5pt; mso-border-alt:solid windowtext .5pt;padding:0cm 5.4pt 0cm 5.4pt"> <p class="MsoNormal" style="margin-bottom:0cm;margin-bottom:.0001pt;line-height: normal"><o:p> 13</o:p></p> </td> </tr> <tr> <td width="37" valign="top" style="width:28.1pt;border:solid windowtext 1.0pt; border-top:none;mso-border-top-alt:solid windowtext .5pt;mso-border-alt:solid windowtext .5pt; padding:0cm 5.4pt 0cm 5.4pt"> <p class="MsoNormal" style="margin-bottom:0cm;margin-bottom:.0001pt;line-height: normal">d3<o:p></o:p></p> </td> <td width="104" valign="top" style="width:78.0pt;border-top:none;border-left: none;border-bottom:solid windowtext 1.0pt;border-right:solid windowtext 1.0pt; mso-border-top-alt:solid windowtext .5pt;mso-border-left-alt:solid windowtext .5pt; mso-border-alt:solid windowtext .5pt;padding:0cm 5.4pt 0cm 5.4pt"> <p class="MsoNormal" style="margin-bottom:0cm;margin-bottom:.0001pt;line-height: normal"><o:p>26 </o:p></p> </td> </tr> <tr> <td width="37" valign="top" style="width:28.1pt;border:solid windowtext 1.0pt; border-top:none;mso-border-top-alt:solid windowtext .5pt;mso-border-alt:solid windowtext .5pt; padding:0cm 5.4pt 0cm 5.4pt"> <p class="MsoNormal" style="margin-bottom:0cm;margin-bottom:.0001pt;line-height: normal">a<o:p></o:p></p> </td> <td width="104" valign="top" style="width:78.0pt;border-top:none;border-left: none;border-bottom:solid windowtext 1.0pt;border-right:solid windowtext 1.0pt; mso-border-top-alt:solid windowtext .5pt;mso-border-left-alt:solid windowtext .5pt; mso-border-alt:solid windowtext .5pt;padding:0cm 5.4pt 0cm 5.4pt"> <p class="MsoNormal" style="margin-bottom:0cm;margin-bottom:.0001pt;line-height: normal"><o:p>23 </o:p></p> </td> </tr> <tr> <td width="37" valign="top" style="width:28.1pt;border:solid windowtext 1.0pt; border-top:none;mso-border-top-alt:solid windowtext .5pt;mso-border-alt:solid windowtext .5pt; padding:0cm 5.4pt 0cm 5.4pt"> <p class="MsoNormal" style="margin-bottom:0cm;margin-bottom:.0001pt;line-height: normal">l1<o:p></o:p></p> </td> <td width="104" valign="top" style="width:78.0pt;border-top:none;border-left: none;border-bottom:solid windowtext 1.0pt;border-right:solid windowtext 1.0pt; mso-border-top-alt:solid windowtext .5pt;mso-border-left-alt:solid windowtext .5pt; mso-border-alt:solid windowtext .5pt;padding:0cm 5.4pt 0cm 5.4pt"> <p class="MsoNormal" style="margin-bottom:0cm;margin-bottom:.0001pt;line-height: normal"><o:p>13 </o:p></p> </td> </tr> <tr> <td width="37" valign="top" style="width:28.1pt;border:solid windowtext 1.0pt; border-top:none;mso-border-top-alt:solid windowtext .5pt;mso-border-alt:solid windowtext .5pt; padding:0cm 5.4pt 0cm 5.4pt"> <p class="MsoNormal" style="margin-bottom:0cm;margin-bottom:.0001pt;line-height: normal">l2<o:p></o:p></p> </td> <td width="104" valign="top" style="width:78.0pt;border-top:none;border-left: none;border-bottom:solid windowtext 1.0pt;border-right:solid windowtext 1.0pt; mso-border-top-alt:solid windowtext .5pt;mso-border-left-alt:solid windowtext .5pt; mso-border-alt:solid windowtext .5pt;padding:0cm 5.4pt 0cm 5.4pt"> <p class="MsoNormal" style="margin-bottom:0cm;margin-bottom:.0001pt;line-height: normal"><o:p>13 </o:p></p> </td> </tr> <tr> <td width="37" valign="top" style="width:28.1pt;border:solid windowtext 1.0pt; border-top:none;mso-border-top-alt:solid windowtext .5pt;mso-border-alt:solid windowtext .5pt; padding:0cm 5.4pt 0cm 5.4pt"> <p class="MsoNormal" style="margin-bottom:0cm;margin-bottom:.0001pt;line-height: normal">l<o:p></o:p></p> </td> <td width="104" valign="top" style="width:78.0pt;border-top:none;border-left: none;border-bottom:solid windowtext 1.0pt;border-right:solid windowtext 1.0pt; mso-border-top-alt:solid windowtext .5pt;mso-border-left-alt:solid windowtext .5pt; mso-border-alt:solid windowtext .5pt;padding:0cm 5.4pt 0cm 5.4pt"> <p class="MsoNormal" style="margin-bottom:0cm;margin-bottom:.0001pt;line-height: normal"><o:p>48 </o:p></p> </td> </tr> </tbody></table><p><br></p> |  |  | 7 |  | - | N | N | N | N | Y | N | N | N | N | N | N | N | Y | N | N | N | N
151208816 | 416852 | SPAMEL | NAPĘD KPL.3-POŁ.BIAŁY PIERŚCIEŃ NIKLOWANY |  |  |  | 2 |  | - | N | N | N | N | Y | N | N | N | N | N | N | N | Y | N | N | N | N
151208817 | 406403 | AEP | GNIAZDO PRZENOŚNE POTRÓJNE Z THERMODURU 16A 2P+Z 230V IP44 Z BOLCEM CZARNE | [5 empty] | - | N | N | N | N | Y | N | N | N | N | N | N | N | N | N | N | N | N
151208818 | 416210 | SPAMEL | ŁĄCZNIK 1.TOR ROZWIERNY |  |  |  | 7 |  | - | N | N | N | N | Y | N | N | N | N | N | N | N | Y | N | N | N | N
151208819 | 413163 | TOPEX | KURTKA SOFTSHELL, ROZMIAR XXL/58 | [5 empty] | - | N | N | N | N | Y | N | N | N | N | N | N | N | N | N | N | N | N
151208820 | 406643 | AEP | ŁĄCZNIK KRZYWKOWY TABLICOWY 25A 0-1 1P 48*48 MM | [5 empty] | - | N | N | N | N | Y | N | N | N | N | N | N | N | N | N | N | N | N
151208821 | 413290 | KARLIK | Kłódka budowlana-energetyczna typ K-2T | [5 empty] | - | N | N | N | N | Y | N | N | N | N | N | N | N | Y | N | N | N | N
151208824 | 406296 | AEP | WTYCZKA NIEROZBIERALNA PROSTA UNI-SCHUKO 16A 230V NA PRZEWODZIE H05RR-F 2*1,5 MM2, DŁUGOŚĆ: 5 MB., KOLOR: CZARNY | [5 empty] | - | N | N | N | N | Y | N | N | N | N | N | N | N | N | N | N | N | N
151208825 | 404783 | PAWBOL | Szafka rozdzielcza herm.260x350x150mm IP65, drzwi nieprzeźroczyste | Szafka rozdzielcza herm.260x350x150mm IP65, drzwi nieprzeźroczyste |  |  | 1 |  | - | N | N | N | N | Y | N | N | N | N | N | N | N | Y | N | N | N | N
151208826 | 405193 | PAWBOL | SZYBKOZŁĄCZKA 2,5 MM2, 3 STYKI PC – 253 CL | Złączka samozaciskowa 2,5mm2, 3 styki, PC-253 CL, przezroczysta, opakowanie 100 szt. |  |  |  |  | - | N | N | N | N | Y | N | N | N | N | N | N | N | Y | N | N | N | N
151208829 | 416211 | SPAMEL | ŁĄCZNIK 1.TOR ROZWIERNY SZYNOWY |  |  |  | 8 |  | - | N | N | N | N | Y | N | N | N | N | N | N | N | Y | N | N | N | N
151208830 | 417041 | SPAMEL | NAPĘD KPL.2-POŁ. CZERW.PODŚWIETL. PIERŚCIEŃ NIKLOWANY |  |  |  | 3 |  | - | N | N | N | N | Y | N | N | N | N | N | N | N | Y | N | N | N | N
151208832 | 412338 | PCE | ROZDZIELNICE PRZENOŚNE Z TWORZYWA TYPU „PIESZYCE” WEJŚCIE 32/5 - WYJŚCIE 3X32/5 |  |  |  | 2 |  | - | N | N | N | N | Y | N | N | N | N | N | N | N | N | N | N | N | N
151208833 | 406512 | AEP | M1210 GNIAZDO STAŁE 32A 5P 6H 400V IP67 | [5 empty] | - | N | N | N | N | Y | N | N | N | N | N | N | N | N | N | N | N | N
151208837 | 405194 | PAWBOL | SZYBKOZŁĄCZKA 2,5 MM2, 4 STYKI PC – 254 CL | Złączka samozaciskowa 2,5mm2, 4 styki, PC-254 CL, przezroczysta, opakowanie 100 szt. |  |  |  |  | - | N | N | N | N | Y | N | N | N | N | N | N | N | Y | N | N | N | N
151208839 | 404784 | PAWBOL | SZAFKA ROZDZIELCZA HERM. 300 IP 65 NOWOŚĆ | Szafka rozdzielcza herm.300x400x170mm IP65, drzwi nieprzeźroczyste |  |  | 1 |  | - | N | N | N | N | Y | N | N | N | N | N | N | N | Y | N | N | N | N
151208840 | 416220 | SPAMEL | ŁĄCZNIK 1.TOR ZWIERNY |  |  |  | 2 |  | - | N | N | N | N | Y | N | N | N | N | N | Y | N | Y | N | N | N | N
151208842 | 417074 | SPAMEL | NAPĘD KPL.2-POŁ. NIEBIESKI PODŚWIETL. PIERŚCIEŃ NIKLOWANY | [5 empty] | - | N | N | N | N | Y | N | N | N | N | N | N | N | N | N | N | N | N
151208843 | 409444 | HELIOS | 40W 230V A60 ŻARÓWKI WSTRZĄSOODPORNE PRZEŹROCZYSTE E27 | [5 empty] | - | N | N | N | N | Y | N | N | N | N | N | N | N | N | N | N | N | N
151208849 | 405728 | PAWBOL | RURA KARBOWANA 20/14,5 (OPAKOWANIE 25M) | Rura karbowana PCV typ lekki 320N 20/14,5mm, 25m |  |  |  |  | - | N | N | N | N | Y | N | N | N | N | N | N | N | Y | N | N | N | N
151208850 | 406375 | AEP | M3258 WTYCZKA PRZENOŚNA 63A 5P 6H 400V IP44 POWERTOP+ | [5 empty] | - | N | N | N | N | Y | N | N | N | N | N | N | N | N | N | N | N | N
151208851 | 413165 | TOPEX | T-SHIRT, ROZMIAR M, POMARAŃCZOWY | [5 empty] | - | N | N | N | N | Y | N | N | N | N | N | N | N | N | N | N | N | N
151208852 | 404785 | PAWBOL | Szafka rozdzielcza herm. 400x600x200mm IP65, drzwi nieprzeźroczyste | Szafka rozdzielcza herm. 400x600x200mm IP65, drzwi nieprzeźroczyste |  |  | 2 |  | - | N | N | N | N | Y | N | N | N | N | N | N | N | Y | N | N | N | N
151208853 | 417090 | SPAMEL | NAPĘD KPL.2-POŁ. ZIELO.PODŚWIETL. PIERŚCIEŃ NIKLOWANY | [5 empty] | - | N | N | N | N | Y | N | N | N | N | N | N | N | N | N | N | N | N
151208855 | 416221 | SPAMEL | ŁĄCZNIK 1.TOR ZWIERNY SZYNOWY | [5 empty] | - | N | N | N | N | Y | N | N | N | N | N | N | N | N | N | N | N | N
151208856 | 409878 | ORNO POLSKA | ZESTAW WIDEODOMOFONOWY BEZSŁUCHAWKOWY, KOLOR, 4", WANDALOODPORNY, JS | [5 empty] | - | N | N | N | N | Y | N | N | N | N | N | N | N | N | N | N | N | N
151208857 | 406522 | AEP | M1252A GNIAZDO TABLICOWE PROSTE 63A 5P 6H 400V IP44 | [5 empty] | - | N | N | N | N | Y | N | N | N | N | N | N | N | N | N | N | N | N
151208858 | 406321 | AEP | M368 WTYCZKA ODBIORNIKOWA 125A 5P 6H 400V IP67 | [5 empty] | - | N | N | N | N | Y | N | N | N | N | N | N | N | N | N | N | N | N
151208859 | 407830 | NIEZDEFINIOWANY | ATLANTIC GRZEJNIK 2000W ŚCIENNY ELEKTR. | [5 empty] | - | N | N | N | N | Y | N | N | N | N | N | N | N | N | N | N | N | N
151208860 | 405730 | PAWBOL | RURA KARBOWANA 25/19 (OPAKOWANIE 25M) | Rura karbowana PCV typ lekki 320N 25/19mm, 25m |  |  |  |  | - | N | N | N | N | Y | N | N | N | N | N | N | N | Y | N | N | N | N
151208863 | 413174 | TOPEX | KOSZULKA POLO, ROZMIAR XL, CZARNY | [5 empty] | - | N | N | N | N | Y | N | N | N | N | N | N | N | N | N | N | N | N
151208864 | 417111 | SPAMEL | NAPĘD 2-POŁ ŁĄCZ POKR KLUCZ PIERŚCIEŃ NIKLOWANY |  |  |  | 3 |  | - | N | N | N | N | Y | N | N | N | N | N | N | N | Y | N | N | N | N
151208865 | 404786 | PAWBOL | Szafka rozdzielcza herm. 500x700x250mm IP65, drzwi nieprzeźroczyste | Szafka rozdzielcza herm. 500x700x250mm IP65, drzwi nieprzeźroczyste |  |  | 2 |  | - | N | N | N | N | Y | N | N | N | N | N | N | N | Y | N | N | N | N
151208866 | 409880 | ORNO POLSKA | WIDEO MONITOR BEZSŁUCHAWKOWY, KOLOROWY, LCD 4", OTWIERANIE BRAMY, JS | [5 empty] | - | N | N | N | N | Y | N | N | N | N | N | N | N | N | N | N | N | N
151208867 | 416232 | SPAMEL | OPRAWA Z LEDEM UNIWERSALNYM PODSTAWOWY BIAŁY | [5 empty] | - | N | N | N | N | Y | N | N | N | N | N | N | N | N | N | N | N | N
151208869 | 406331 | AEP | M804 WTYCZKA ODBIORNIKOWA 32A 5P 6H 400V IP44 | [5 empty] | - | N | N | N | N | Y | N | N | N | N | N | N | N | N | N | N | N | N
151208872 | 406494 | AEP | M143 GNIAZDO STAŁE 125A 5P 6H 400V IP67 | [5 empty] | - | N | N | N | N | Y | N | N | N | N | N | N | N | N | N | N | N | N
151208873 | 411 | PAWBOL | Uziom składany kompletny ocynkowany OC 2X1,5m ocynkowany glawinicznie | uziom składany kompletny OC 2x1,5m |  |  | 4 |  | - | N | N | N | N | Y | N | N | N | N | N | N | N | Y | N | N | N | N
151208874 | 404787 | PAWBOL | SZAFKA ROZDZIELCZA HERM. 210 IP 65 PRZEŹ. NOWOŚĆ | szafka rozdzielcza herm. 210x300x130mm IP65, drzwi przeźroczyste |  |  |  |  | - | N | N | N | N | Y | N | N | N | N | N | N | N | Y | N | N | N | N
151208875 | 417265 | SPAMEL | ŁĄCZNIK 1.TOR ROZWIERNY SZYNOWY |  |  |  | 19 |  | - | N | N | N | N | Y | N | N | N | N | N | N | N | Y | N | N | N | N
151208876 | 413177 | NIEZDEFINIOWANY | MASZT ODGROMOWY WOLNOSTOJĄCY H=4000 MM , ?18 X 2000 MM | [5 empty] | - | N | N | N | N | Y | N | N | N | N | N | N | N | N | N | N | N | N
151208877 | 416395 | SPAMEL | NAPĘD BEZPIECZEŃSTWA STANDARD |  |  |  | 2 |  | - | N | N | N | N | Y | N | N | N | N | N | N | N | Y | N | N | N | N
151208878 | 406334 | AEP | M3381 WTYCZKA PRZENOŚNA 125A 5P 6H 400V IP67 POWERTOP+ | [5 empty] | - | N | N | N | N | Y | N | N | N | N | N | N | N | N | N | N | N | N
151208883 | 404789 | PAWBOL | SZAFKA ROZDZIELCZA HERM. 300 IP 65 PRZEŹ NOWOŚĆ | szafka rozdzielcza herm.300x400x170mm IP65, drzwi przeźroczyste |  |  |  |  | - | N | N | N | N | Y | N | N | N | N | N | N | N | Y | N | N | N | N
151208884 | 417 | ZPUE | KONSTRUKCJA LSNI POPRZECZNIK PK-1A LSN | [5 empty] | - | N | N | N | N | Y | N | N | N | N | N | N | N | N | N | N | N | N
151208885 | 411632 | EFEN | ZACISK 50-300SW-B V-KLEMA ALUMINIUM EFEN |  |  |  | 48 |  | - | N | N | N | N | Y | N | N | N | N | N | Y | N | N | N | N | N | N
151208886 | 415 | ZPUE | OGRANICZNIK POLIM D 18 N BEZ WSPORNIKA I ODŁĄCZNIKA | [5 empty] | - | N | N | N | N | Y | N | N | N | N | N | N | N | N | N | N | N | N
151208887 | 408694 | ERKO | Końcówka tulejkowa TV_16-14/100 |  |  |  | 5 |  | - | N | N | N | N | Y | N | N | N | N | N | N | Y | N | N | N | N | N
151208888 | 406629 | AEP | ŁĄCZNIK KRZYWKOWY TABLICOWY 25A 0-1 3P 48*48 MM | [5 empty] | - | N | N | N | N | Y | N | N | N | N | N | N | N | N | N | N | N | N
151208889 | 406503 | AEP | M1373 GNIAZDO STAŁE 32A 4P 6H 400V IP44 | [5 empty] | - | N | N | N | N | Y | N | N | N | N | N | N | N | N | N | N | N | N
151208891 | 122427 | BAKS | LDCH100 N ŁĄCZNIK DRABIN 2,0 MM | [5 empty] | - | N | N | N | N | Y | N | N | N | Y | N | N | N | N | N | N | N | N
151208892 | 125790 | BAKS | SGM6×10 Śruba z łbem grzybkowym 6x10 mm (100 szt) | <p>SGM6×10 Śruba z łbem grzybkowym 6x10 mm (100 szt) </p><p>Łączenie elementów systemów.<br></p><p>Wymiar: 6 mm</p><p>Długość: 10 mm</p><p>Ilość w opak.: 100 szt.</p><p>Materiał: stal cynkowana glawinicznie</p><p>Kategoria: Śruby</p> |  |  | 4 |  | - | N | N | N | N | Y | N | N | N | Y | N | N | N | N | N | N | N | N
151208906 | 134028 | OSPEL | ŁĄCZNIK KRZYŻOWY IMPRESJA MODUŁ BIAŁY | [5 empty] | - | N | N | N | N | Y | N | N | N | N | Y | N | N | N | N | N | N | N
151208914 | 124687 | BAKS | Pręt gwintowany PGM12/1 12mm x 1m | <p>Pręt gwintowany PGM12/1 12mm x 1m</p><p>Gwint: 12 mm</p><p>Długość: 1 m</p><p>Materiał: stal cynkowana glawinicznie</p><p>Kategoria: Prowadzenie tras kablowych</p> |  |  |  |  | - | N | N | N | N | Y | N | N | N | Y | N | N | N | N | N | N | N | N
151208916 | 131065 | BAKS | BDSCH100/3 BOK DRABINKI 2,0 MM | [5 empty] | - | N | N | N | N | Y | N | N | N | Y | N | N | N | N | N | N | N | N
151208917 | 122444 | BAKS | LKDCH80 N ŁĄCZNIK KĄTOWY DRABIN 2,0 MM | [5 empty] | - | N | N | N | N | Y | N | N | N | Y | N | N | N | N | N | N | N | N
151208922 | 132387 | OSPEL | GNIAZDO RTV-SAT AKCENT BIAŁY | [5 empty] | - | N | N | N | N | Y | N | N | N | N | Y | N | N | N | N | N | N | N
151208926 | 131371 | ELKO-BIS | OC UCHWYT DO DACH.UNIWERSALNY 10.6 OC G 1: OSPRZĘT OCYNK GALWANICZNY | Służy do prowadzenia drutu odgromowego na dachach krytych dachówką z zamkiem. |  |  |  |  | - | N | N | N | N | Y | N | N | N | N | N | N | N | y | N | N | N | N
151208929 | 119996 | BAKS | DKC600H45/3 N DRABINKA 2,0 MM | [5 empty] | - | N | N | N | N | Y | N | N | N | Y | N | N | N | N | N | N | N | N
151208933 | 134327 | OSPEL | GNIAZDO GŁOŚNIKOWE, PODWÓJNE SONATA BIAŁY | [5 empty] | - | N | N | N | N | Y | N | N | N | N | Y | N | N | N | N | N | N | N
151208938 | 126923 | BAKS | WW600 WYSIĘGNIK WZMOCNIONY 0 | [5 empty] | - | N | N | N | N | Y | N | N | N | Y | N | N | N | N | N | N | N | N
151208942 | 134059 | OSPEL | GNIAZDO POJEDYNCZE IMPRESJA MODUŁ METALIC TYTAN | [5 empty] | - | N | N | N | N | Y | N | N | N | N | Y | N | N | N | N | N | N | N
151208945 | 124694 | BAKS | PSW/1 PROWADNICA SUFITOWA 0 | [5 empty] | - | N | N | N | N | Y | N | N | N | Y | N | N | N | N | N | N | N | N
151208948 | 123468 | BAKS | NWM8 NAKRĘTKA WZMOCNIONA 0 | [5 empty] | - | N | N | N | N | Y | N | N | N | Y | N | N | N | N | N | N | N | N
151208957 | 122660 | BAKS | LUJ200H42 ŁUK 90° 1,0 MM | [5 empty] | - | N | N | N | N | Y | N | N | N | Y | N | N | N | N | N | N | N | N
151208958 | 125950 | BAKS | Trójnik korytka TKL50H42 50mm (0,7mm) | <p>Trójnik korytka TKL50H42 50mm (0,7mm)</p><p>Rozgałęzienie trasy kablowej</p><p>Wymiar: 50 mm</p><p>Grubość blachy: 0,7 mm</p><p>Materiał: stal cynkowana</p><p>Kategoria: Prowadzenie tras kablowych</p> |  |  | 5 |  | - | N | N | N | N | Y | N | N | N | Y | N | N | N | N | N | N | N | N
151208960 | 126647 | BAKS | WSO300 WIESZAK SUFITOWY 0 | [5 empty] | - | N | N | N | N | Y | N | N | N | Y | N | N | N | N | N | N | N | N
151208961 | 126925 | BAKS | WWS200 WYSIĘGNIK WZMOCNIONY 0 | [5 empty] | - | N | N | N | N | Y | N | N | N | Y | N | N | N | N | N | N | N | N
151208965 | 120106 | BAKS | DKD100H60/3 N DRABINKA 1,2 MM | [5 empty] | - | N | N | N | N | Y | N | N | N | Y | N | N | N | N | N | N | N | N
151208969 | 123858 | BAKS | PWS/05 PODSTAWA WSPORNIKA 0 | [5 empty] | - | N | N | N | N | Y | N | N | N | Y | N | N | N | N | N | N | N | N
151208975 | 131461 | ELKO-BIS | NI OBEJMA UNIWERSALNA / NIERDZEWNA 80-160 /skr | Służy do mocowania drutu odgromowego do rury spustowej. |  |  |  |  | - | N | N | N | N | Y | N | N | N | N | N | N | N | y | N | N | N | N
151208976 | 126705 | BAKS | WFL200 WSPORNIK FAJKOWY 0 | [5 empty] | - | N | N | N | N | Y | N | N | N | Y | N | N | N | N | N | N | N | N
151208977 | 134096 | OSPEL | GNIAZDO PODWÓJNE Z UZIEMIENIEM, DO MONTAŻU W RAMKI IMPRESJA MODUŁ METALIC ZŁOTY METALIK | [5 empty] | - | N | N | N | N | Y | N | N | N | N | Y | N | N | N | N | N | N | N
151208982 | 133852 | OSPEL | RAMKA POTRÓJNA IMPRESJA AKCESORIA ZŁOTY METALIK | <p>Ramka potrójna IMPRESJA tworzywo ABS złoty metalik (<span style="background-color: rgb(249, 249, 249); color: rgb(15, 32, 47); font-family: "Open Sans", Arial, Helvetica, sans-serif;">R-3Y/28)</span><br></p> |  |  |  |  | - | N | N | N | N | Y | N | N | N | N | Y | N | N | N | N | N | N | N
151208988 | 134633 | OSPEL | GNIAZDO BRYZGOSZCZELNE Z UZIEMIENIEM, IP-44, WIECZKO PRZEZROCZYSTE TON BIAŁY | [5 empty] | - | N | N | N | N | Y | N | N | N | N | Y | N | N | N | N | N | N | N
151208994 | 131465 | ELKO-BIS | OC UCHWYT DACHOWY Z PŁYTKĄ /100 15.1.1 OC G 1: OSPRZĘT OCYNK GALWANICZNY | Służy do prowadzenia drutu odgromowego na płaskich dachach. Mocowany do podłoża za pomocą wkrętów, gwoździ lub poprzez klejenie. |  |  |  |  | - | N | N | N | N | Y | N | N | N | N | N | N | N | y | N | N | N | N
151208998 | 126492 | BAKS | TRSM6 TULEJA ROZPOROWA STALOWA 0 | [5 empty] | - | N | N | N | N | Y | N | N | N | Y | N | N | N | N | N | N | N | N
151209005 | 133959 | OSPEL | GNIAZDO RTV-SAT PRZELOTOWE IMPRESJA MODUŁ ECRU | [5 empty] | - | N | N | N | N | Y | N | N | N | N | Y | N | N | N | N | N | N | N
151209007 | 134654 | OSPEL | ŁĄCZNIK JEDNOBIEGUNOWY TON BIAŁY | [5 empty] | - | N | N | N | N | Y | N | N | N | N | Y | N | N | N | N | N | N | N
151209012 | 134525 | OSPEL | ŁĄCZNIK JEDNOBIEGUNOWY ZWIERNY „ŚWIATŁO” 1 P/T A IP 20 10X/250~ SONATA ECRU |  |  |  | 10 |  | - | N | N | N | N | Y | N | N | N | N | Y | N | N | N | N | N | N | N
151209013 | 120624 | BAKS | CWP40H35/3 CEOWNIK WZMOCNIONY 1,5 MM | [5 empty] | - | N | N | N | N | Y | N | N | N | Y | N | N | N | N | N | N | N | N
151209018 | 134427 | OSPEL | GNIAZDO KOMPUTEROWE POJEDYNCZE 5E KAT. P/T (KRONE) SONATA ECRU | [5 empty] | - | N | N | N | N | Y | N | N | N | N | Y | N | N | N | N | N | N | N
151209020 | 1318 | TOPEX | SZCZYPCE UNIWERSALNE 200 MM, 1000V, CRV, POLEROWANE NEO | <p>Szczypce uniwersalne 200 mm, 1000V, CRV</p><p>Szczypce uniwersalne 1000V NEO. Atestowane do pracy pod napięciem do 1000 V. Szczęki z wysokiej jakości stali chromowo-wanadowej, hartowane indukcyjnie zapewniają skuteczne cięcie i kształtowanie twardych drutów. Dwumateriałowa, ergonomiczna rękojeść podnosi komfort użytkowania. Niezawodność produktu potwierdza 25-letnia gwarancja.<br></p> |  |  |  |  | - | N | N | N | N | Y | N | N | N | N | N | N | N | N | N | N | N | N
151209027 | 133856 | OSPEL | RAMKA POCZWÓRNA IMPRESJA AKCESORIA ECRU | [5 empty] | - | N | N | N | N | Y | N | N | N | N | Y | N | N | N | N | N | N | N
151209029 | 121772 | BAKS | KKJ100H100 KOLANKO 90° 1,0 MM | [5 empty] | - | N | N | N | N | Y | N | N | N | Y | N | N | N | N | N | N | N | N
151209030 | 133965 | OSPEL | GNIAZDO BRYZGOSZCZELNE Z UZIEMIENIEM, IP-44, WIECZKO PRZEZROCZYSTE, BEZ RAMKI IMPRESJA MODUŁ ECRU | [5 empty] | - | N | N | N | N | Y | N | N | N | N | Y | N | N | N | N | N | N | N
151209031 | 120226 | BAKS | DGOP100H60/3 N DRABINKA 1,5 MM | [5 empty] | - | N | N | N | N | Y | N | N | N | Y | N | N | N | N | N | N | N | N
151209032 | 126955 | BAKS | ZDT ZACISK 0 | [5 empty] | - | N | N | N | N | Y | N | N | N | Y | N | N | N | N | N | N | N | N
151209036 | 133260 | OSPEL | GNIAZDO POJEDYNCZE Z UZIEMIENIEM, IP 44, WIECZKO PRZEZROCZYSTE FALA BIAŁY | [5 empty] | - | N | N | N | N | Y | N | N | N | N | Y | N | N | N | N | N | N | N
151209040 | 124103 | BAKS | Pokrywa korytka PKR50/2 0,5 mm | <p>Pokrywa korytka PKR50/2 50mm x 2m (0,5mm)</p><p>Ochrona kabli przed uszkodzeniami. Wykorzystywanie w pomieszczeniach o dużym zapyleniu.</p><p>Szerokość: 50 mm</p><p>Długość: 2 m</p><p>Grubość blachy: 0,5 mm</p><p>Materiał: stal cynkowana</p><p>Kategoria: Prowadzenie tras kablowych</p> |  |  | 30 |  | - | N | N | N | N | Y | N | N | N | Y | N | N | N | N | N | N | N | N
151209043 | 123454 | BAKS | NS M12 NAKRĘTKA (100 SZT) 0 | [5 empty] | - | N | N | N | N | Y | N | N | N | Y | N | N | N | N | N | N | N | N
151209048 | 131219 | ELKO-BIS | OC UCHWYT Z KOŁKIEM FI-12 12.2 OC G 1: OSPRZĘT OCYNK GALWANICZNY | Służy do prowadzenia drutu odgromowego lub bednarki na ścianach obiektów. Mocowany do podłoża przy użyciu kołka rozporowego. |  |  | 60 |  | - | N | N | N | N | Y | N | N | N | N | N | N | N | y | N | N | N | N
151209052 | 134554 | OSPEL | RAMKA POJEDYNCZA SONATA AKCESORIA BIAŁY | [5 empty] | - | N | N | N | N | Y | N | N | N | N | Y | N | N | N | N | N | N | N
151209057 | 122399 | BAKS | Łącznik do korytka LPLH42 37mm (0,7mm) | <p>Łącznik do korytka LPLH42 37mm (0,7mm)</p><p>Łączenie tras kablowych.</p><p>Wysokość: 37 mm</p><p>Grubość blachy: 0,7 mm</p><p>Materiał: stal cynkowana</p><p>Kategoria: Prowadzenie tras kablowych</p> |  |  | 91 |  | - | N | N | N | N | Y | N | N | N | Y | N | N | N | N | N | N | N | N
151209061 | 134568 | OSPEL | RAMKA POTRÓJNA SONATA AKCESORIA BIAŁY | [5 empty] | - | N | N | N | N | Y | N | N | N | N | Y | N | N | N | N | N | N | N
151209079 | 133278 | OSPEL | ŁĄCZNIK JEDNOBIEGUNOWY, IP 44 FALA BIAŁY | [5 empty] | - | N | N | N | N | Y | N | N | N | N | Y | N | N | N | N | N | N | N
151209086 | 131585 | ELKO-BIS | PUSZKA DO ZŁĄCZA ODGROMOWEGO KREMOWA 68.4/K G 1: OSPRZĘT OCYNK GALWANICZNY | Wykorzystywana przy montażu złącz kontrolnych i przewodów odprowadzających pod elewacją. Wykonana z PCV. Posiada unikalny system regulacji głębokości osadzenia. |  |  |  |  | - | N | N | N | N | Y | N | N | N | N | N | N | N | y | N | N | N | N
151209087 | 131225 | ELKO-BIS | OC ZŁĄCZE KRZYŻOWE 2-OTWOROWE | Służy do krzyżowego łączenia drutu odgromowego. |  |  |  |  | - | N | N | N | N | Y | N | N | N | N | N | N | N | y | N | N | N | N
151209089 | 124121 | BAKS | PKL300/2 POKRYWA KORYTKA 0,7 MM | [5 empty] | - | N | N | N | N | Y | N | N | N | Y | N | N | N | N | N | N | N | N
151209104 | 131586 | ELKO-BIS | SKRZYNKA KONTROLNA DO ELEWACJI BIAŁA | Wykorzystywana przy montażu złącz kontrolnych i przewodów odprowadzających pod elewacją. Wykonana z PCV. Posiada unikalny system regulacji głębokości osadzenia. |  |  |  |  | - | N | N | N | N | Y | N | N | N | N | N | N | N | y | N | N | N | N
151209117 | 131588 | ELKO-BIS | Q 12.8 OC G 1: OSPRZĘT OCYNK GALWANICZNY |  |  |  | 33 |  | - | N | N | N | N | Y | N | N | N | N | N | N | N | y | N | N | N | N
151209130 | 11375 | DELKAR | ŁĄCZNIK NK 38-141 BELOS | [5 empty] | - | N | N | N | N | Y | N | N | N | N | N | N | N | Y | N | N | N | N
151209153 | 11151 | ELKO-BIS | ZŁĄCZKA PROSTA DO RUR I-O 20/12 G 1: OSPRZĘT OCYNK GALWANICZNY | Służy do łączenia rur instalacyjnych odgromowych. |  |  | 30 |  | - | N | N | N | N | Y | N | N | N | N | N | N | N | y | N | N | N | N
151209178 | 131971 | ELKO-BIS | UCHWYT BETONOWY W TWORZYWIE WYSOKI | Służy do prowadzenia drutu odgromowego na płaskichdachach. Mocowany do podłoża poprzez klejenie. Możnastosować drut o średnicy 6-8 mm. Podstawa uchwytu wykonanajest z tworzywa, które zabezpiecza pokrycie dachu przed uszko-dzeniem. |  |  |  |  | - | N | N | N | N | Y | N | N | N | N | N | N | N | y | N | N | N | N
151209179 | 11152 | ELKO-BIS | ZŁĄCZKA GIĘTKA DO RUR I-O 20/12 G 1: OSPRZĘT OCYNK GALWANICZNY | Służy do łączenia rur instalacyjnych odgromowych. |  |  |  |  | - | N | N | N | N | Y | N | N | N | N | N | N | N | y | N | N | N | N
151209196 | 132075 | ELKO-BIS | OC ZŁĄCZE KRZYŻOWE 1-OTWOROWE 2,5 mm | Służy do krzyżowego lub przelotowego łączenia drutu odgromowego. |  |  |  |  | - | N | N | N | N | Y | N | N | N | N | N | N | N | y | N | N | N | N
151209202 | 11283 | ELKO-BIS | OC UCHWYT UNIWERSALNY SKRĘCANY G 1: OSPRZĘT OCYNK GALWANICZNY | Służy do prowadzenia drutu odgromowego na szczytach dachów krytych dachówką. Mocowany do gąsiora poprzez skręcanie. |  |  | 40 |  | - | N | N | N | N | Y | N | N | N | N | N | N | N | y | N | N | N | N
151209218 | 132184 | ELKO-BIS | NI UCHWYT DO RURY SPUSTOWEJ FI 100/SKR 64.10/S NI G11: OSRZĘT NIERDZEWNY | Służy do mocowania drutu odgromowego do rury spustowej. |  |  |  |  | - | N | N | N | N | Y | N | N | N | N | N | N | N | y | N | N | N | N
151209222 | 11296 | ELKO-BIS | OC UCHWYT GĄSIOROWY GERARD CORONA/SENATOR G 1: OSPRZĘT OCYNK GALWANICZNY | [5 empty] | - | N | N | N | N | Y | N | N | N | N | N | N | N | y | N | N | N | N
151209224 | 131527 | ELKO-BIS | NI UCHWYT BETONOWY 29.1 NI G 1: OSPRZĘT OCYNK GALWANICZNY | Służy do prowadzenia drutu odgromowego na płaskich dachach. Mocowany do podłoża poprzez klejenie. |  |  |  |  | - | N | N | N | N | Y | N | N | N | N | N | N | N | y | N | N | N | N
151209232 | 132222 | ELKO-BIS | ZESTAW REGULACYJNY DO MASZTU POJEDYNCZY | [5 empty] | - | N | N | N | N | Y | N | N | N | N | N | N | N | y | N | N | N | N
151209237 | 1324 | TOPEX | Szczypce wydłużone wygięte 180mm, 1000V, CRV | <p>Szczypce wydłużone wygięte 180mm, 1000V, CRV</p><p>Szczypce wydłużone wygięte 1000V NEO. Odgięte pod kątem 45° szczęki hartowane indukcyjnie zapewniają mocny chwyt i skuteczne cięcie. Wysokogatunkowa stal chromowo-wanadowa zapewnia długoletnią wytrzymałość szczypiec. Dwumateriałowa, ergonomiczna rękojeść podnosi komfort użytkowania. Niezawodność produktu potwierdza 25-letnia gwarancja.</p> |  |  |  |  | - | N | N | N | N | Y | N | N | N | N | N | N | N | N | N | N | N | N
151209239 | 11341 | ELKO-BIS | AL IGLICA GĄSIOROWA L-1000 PODWÓJNA | Służy do ochrony elementów montowanych na połaci dachu, takich jak OGNIWA FOTOWOLTAICZNE, klimatyzatory, kominy, anteny, itp. Wzmocniona podwójnym uchwytem. Montuje się ją na gąsiorach na szczytach dachów. |  |  |  |  | - | N | N | N | N | Y | N | N | N | N | N | N | N | y | N | N | N | N
151209247 | 132267 | ELKO-BIS | UCHWYT DRĄŻKA Z NASADKĄ NA DRUT 84.2 OC G 1: OSPRZĘT OCYNK GALWANICZNY | Służy do prowadzenia drutu odgromowego na drążkach izolacyjnych. |  |  |  |  | - | N | N | N | N | Y | N | N | N | N | N | N | N | y | N | N | N | N
151209251 | 132291 | ELKO-BIS | DRUT OCYNKOWANY fi-10 | Drut odgromowy. |  |  |  |  | - | N | N | N | N | Y | N | N | N | N | N | N | N | y | N | N | N | N
151209253 | 126781 | BAKS | Wspornik ścienno-sufitowy WSS100 120mm | <p>Wspornik ścienno-sufitowy WSS100 120mm</p><p>Długość: 120 mm</p><p>Materiał: stal cynkowana</p><p>Kategoria: Prowadzenie tras kablowych</p> |  |  | 195 |  | - | N | N | N | N | Y | N | N | N | Y | N | N | N | N | N | N | N | N
151209259 | 131529 | ELKO-BIS | OC RURA DO NACIĄGU 3/4X300 28.1 OC G 1: OSPRZĘT OCYNK GALWANICZNY | Służy do wykonywania naciągów drutu odgromowego. |  |  |  |  | - | N | N | N | N | Y | N | N | N | N | N | N | N | y | N | N | N | N
151209260 | 11374 | ELKO-BIS | OC UCHWYT DO DRUTU NA FELC z plastikiem | Służy do prowadzenia drutu odgromowego po połączeniach zakładkowych blach pokryciowych. Plastikowa końcówka zapew-nia dystans i izolację. |  |  |  |  | - | N | N | N | N | Y | N | N | N | N | N | N | N | y | N | N | N | N
151209275 | 131530 | ELKO-BIS | OC UCHWYT SZCZYTOWY 20.1 OC G 1: OSPRZĘT OCYNK GALWANICZNY | Służy do prowadzenia drutu odgromowego na szczytach dachów. Mocowany do podłoża za pomocą wkrętów, gwoździ lub poprzez klejenie. |  |  |  |  | - | N | N | N | N | Y | N | N | N | N | N | N | N | y | N | N | N | N
151209276 | 134576 | OSPEL | RAMKA POCZWÓRNA SONATA AKCESORIA ECRU | [5 empty] | - | N | N | N | N | Y | N | N | N | N | Y | N | N | N | N | N | N | N
151209285 | 131560 | ELKO-BIS | OC GŁOWICA PRĘTA UZIOMOWEGO 42.3 OC G 8: UZIOMY | Poszczególne elementy służą do budowy uziomu kompletnego o żądanej długości. |  |  |  |  | - | N | N | N | N | Y | N | N | N | N | N | N | N | y | N | N | N | N
151209293 | 136403 | HAGER | OBUDOWA ORION PLUS AUTOM./DYSTRYB. PEŁNE DRZWI 500X400X200 HAG | [5 empty] | - | N | N | N | N | Y | N | N | N | Y | N | N | N | N | N | N | N | N
151209309 | 1360 | TOPEX | ZESTAW WKRĘTAKÓW 1000V, 9 SZT. NEO | [5 empty] | - | N | N | N | N | Y | N | N | N | N | N | N | N | N | N | N | N | N
151209315 | 137113 | KONTAKT-SIMON | Ramka 3-krotna; beżowy BASIC krem |  |  |  | 3 |  | - | N | N | N | N | Y | N | N | N | N | N | Y | N | N | N | N | N | N
151209316 | 137585 | HAGER | volta Rozdzielnica p/t 1R/12M II kl IP30 | <p><b>volta Rozdzielnica p/t 1R/12M II kl IP30</b></p><p><b>Konstrukcja</b></p><p>Montaż: Montaż podtynkowy</p><p><b>Pokrywa / Drzwi / Element wierzchni</b></p><p>Rodzaj zamka: Zatrzask</p><p>Liczba drzwi: 1</p><p><b>Materiał</b></p><p>Kolor: biały</p><p>Kolor RAL: RAL 9010</p><p>Materiał obudowy: Tworzywo</p><p>Materiał:<span style="white-space:pre"> </span>Tworzywo</p><p><b>Wymiary</b></p><p>Głębokość produktu: 94,5 mm</p><p>Wysokość produktu: 356 mm</p><p>Szerokość produktu: 348 mm</p><p><b>Wyposażenie</b></p><p>Liczba rzędów pod aparaty: 1</p><p>Liczba rzędów w rozdzielnicy:<span style="white-space:pre"> </span>1</p><p><b>Norma</b></p><p>Badanie rozżarzonym drutem (GWT): 650 °C</p><p>Dyrektywa europejska RoHs:<span style="white-space:pre"> </span>zgodny</p><p><b>Bezpieczeństwo</b></p><p>Oznaczenie odporności na udary mechaniczne IK: 07</p><p>Stopień ochrony: IP30</p><p>Klasa ochronności:<span style="white-space:pre"> </span>Klasa ochronności II</p><p><b>Kategoria</b></p><p>Rozdzielnice podtynkowe</p> |  |  | 5 |  | - | N | N | N | N | Y | N | N | N | Y | N | N | N | N | N | N | N | N
151209322 | 136935 | KONTAKT-SIMON | PRZYCISK ŻALUZJOWY (MODUŁ); BIAŁY BASIC BIAŁY | [5 empty] | - | N | N | N | N | Y | N | N | N | N | N | Y | N | N | N | N | N | N
151209328 | 142409 | Z.P.U.H. MATUSZCZYK | ŚRUBA DWUSTRONNA TYP L 500 L 500 | [5 empty] | - | N | N | N | N | Y | N | N | N | N | N | N | N | N | N | N | N | N
151209331 | 136938 | KONTAKT-SIMON | Łączni schodowy podwójny (MODUŁ); biały BASIC biały |  |  |  | 16 |  | - | N | N | N | N | Y | N | N | N | N | N | Y | N | N | N | N | N | N
151209332 | 136756 | HAGER | orion+ system C Płyta montażowa metalowa, 400x650mm | <p>orion+ system C Płyta montażowa metalowa, 400x650mm</p><p><b>Materiał</b></p><p>Rodzaj wykończenia powierzchni: ocynkowany</p><p><b>Wymiary</b></p><p>Głębokość produktu: 2 mm</p><p>Wysokość produktu: 650 mm</p><p>Szerokość produktu: 400 mm</p><p><b>Norma</b></p><p>Dyrektywa europejska RoHs:<span style="white-space:pre"> </span>zgodny</p><p><b>Bezpieczeństwo</b></p><p>Klasa ochronności:<span style="white-space:pre"> </span>Klasa ochronności I</p><p><b>Kategoria </b></p><p>Płyty montażowe</p> |  |  |  |  | - | N | N | N | N | Y | N | N | N | Y | N | N | N | N | N | N | N | N
151209333 | 141507 | KANLUX | J-100W 118MM Projektorowa żarówka halogenowa | <p>J-100W 118MM Projektorowa żarówka halogenowa</p><p>przeznaczone do pracy w poziomie, dopuszczalny odchył pozycji pracy +/-4°</p><p>Strumień świetlny [lm]: 1050<br></p> |  |  | 16 |  | - | N | N | N | N | Y | N | N | N | N | N | N | N | Y | N | N | N | N
151209334 | 137576 | HAGER | golf Rozdzielnica n/t IP40 drzwi transparentne 12M | <p><b>golf Rozdzielnica n/t IP40 drzwi transparentne 12M</b></p><p><b>Konstrukcja</b></p><p>Montaż: montaż natynkowy</p><p><b>Pokrywa / Drzwi / Element wierzchni</b></p><p>Rodzaj zamka: Zatrzask</p><p>Liczba drzwi: 1</p><p><b>Materiał</b></p><p>Kolor: biały</p><p>Kolor RAL: RAL 9010</p><p>Materiał obudowy:<span style="white-space:pre"> </span>Tworzywo</p><p><b>Wymiary</b></p><p>Głębokość produktu: 98,5 mm</p><p>Wysokość produktu: 251,5 mm</p><p>Szerokość produktu: 281,5 mm</p><p><b>Wyposażenie</b></p><p>Liczba rzędów pod aparaty: 1</p><p>Liczba rzędów w rozdzielnicy:<span style="white-space:pre"> </span>1</p><p><b>Norma</b></p><p>Badanie rozżarzonym drutem (GWT): 650 °C</p><p>Dyrektywa europejska RoHs:<span style="white-space:pre"> </span>zgodny</p><p><b>Bezpieczeństwo</b></p><p>Oznaczenie odporności na udary mechaniczne IK: 07</p><p>Stopień ochrony: IP40</p><p>Klasa ochronności:<span style="white-space:pre"> </span>Klasa ochronności II</p><p><b>Kategoria</b></p><p>Rozdzielnice natynkowe</p> |  |  | 1 |  | - | N | N | N | N | Y | N | N | N | Y | N | N | N | N | N | N | N | N
151209340 | 137162 | KONTAKT-SIMON | GNIAZDO WTYCZKOWE Z UZIEMIENIEM PODWÓJNE; BIAŁE AKORD BIAŁY | [5 empty] | - | N | N | N | N | Y | N | N | N | N | N | Y | N | N | N | N | N | N
151209347 | 137578 | HAGER | golf Rozdzielnica n/t IP40 drzwi transparentne 36M | <p><b>golf Rozdzielnica n/t IP40 drzwi transparentne 36M</b></p><p><b>Konstrukcja</b></p><p>Montaż: montaż natynkowy</p><p><b>Pokrywa / Drzwi / Element wierzchni</b></p><p>Rodzaj zamka: Zatrzask</p><p>Liczba drzwi: 1</p><p><b>Materiał</b></p><p>Kolor: biały</p><p>Kolor RAL: RAL 9010</p><p>Materiał obudowy:<span style="white-space:pre"> </span>Tworzywo</p><p><b>Wymiary</b></p><p>Głębokość produktu: 98,5 mm</p><p>Wysokość produktu: 501,5 mm</p><p>Szerokość produktu: 281,5 mm</p><p><b>Wyposażenie</b></p><p>Liczba rzędów pod aparaty: 3</p><p>Liczba rzędów w rozdzielnicy:<span style="white-space:pre"> </span>3</p><p><b>Norma</b></p><p>Badanie rozżarzonym drutem (GWT):<span style="white-space:pre"> </span>650 °C</p><p>Dyrektywa europejska RoHs:<span style="white-space:pre"> </span>zgodny</p><p><b>Bezpieczeństwo</b></p><p>Oznaczenie odporności na udary mechaniczne IK: 07</p><p>Stopień ochrony: IP40</p><p>Klasa ochronności:<span style="white-space:pre"> </span>Klasa ochronności II</p><p><b>Kategoria</b></p><p>Rozdzielnice natynkowe</p> |  |  | 3 |  | - | N | N | N | N | Y | N | N | N | Y | N | N | N | N | N | N | N | N
151209348 | 142410 | Z.P.U.H. MATUSZCZYK | ŚRUBA DWUSTRONNA TYP E L 400 E L 400 | [5 empty] | - | N | N | N | N | Y | N | N | N | N | N | N | N | N | N | N | N | N
151209351 | 136970 | KONTAKT-SIMON | Ramka 2-krotna; biała BASIC biały |  |  |  | 4 |  | - | N | N | N | N | Y | N | N | N | N | N | Y | N | N | N | N | N | N
151209352 | 137140 | KONTAKT-SIMON | Łącznik jednobiegunowy; biały AKORD biały |  |  |  | 10 |  | - | N | N | N | N | Y | N | N | N | N | N | Y | N | N | N | N | N | N
151209358 | 137790 | HELUKABEL | JZ-600 5X6 0,6/1KV | [5 empty] | - | N | N | N | N | Y | N | N | N | N | N | N | N | N | N | N | N | N
151209360 | 137209 | KONTAKT-SIMON | GNIAZDO WTYCZKOWE Z UZIEMIENIEM BRYZGOSZCZELNE IP44, KLAPKA DYMNA; BIAŁE AKORD BIAŁY | [5 empty] | - | N | N | N | N | Y | N | N | N | N | N | Y | N | N | N | N | N | N
151209362 | 141421 | KANLUX | MGLOB XEU48-11XG E14 Świetlówka kompaktowa PRODUKT WYCOFANY | [5 empty] | - | N | N | N | N | Y | N | N | N | N | Y | N | N | N | N | N | N | N
151209363 | 137145 | KONTAKT-SIMON | PRZYCISK DZWONEK; BIAŁY AKORD BIAŁY | [5 empty] | - | N | N | N | N | Y | N | N | N | N | N | Y | N | N | N | N | N | N
151209368 | 136973 | KONTAKT-SIMON | Ramka 5-krotna; biała BASIC biały |  |  |  | 4 |  | - | N | N | N | N | Y | N | N | N | N | N | Y | N | N | N | N | N | N
151209370 | 136870 | HAGER | orion+ system C Maskownica izolacyjna 300x150mm BOX-struct. | <p><b>orion+ system C Maskownica izolacyjna 300x150mm BOX-struct.</b></p><p><b>Wymiary</b></p><p>Głębokość produktu: 2 mm</p><p>Wysokość produktu: 1050 mm</p><p>Szerokość produktu: 300 mm</p><p><b>Wyposażenie</b></p><p>Liczba pól / sekcji:<span style="white-space:pre"> </span>1</p><p><b>Norma</b></p><p>Dyrektywa europejska RoHs:<span style="white-space:pre"> </span>zgodny</p><p><b>Kategoria</b></p><p>Maskownice izolacyjne</p> |  |  | 2 |  | - | N | N | N | N | Y | N | N | N | Y | N | N | N | N | N | N | N | N
151209373 | 137795 | HELUKABEL | JZ-600 3X1,5 06/1KV | [5 empty] | - | N | N | N | N | Y | N | N | N | N | N | N | N | N | N | N | N | N
151209375 | 137149 | KONTAKT-SIMON | ŁĄCZNIK JEDNOBIEGUNOWY Z PODŚWIETLENIEM; BIAŁY AKORD BIAŁY | [5 empty] | - | N | N | N | N | Y | N | N | N | N | N | Y | N | N | N | N | N | N
151209380 | 136978 | KONTAKT-SIMON | Gniazdo wtyczkowe z uziemieniem (MODUŁ); białe BASIC biały |  |  |  | 6 |  | - | N | N | N | N | Y |  | N | N | N | N | Y | N | N | N | N | N | N
151209381 | 142084 | RADIUM | RX-D 18W/830/G24D G 24 D-2 | [5 empty] | - | N | N | N | N | Y | N | N | N | N | N | N | N | N | N | N | N | N
151209390 | 141497 | KANLUX | JDR+A35W60C PRODUKT WYCOFANY | [5 empty] | - | N | N | N | N | Y | N | N | N | N | Y | N | N | N | N | N | N | N
151209391 | 136905 | HAGER | orion+ Podzespół do aparat. 24M H350 W300 System S | <p><b>orion+ Podzespół do aparat. 24M H350 W300 System S</b></p><p><b>Wymiary</b></p><p>Głębokość produktu: 120 mm</p><p>Wysokość produktu: 330 mm</p><p>Szerokość produktu: 280 mm</p><p><b>Wyposażenie</b></p><p>Liczba pól / sekcji:<span style="white-space:pre"> </span>1</p><p>Liczba rzędów w rozdzielnicy:<span style="white-space:pre"> </span>2</p><p><b>Norma</b></p><p>Dyrektywa europejska RoHs:<span style="white-space:pre"> </span>zgodny</p><p><b>Kategoria</b></p><p>Akcesoria do rozdzielnic</p> |  |  | 1 |  | - | N | N | N | N | Y | N | N | N | Y | N | N | N | N | N | N | N | N
151209397 | 137091 | KONTAKT-SIMON | Gniazdo telefoniczne RJ11 pojedyncze (MODUŁ); beżowy BASIC krem |  |  |  | 2 |  | - | N | N | N | N | Y | N | N | N | N | N | Y | N | N | N | N | N | N
151209401 | 137485 | HAGER | OBUDOWA FW,UNIVERS,IP44/II, 500X300X160, PUSTA HAG | [5 empty] | - | N | N | N | N | Y | N | N | N | Y | N | N | N | N | N | N | N | N
151209402 | 141500 | KANLUX | J-200W 118MM Projektorowa żarówka halogenowa | <p>J-200W 118MM Projektorowa żarówka halogenowa</p><p>przeznaczone do pracy w poziomie, dopuszczalny odchył pozycji pracy +/-4</p><p>Strumień świetlny [lm]: 2400</p><div><br></div> |  |  | 5 |  | - | N | N | N | N | Y | N | N | N | N | N | N | N | Y | N | N | N | N
151209404 | 137008 | KONTAKT-SIMON | Gniazdo telefoniczne RJ11 pojedyncze (MODUŁ); białe BASIC biały |  |  |  | 5 |  | - | N | N | N | N | Y | N | N | N | N | N | Y | N | N | N | N | N | N
151209406 | 137283 | HAGER | OBUDOWA NAŚCIENNA,UNIVERS,IP44/I, 1100X550X205 HAG | [5 empty] | - | N | N | N | N | Y | N | N | N | Y | N | N | N | N | N | N | N | N
151209407 | 137097 | KONTAKT-SIMON | GNIAZDO KOMPUTEROWE RJ45 POJEDYNCZE (MODUŁ), KAT.5E; BEŻ BASIC KREM |  |  |  | 2 |  | - | N | N | N | N | Y | N | N | N | N | N | Y | N | N | N | N | N | N
151209415 | 137014 | KONTAKT-SIMON | Gniazdo komputerowe RJ45 pojedyncze (MODUŁ), kat.5E; białe BASIC biały |  |  |  | 3 |  | - | N | N | N | N | Y | N | N | N | N | N | Y | N | N | N | N | N | N
151209417 | 137152 | KONTAKT-SIMON | ŁĄCZNIK KRZYŻOWY Z PODŚWIETLENIEM; BIAŁY AKORD BIAŁY | [5 empty] | - | N | N | N | N | Y | N | N | N | N | N | Y | N | N | N | N | N | N
151209420 | 142097 | RADIUM | RX-D/E 18W/830/G24Q G 24 Q-2 świetlówka kompaktowa |  |  |  | 19 |  | - | N | N | N | N | Y | N | N | Y | N | N | N | N | N | N | N | N | N
151209426 | 137029 | KONTAKT-SIMON | ŁĄCZNIK JEDNOBIEGUNOWY (MODUŁ); BEŻ BASIC KREM |  |  |  | 2 |  | - | N | N | N | N | Y | N | N | N | N | N | Y | N | N | N | N | N | N
151209427 | 137457 | HAGER | ROZDZIELNICA KOMPLETNA DLA 240MOD. IP30/II KL. PODTYNK. HAG | [5 empty] | - | N | N | N | N | Y | N | N | N | Y | N | N | N | N | N | N | N | N
151209429 | 137296 | HAGER | OBUDOWA NAŚCIENNA,UNIVERS,IP44/I, 1400X550X205 HAG | [5 empty] | - | N | N | N | N | Y | N | N | N | Y | N | N | N | N | N | N | N | N
151209436 | 141471 | KANLUX | JC-35W GY6.35 ŻARÓWKA HALOG. | [5 empty] | - | N | N | N | N | Y | N | N | N | N | N | N | N | Y | N | N | N | N
151209437 | 137031 | KONTAKT-SIMON | Łączni schodowy (MODUŁ); beżowy BASIC krem |  |  |  | 7 |  | - | N | N | N | N | Y | N | N | N | N | N | Y | N | N | N | N | N | N
151209447 | 142166 | RADIUM | NL-T5 54W/840/G5 EP G 5 | [5 empty] | - | N | N | N | N | Y | N | N | N | N | N | N | N | N | N | N | N | N
151209459 | 142181 | RADIUM | NL-T8 18W/840/G13 G 13 | [5 empty] | - | N | N | N | N | Y | N | N | N | N | N | N | N | N | N | N | N | N
151209477 | 94682 | EATON | 270406 CLS6-B10/3-DP WYŁĄCZNIKI NADPRĄDOWY 3-BIEG WYŁĄCZNIKI NADPRĄDOWE TYPU B | [5 empty] | - | N | N | N | N | Y | N | N | N | N | Y | N | N | N | N | N | N | N
151209478 | 137558 | HAGER | golf Rozdzielnica p/t IP40 drzwi pełne 18M | <p><b>golf Rozdzielnica p/t IP40 drzwi pełne 18M</b></p><p><b>Konstrukcja</b></p><p>Montaż: Montaż podtynkowy</p><p><b>Pokrywa / Drzwi / Element wierzchni</b></p><p>Rodzaj zamka: Zatrzask</p><p>Liczba drzwi: 1</p><p><b>Materiał</b></p><p>Kolor: biały</p><p>Kolor RAL: RAL 9010</p><p>Materiał obudowy:<span style="white-space:pre"> </span>Tworzywo</p><p><b>Wymiary</b></p><p>Głębokość wnęki w ścianie: 72 mm</p><p>Głębokość produktu: 97,5 mm</p><p>Wysokość produktu: 293 mm</p><p>Szerokość produktu: 460 mm</p><p><b>Wyposażenie</b></p><p>Liczba rzędów pod aparaty: 1</p><p>Liczba rzędów w rozdzielnicy:<span style="white-space:pre"> </span>1</p><p><b>Norma</b></p><p>Badanie rozżarzonym drutem (GWT): 850 °C</p><p>Dyrektywa europejska RoHs:<span style="white-space:pre"> </span>zgodny</p><p><b>Bezpieczeństwo</b></p><p>Oznaczenie odporności na udary mechaniczne IK: 07</p><p>Stopień ochrony: IP40</p><p>Klasa ochronności:<span style="white-space:pre"> </span>Klasa ochronności II</p><p><b>Kategoria</b></p><p>Rodzielnice podtynkowe</p> |  |  | 1 |  | - | N | N | N | N | Y | N | N | N | Y | N | N | N | N | N | N | N | N
151209480 | 137549 | HAGER | golf Rozdzielnica p/t IP40 drzwi transparentne 54M | <p><b>golf Rozdzielnica p/t IP40 drzwi transparentne 54M</b></p><p><b>Konstrukcja</b></p><p>Montaż: Montaż podtynkowy</p><p><b>Pokrywa / Drzwi / Element wierzchni</b></p><p>Rodzaj zamka: Zatrzask</p><p>Liczba drzwi: 1</p><p><b>Materiał</b></p><p>Kolor: biały</p><p>Kolor RAL: RAL 9010</p><p>Materiał obudowy:<span style="white-space:pre"> </span>Tworzywo</p><p><b>Wymiary</b></p><p>Głębokość wnęki w ścianie: 72 mm</p><p>Głębokość produktu: 97,5 mm</p><p>Wysokość produktu: 543 mm</p><p>Szerokość produktu: 460 mm</p><p><b>Wyposażenie</b></p><p>Liczba rzędów pod aparaty: 3</p><p>Liczba rzędów w rozdzielnicy:<span style="white-space:pre"> </span>3</p><p><b>Norma</b></p><p>Badanie rozżarzonym drutem (GWT): 850 °C</p><p>Dyrektywa europejska RoHs:<span style="white-space:pre"> </span>zgodny</p><p><b>Bezpieczeństwo</b></p><p>Oznaczenie odporności na udary mechaniczne IK: 07</p><p>Stopień ochrony: IP40</p><p>Klasa ochronności:<span style="white-space:pre"> </span>Klasa ochronności II</p><p><b>Kategoria</b></p><p>Rozdzieolnice podtynkowe</p> |  |  | 2 |  | - | N | N | N | N | Y | N | N | N | Y | N | N | N | N | N | N | N | N
151209488 | 94687 | EATON | CLS6-B25/3-DP Wyłącznik nadprądowy 3-biegunowy | <p><span style="font-weight: 700;">CLS6-B25/3-DP Wyłącznik nadprądowy 3-biegunowy</span></p><p>Charakterystyka wyzwalania: B</p><p>Liczba biegunów: 3</p><p>Napięcie znamionowe: 400 V</p><p>Prąd znamionowy: 25 A</p><p><span style="font-weight: 700;"></span><br></p> |  |  | 2 |  | - | N | N | N | N | Y | N | N | N | N | Y | N | N | N | N | N | N | N
151209493 | 137486 | HAGER | univers Rozdzielnica FW IP44/II 500x300x160 | <p><b>univers Rozdzielnica FW IP44/II 500x300x160</b></p><p><b>Konstrukcja</b></p><p>Montaż: Montaż podtynkowy lub natynkowy lub częściowo zagłębiony</p><p><b>Pokrywa / Drzwi / Element wierzchni</b></p><p>Kształt pokrywy: Zamknięty</p><p>Grubość materiału pokrywy: 2 mm</p><p>Rodzaj zamka: tak</p><p>Liczba drzwi: 1</p><p>Liczba zamków: 1</p><p><b>Materiał</b></p><p>Waga miedzi w produkcie: 0,036 kg</p><p>Kolor: biały</p><p>Kolor RAL: RAL 9010</p><p>Materiał obudowy:<span style="white-space:pre"> </span>stal</p><p>Materiał:<span style="white-space:pre"> </span>blacha stalowa ocynkowana</p><p>Rodzaj wykończenia powierzchni:<span style="white-space:pre"> </span>malowane proszkowo</p><p><b>Wymiary</b></p><p>Głębokość produktu: 161 mm</p><p>Głębokość wewnętrzna:<span style="white-space:pre"> </span>161 mm</p><p>Wysokość produktu: 500 mm</p><p>Szerokość produktu: 300 mm</p><p>Grubość materiału ścianki bocznej: 2 mm</p><p><b>Instalacja / Montaż</b></p><p>Przystosowany do użytku na zewnątrz:<span style="white-space:pre"> </span>nie</p><p><b>Podłączenie</b></p><p>Liczba wlotów przewodów: 4</p><p><b>Wyposażenie</b></p><p>Liczba rzędów pod aparaty: 3</p><p>Liczba pól / sekcji:<span style="white-space:pre"> </span>1</p><p>Liczba rzędów w rozdzielnicy:<span style="white-space:pre"> </span>3</p><p><b>Norma</b></p><p>Zgodność z normą:<span style="white-space:pre"> </span>VDE 0660-600-2/-3</p><p>Klasa ochrony i norma: IP44 - EN 60529</p><p><b>Bezpieczeństwo</b></p><p>Oznaczenie odporności na udary mechaniczne IK: 09</p><p>Stopień ochrony: IP44</p><p>Klasa ochronności:<span style="white-space:pre"> </span>Klasa ochronności II</p><p><b>Kategoria </b></p><p>Rodzielnice</p> |  |  | 1 |  | - | N | N | N | N | Y | N | N | N | Y | N | N | N | N | N | N | N | N
151209498 | 94690 | EATON | CLS6-B40/3-DP Wyłącznik nadprądowy 3-biegunowy | <p><span style="font-weight: 700;">CLS6-B40/3-DP Wyłącznik nadprądowy 3-biegunowy</span></p><p>Charakterystyka wyzwalania: B</p><p>Liczba biegunów: 3</p><p>Napięcie znamionowe: 400 V</p><p></p><p>Prąd znamionowy: 40 A</p> |  |  | 1 |  | - | N | N | N | N | Y | N | N | N | N | Y | N | N | N | N | N | N | N
151209501 | 140008 | PROMET | PRZYCISK NEF30-UKXY CZERWONY PRZYCISKI STEROWNICZE | [5 empty] | - | N | N | N | N | Y | N | N | N | N | N | N | N | N | N | N | N | N
151209508 | 94691 | EATON | CLS6-B50/3-DP Wyłącznik nadprądowy 3-biegunowy | <p><b>CLS6-B50/3-DP Wyłącznik nadprądowy 3-biegunowy</b></p><p>Charakterystyka wyzwalania: B</p><p>Liczba biegunów: 3</p><p>Napięcie znamionowe: 400 V</p><p>Prąd znamionowy: 50 A</p> |  |  | 1 |  | - | N | N | N | N | Y | N | N | N | N | Y | N | N | N | N | N | N | N
151209515 | 140012 | PROMET | PRZYCISK NEF30-UKXY ZIELONY PRZYCISKI STEROWNICZE | [5 empty] | - | N | N | N | N | Y | N | N | N | N | N | N | N | N | N | N | N | N
151209517 | 137498 | HAGER | ROZDZIELNICA FW,UNIVERS,IP44/II, 650X800X160 HAG | [5 empty] | - | N | N | N | N | Y | N | N | N | Y | N | N | N | N | N | N | N | N
151209520 | 94692 | EATON | CLS6-B6/3-DP Wyłącznik nadprądowy 3-biegunowy | <p><span style="font-weight: 700;">CLS6-B6/3-DP Wyłącznik nadprądowy 3-biegunowy</span></p><p>Charakterystyka wyzwalania: B</p><p>Liczba biegunów: 3</p><p>Napięcie znamionowe: 400 V</p><p>Prąd znamionowy: 6 A</p> |  |  | 6 |  | - | N | N | N | N | Y | N | N | N | N | Y | N | N | N | N | N | N | N
151209521 | 141219 | NIEZDEFINIOWANY | USŁUGA TRANSPORTOWA | [5 empty] | - | N | N | N | N | Y | N | N | N | N | N | N | N | N | N | N | N | N
151209522 | 136923 | HAGER | orion+ Obudowa stalowa 250x200x160mm, IP65, drzwi stalowe pełne rozdzielnica | <p><b>orion+ Obudowa stalowa 250x200x160mm, IP65, drzwi stalowe pełne</b></p><p><b>Pokrywa / Drzwi / Element wierzchni</b></p><p>Kształt pokrywy: Zamknięty</p><p>Rodzaj zamka: Trójkątne 7 mm</p><p><b>Materiał</b></p><p>Kolor: RAL 7035</p><p>Rodzaj wykończenia powierzchni:<span style="white-space:pre"> </span>malowane proszkowo</p><p><b>Wymiary</b></p><p>Głębokość produktu: 160 mm</p><p>Wysokość produktu: 250 mm</p><p>Długość: 250 mm</p><p>Szerokość produktu: 200 mm</p><p><b>Norma</b></p><p>Dyrektywa europejska RoHs:<span style="white-space:pre"> </span>zgodny</p><p><b>Bezpieczeństwo</b></p><p>Stopień ochrony: IP65</p><p>Klasa ochronności:<span style="white-space:pre"> </span>Klasa ochronności I</p><p><b>Kategoria</b></p><p>Obudowy do rozdzielnic</p> |  |  | 1 |  | - | N | N | N | N | Y | N | N | N | Y | N | N | N | N | N | N | N | N
151209523 | 137332 | HAGER | OBUDOWA NAŚCIENNA,UNIVERS,IP44/II, 1250X1050X205 HAG | [5 empty] | - | N | N | N | N | Y | N | N | N | Y | N | N | N | N | N | N | N | N
151209528 | 137515 | HAGER | univers Rozdzielnica FW IP44/II 950x550x160 | <p><b>univers Rozdzielnica FW IP44/II 950x550x160</b></p><p><b>Konstrukcja</b></p><p>Montaż: Montaż podtynkowy lub natynkowy lub częściowo zagłębiony</p><p><b>Pokrywa / Drzwi / Element wierzchni</b></p><p>Kształt pokrywy: Zamknięty</p><p>Grubość materiału pokrywy: 2 mm</p><p>Rodzaj zamka: tak</p><p>Liczba drzwi: 1</p><p>Liczba zamków: 1</p><p><b>Materiał</b></p><p>Waga miedzi w produkcie: 0,081 kg</p><p>Kolor: biały</p><p>Kolor RAL: RAL 9010</p><p>Materiał obudowy: stal</p><p>Materiał:<span style="white-space:pre"> </span>blacha stalowa ocynkowana</p><p>Rodzaj wykończenia powierzchni:<span style="white-space:pre"> </span>malowane proszkowo</p><p><b>Wymiary</b></p><p>Głębokość produktu: 161 mm</p><p>Głębokość wewnętrzna:<span style="white-space:pre"> </span>161 mm</p><p>Wysokość produktu: 950 mm</p><p>Szerokość produktu: 550 mm</p><p>Grubość materiału ścianki bocznej: 2 mm</p><p><b>Instalacja / Montaż</b></p><p>Przystosowany do użytku na zewnątrz:<span style="white-space:pre"> </span>nie</p><p><b>Podłączenie</b></p><p>Liczba wlotów przewodów: 8</p><p><b>Wyposażenie</b></p><p>Liczba rzędów pod aparaty: 12</p><p>Liczba pól / sekcji:<span style="white-space:pre"> </span>2</p><p>Liczba rzędów w rozdzielnicy:<span style="white-space:pre"> </span>12</p><p><b>Norma</b></p><p>Zgodność z normą:<span style="white-space:pre"> </span>VDE 0660-600-2/-3</p><p>Klasa ochrony i norma:<span style="white-space:pre"> </span>IP44 - EN 60529</p><p><b>Bezpieczeństwo</b></p><p>Oznaczenie odporności na udary mechaniczne IK: 09</p><p>Stopień ochrony: IP44</p><p>Klasa ochronności:<span style="white-space:pre"> </span>Klasa ochronności II</p><p><b>Kategoria</b></p><p>Rozdzielnice</p> |  |  | 1 |  | - | N | N | N | N | Y | N | N | N | Y | N | N | N | N | N | N | N | N
151209529 | 138121 | PROMET | NAPĘD NEF30-TPC CZARNY PRZYCISKI STEROWNICZE | [5 empty] | - | N | N | N | N | Y | N | N | N | N | N | N | N | N | N | N | N | N
151209532 | 94730 | EATON | 270418 CLS6-C10/3-DP WYŁĄCZNIKI NADPRĄDOWY 3-BIEG | [5 empty] | - | N | N | N | N | Y | N | N | N | N | Y | N | N | N | N | N | N | N
151209535 | 137521 | HAGER | ROZDZIELNICA FW,UNIVERS,IP44/II, 950X1050X160 HAG | [5 empty] | - | N | N | N | N | Y | N | N | N | Y | N | N | N | N | N | N | N | N
151209536 | 138072 | PROMET | NAPĘD NEF30-TPE ZIELONY PRZYCISKI STEROWNICZE | [5 empty] | - | N | N | N | N | Y | N | N | N | N | N | N | N | N | N | N | N | N
151209538 | 94731 | EATON | 270419 CLS6-C13/3-DP WYŁĄCZNIKI NADPRĄDOWY 3-BIEG | [5 empty] | - | N | N | N | N | Y | N | N | N | N | Y | N | N | N | N | N | N | N
151209540 | 141570 | KANLUX | LED60 SMD GU10-WW Żarówka PRODUKT WYCOFANY | [5 empty] | - | N | N | N | N | Y | N | N | N | N | Y | N | N | N | N | N | N | N
151209543 | 142030 | OSRAM | RXE-A 20W/827/E27 E27 | [5 empty] | - | N | N | N | N | Y | N | N | N | N | N | N | N | N | N | N | N | N
151209546 | 137579 | HAGER | golf Rozdzielnica n/t IP40 drzwi transparentne 48M | <p><b>golf Rozdzielnica n/t IP40 drzwi transparentne 48M</b></p><p><b>Konstrukcja</b></p><p>Montaż: montaż natynkowy</p><p><b>Pokrywa / Drzwi / Element wierzchni</b></p><p>Rodzaj zamka: Zatrzask</p><p>Liczba drzwi: 1</p><p><b>Materiał</b></p><p>Kolor: biały</p><p>Kolor RAL: RAL 9010</p><p>Materiał obudowy: Tworzywo</p><p><b>Wymiary</b></p><p>Głębokość produktu: 98,5 mm</p><p>Wysokość produktu: 646,5 mm</p><p>Szerokość produktu: 281,5 mm</p><p><b>Wyposażenie</b></p><p>Liczba rzędów pod aparaty: 4</p><p>Liczba rzędów w rozdzielnicy:<span style="white-space:pre"> </span>4</p><p><b>Norma</b></p><p>Badanie rozżarzonym drutem (GWT): 650 °C</p><p>Dyrektywa europejska RoHs:<span style="white-space:pre"> </span>zgodny</p><p><b>Bezpieczeństwo</b></p><p>Oznaczenie odporności na udary mechaniczne IK: 07</p><p>Stopień ochrony: IP40</p><p>Klasa ochronności:<span style="white-space:pre"> </span>Klasa ochronności II</p><p><b>Kategoria</b></p><p>Rozdzielnice natynkowe</p> |  |  | 2 |  | - | N | N | N | N | Y | N | N | N | Y | N | N | N | N | N | N | N | N
151209547 | 142461 | HAGER | PRZEKAŹNIK RÓŻNIC-PRĄD. 0,03-10A, REGUL. ZWŁOKA UTS | [5 empty] | - | N | N | N | N | Y | N | N | N | Y | N | N | N | N | N | N | N | N
151209548 | 141641 | MADEX | XZWDXPEK 75 1,05/5,0 CZA/CUSN | [5 empty] | - | N | N | N | N | Y | N | N | N | N | N | N | N | N | N | N | N | N
151209549 | 142397 | DELKAR | PODZIAŁ SIECI- TABLICZKA 148X210 | [5 empty] | - | N | N | N | N | Y | N | N | N | N | N | N | N | Y | N | N | N | N
151209551 | 142979 | HAGER | MCB WYŁĄCZNIK NADPRĄDOWY 10KA 3P D 50A HAG | [5 empty] | - | N | N | N | N | Y | N | N | N | Y | N | N | N | N | N | N | N | N
151209555 | 143426 | HAGER | BLOK,UNIVERSN,450X250MM DO MCCB 400/630A HAG | [5 empty] | - | N | N | N | N | Y | N | N | N | Y | N | N | N | N | N | N | N | N
151209565 | 145118 | ELGOTECH | GN-60 SZEŚCIOKROTNE Z UZIEMIENIEM | [5 empty] | - | N | N | N | N | Y | N | N | N | y | N | N | N | N | N | N | N | N
151209572 | 143639 | HAGER | Lampka sygnalizacyjna LED pomarańczowa 230VAC | <p><b>Lampka sygnalizacyjna LED pomarańczowa 230VAC</b></p><p><b>Charakterystyka elektryczna</b></p><p>Napięcie znamionowe łączeniowe Ue (AC): 230 V</p><p>Częstotliwość znamionowa: 50/60 Hz</p><p><b>Napięcie</b></p><p>Znamionowe napięcie izolacji Ui: 250 V</p><p>Znamionowe napięcie udarowe wytrzymywane Uimp: 4000 V</p><p><b>Moc</b></p><p>Całkowite straty mocy dla prądu znamionowego: 0,8 W</p><p><b>Materiał</b></p><p>Kolor: pomarańczowy</p><p><b>Wymiary</b></p><p>Głębokość produktu: 62 mm</p><p>Wysokość produktu: 83 mm</p><p>Szerokość produktu: 17,5 mm</p><p><b>Sterowanie oświetleniem</b></p><p>Rodzaj źródła światła: LED</p><p><b>Instalacja / Montaż</b></p><p>Moment dokręcający: 1,7Nm</p><p><b>Podłączenie</b></p><p>Przekrój przewodu elastycznego (linka) w zacisku: 0,75 / 6mm²</p><p>Przekrój przewodu sztywnego (drut) w zacisku: 0,75 / 10mm²</p><p>Rodzaj oprawy: Fix</p><p>Rodzaj podłączenia: ze śrubą</p><p><b>Norma</b></p><p>Dyrektywa europejska RoHs:<span style="white-space:pre"> </span>zgodny</p><p><b>Bezpieczeństwo</b></p><p>Stopień ochrony: IP20</p><p><b>Warunki użytkowania</b></p><p>Stopień zanieczyszczenia zgodnie z IEC 60664 / IEC 60947-2.:<span style="white-space:pre"> </span>3</p><p>Temperatura magazynowania: -40 do 80 °C</p><p><b>Kategoria</b></p><p>Lampki sygnalizacyjne</p> |  |  | 4 |  | - | N | N | N | N | Y | N | N | N | Y | N | N | N | N | N | N | N | N
151209574 | 143558 | HAGER | Modułowy rozłącznik bezpiecznikowy poziomy D02 1P 63A 400VAC 110/220VDC | <p><b>Modułowy rozłącznik bezpiecznikowy poziomy D02 1P 63A 400VAC 110/220VDC</b></p><p><b>Konstrukcja</b></p><p>Liczba biegunów: 1 P</p><p>Montaż: Szyna DIN</p><p><b>Charakterystyka elektryczna</b></p><p>Napięcie znamionowe łączeniowe Ue (AC):<span style="white-space:pre"> </span>0/400/440 V</p><p>Częstotliwość znamionowa: 50 Hz</p><p><b>Napięcie</b></p><p>Znamionowe napięcie izolacji Ui: 800 V</p><p>Znamionowe napięcie udarowe wytrzymywane Uimp: 6000 V</p><p><b>Prąd</b></p><p>Prąd znamionowy wkładki bezpiecznikowej:<span style="white-space:pre"> </span>20/25/32/35/40/50/63 A</p><p><b>Bezpiecznik</b></p><p>Wielkość wkładki bezpiecznikowej:<span style="white-space:pre"> </span>D02</p><p><b>Moc</b></p><p>Całkowite straty mocy dla prądu znamionowego:<span style="white-space:pre"> </span>1,8 W</p><p>Energia tracona w przewodach: 6 W</p><p><b>Wytrzymałość</b></p><p>Wytrzymałość elektryczna (liczba cykli):<span style="white-space:pre"> </span>1500</p><p>Wytrzymałość mechaniczna (liczba cykli): 8500</p><p><b>Wymiary</b></p><p>Głębokość produktu: 70 mm</p><p>Wysokość produktu: 85 mm</p><p>Długość:<span style="white-space:pre"> </span>44 mm</p><p>Szerokość produktu: 27 mm</p><p><b>Instalacja / Montaż</b></p><p>Moment dokręcający: 3,3Nm</p><p>Pozidriv PZ2 </p><p><b>Podłączenie</b></p><p>Przekrój przewodu elastycznego (linka) w zacisku: 1,5 / 35mm²</p><p>Przekrój przewodu sztywnego (drut) w zacisku: 1,5 / 35mm²</p><p>Rodzaj zacisków przyłączeniowych: zaciski klatkowe</p><p><b>Norma</b></p><p>Dyrektywa europejska RoHs:<span style="white-space:pre"> </span>zgodny</p><p><b>Bezpieczeństwo</b></p><p>Stopień ochrony: IP20</p><p><b>Waga</b></p><p>Waga: 0,123 kg</p><p><b>Oznaczenie</b></p><p>Grupa urządzeń: L</p><p><b>Kategoria</b></p><p>Rozłączniki modułowe</p> |  |  |  |  | - | N | N | N | N | Y | N | N | N | Y | N | N | N | N | N | N | N | N
151209579 | 143640 | HAGER | Lampka sygnalizacyjna LED niebieska 230VAC | <p><b>Lampka sygnalizacyjna LED niebieska 230VAC</b></p><p><b>Charakterystyka elektryczna</b></p><p>Napięcie znamionowe łączeniowe Ue (AC):<span style="white-space:pre"> </span>230 V</p><p>Częstotliwość znamionowa: 50/60 Hz</p><p><b>Napięcie</b></p><p>Znamionowe napięcie izolacji Ui: 250 V</p><p>Znamionowe napięcie udarowe wytrzymywane Uimp:<span style="white-space:pre"> </span>4000 V</p><p><b>Moc</b></p><p>Całkowite straty mocy dla prądu znamionowego:<span style="white-space:pre"> </span>0,8 W</p><p><b>Materiał</b></p><p>Kolor: Niebieski</p><p><b>Wymiary</b></p><p>Głębokość produktu: 62 mm</p><p>Wysokość produktu: 83 mm</p><p>Szerokość produktu: 17,5 mm</p><p><b>Sterowanie oświetleniem</b></p><p>Rodzaj źródła światła: LED</p><p><b>Instalacja / Montaż</b></p><p>Moment dokręcający:1,7Nm</p><p><b>Podłączenie</b></p><p>Przekrój przewodu elastycznego (linka) w zacisku: 0,75 / 6mm²</p><p>Przekrój przewodu sztywnego (drut) w zacisku: 0,75 / 10mm²</p><p>Rodzaj oprawy: Fix</p><p>Rodzaj podłączenia: ze śrubą</p><p><b>Norma</b></p><p>Dyrektywa europejska RoHs:<span style="white-space:pre"> </span>zgodny</p><p><b>Bezpieczeństwo</b></p><p>Stopień ochrony: IP20</p><p><b>Warunki użytkowania</b></p><p>Stopień zanieczyszczenia zgodnie z IEC 60664 / IEC 60947-2.:<span style="white-space:pre"> </span>3</p><p>Temperatura magazynowania: -40 do 80 °C</p><p><b>Kategoria</b></p><p>Lampki sygnalizacyjne</p> |  |  | 7 |  | - | N | N | N | N | Y | N | N | N | Y | N | N | N | N | N | N | N | N
151209582 | 143446 | HAGER | BLOK UNIVERS N DLA SZYN ZBIORCZYCH, POZIOMYCH, 300X250MM HAG | [5 empty] | - | N | N | N | N | Y | N | N | N | Y | N | N | N | N | N | N | N | N
151209584 | 145050 | ELGOTECH | PK-1010* 1-GNIAZDOWY BEZ UZIEMIENIA, PRZEW. 2X1MM2 10M | [5 empty] | - | N | N | N | N | Y | N | N | N | y | N | N | N | N | N | N | N | N
151209585 | 143553 | HAGER | BLOK ROZDZIELCZY, WIELOODEJŚCIOWY,250A HAG | [5 empty] | - | N | N | N | N | Y | N | N | N | Y | N | N | N | N | N | N | N | N
151209595 | 144879 | HAGER | ZACISKI DO SZYN ZBIORCZYCH, 1,5-25QMM, CU 12X5MM HAG | [5 empty] | - | N | N | N | N | Y | N | N | N | Y | N | N | N | N | N | N | N | N
151209596 | 145070 | ELGOTECH | PZB-40-50Y* CZTEROKROTNY Z UZIEMIENIEM, PRZEW. 3X1,5MM2 50M | [5 empty] | - | N | N | N | N | Y | N | N | N | y | N | N | N | N | N | N | N | N
151209601 | 144242 | HAGER | ZESTAW DO ZABUDOWY OBUDÓW FWMEDIA NA GŁĘBOKOŚCI >12MM HAG | [5 empty] | - | N | N | N | N | Y | N | N | N | Y | N | N | N | N | N | N | N | N
151209604 | 145593 | ELGOTECH | Przedłużacz specjalny bryzgoszczelny (IP-44) z wyłącznikiem, przewód H07RN-F (guma) Extreme | <p>Przedłużacz specjalny bryzgoszczelny (IP-44) z wyłącznikiem, przewód H07RN-F (guma) Extreme pięciokrotny z uziemieniem, przewód H07RNF, (IP44) 3 m</p><p>Parametry: 16A, 250V</p><p>Stopień ochrony: IP 44</p><p>Liczba gniazd: 5</p><p>Długość 3 m</p><p>Kategoria: Przedłużacze</p> |  |  | 4 |  | - | N | N | N | N | Y | N | N | N | N | N | N | N | Y | N | N | N | N
151209610 | 144522 | HAGER | COKÓŁ,UNIVERS,200X1050X205MM HAG | [5 empty] | - | N | N | N | N | Y | N | N | N | Y | N | N | N | N | N | N | N | N
151209613 | 145087 | ELGOTECH | Przedłużacz przeciwprzepięciowy i przeciwzakłóceniowy sześciokrotny z uziemieniem i z wyłącznikiem 3 m | <p>Przedłużacz przeciwprzepięciowy i przeciwzakłóceniowy sześciokrotny z uziemieniem i z wyłącznikiem 3 m</p><p>Parametry: 10A, 250V</p><p>Liczba gniazd: 6</p><p>Długość: 3 m</p><p>Kategoria: Przedłużacze</p> |  |  | 3 |  | - | N | N | N | N | Y | N | N | N | N | N | N | N | Y | N | N | N | N
151209614 | 143507 | HAGER | univers Szyna nośna 450mm 2szt. | <p><span style="font-weight: 700; color: rgb(69, 69, 69);">univers Szyna nośna 450mm 2szt.</span></p><p><font color="#454545"><b>Materiał</b></font></p><p><font color="#454545">Materiał: stal</font></p><p><font color="#454545">Rodzaj wykończenia powierzchni: pokryty galwanicznie</font></p><p><font color="#454545"><b>Wymiary</b></font></p><p><font color="#454545">Długość: 450 mm</font></p><p><font color="#454545">Szerokość produktu: 1 mm</font></p><p><font color="#454545"><b>Dodatkowe informacje</b></font></p><p><font color="#454545">450 mm do FWB3xxx</font></p> |  |  | 2 |  | - | N | N | N | N | Y | N | N | N | Y | N | N | N | N | N | N | N | N
151209621 | 143415 | HAGER | BLOK UNIVERS N, DLA PRZEŁ. ZASILANIA 125A/160A/250A/400A, 300 X 500MM HAG | [5 empty] | - | N | N | N | N | Y | N | N | N | Y | N | N | N | N | N | N | N | N
151209624 | 145167 | ELGOTECH | Przedłużacz przeciwprzepięciowy pięciokrotny z uziemieniem i z wyłącznikiem, czarny 3m | <p>Przedłużacz przeciwprzepięciowy pięciokrotny z uziemieniem i z wyłącznikiem, czarny 3m</p><p>Parametry: 10A, 250V</p><p>Liczba gniazd: 5</p><p>Długość: 3 m</p><p>Kategoria: Przedłużacze</p> |  |  | 6 |  | - | N | N | N | N | Y | N | N | N | N | N | N | N | Y | N | N | N | N
151209629 | 143422 | HAGER | BLOK,UNIVERSN,DO MCCB 250A HAG | [5 empty] | - | N | N | N | N | Y | N | N | N | Y | N | N | N | N | N | N | N | N
151209635 | 145110 | ELGOTECH | Przedłużacz z modułem przeciwprzepięciowym pięciokrotny z uziemieniem i z wyłącznikiem, czarne 3 m | <p>Przedłużacz z modułem przeciwprzepięciowym pięciokrotny z uziemieniem i z wyłącznikiem, czarne 3 m</p><p>Parametry: 10A, 250V</p><p>Liczba gniazd: 5 </p><p>Długość: 3 m</p><p>Kategoria: Przedłużacz</p> |  |  | 1 |  | - | N | N | N | N | Y | N | N | N | N | N | N | N | Y | N | N | N | N
151209639 | 144999 | ELGOTECH | PK-1040* 1-GNIAZDOWY BEZ UZIEMIENIA, PRZEW. 2X1MM2 40M | [5 empty] | - | N | N | N | N | Y | N | N | N | y | N | N | N | N | N | N | N | N
151209642 | 143015 | HAGER | MCB WYŁĄCZNIK NADPRĄDOWY 10KA 3P+N C 63A HAG | [5 empty] | - | N | N | N | N | Y | N | N | N | Y | N | N | N | N | N | N | N | N
151209646 | 145114 | ELGOTECH | GN-20 Gniazdo przenośne dwukrotne z uziemieniem | <p>GN-20 Gniazdo przenośne dwukrotne z uziemieniem</p><p>Parametry: 16A, 250V~</p><p>Kategoria: Gniazda przenośne</p> |  |  | 20 |  | - | N | N | N | N | Y | N | N | N | N | N | N | N | Y | N | N | N | N
151209657 | 145115 | ELGOTECH | Gniazdo przenośne trzykrotne z uziemieniem | <p>Gniazdo przenośne trzykrotne z uziemieniem</p><p>Parametry: 16A, 250V~</p><p>Kategoria: Gniazda przenośne</p> |  |  | 9 |  | - | N | N | N | N | Y | N | N | N | N | N | N | N | Y | N | N | N | N
151209660 | 143616 | HAGER | TRANSFORMATOR BEZPIECZEŃSTWA, 12V/3,33A LUB 24V/1,67A HAG | [5 empty] | - | N | N | N | N | Y | N | N | N | Y | N | N | N | N | N | N | N | N
151209662 | 143032 | HAGER | MECHANIZM BLOKUJĄCY DO MCB/RCBO HAG | [5 empty] | - | N | N | N | N | Y | N | N | N | Y | N | N | N | N | N | N | N | N
151209665 | 145116 | ELGOTECH | Gniazdo przenośne czterokrotne z uziemieniem | <p>Gniazdo przenośne czterokrotne z uziemieniem</p><p> Parametry: 16A, 250V</p><p>Liczba gniazd: 4</p><p>Kategoria: Gniazda przenośne</p><p><br></p> |  |  | 6 |  | - | N | N | N | N | Y | N | N | N | N | N | N | N | Y | N | N | N | N
151209669 | 142651 | HAGER | STYK POMOCNICZY DO WYŁ. IMP. 1Z+1R HAG | [5 empty] | - | N | N | N | N | Y | N | N | N | Y | N | N | N | N | N | N | N | N
151209677 | 143099 | HAGER | WYŁĄCZNIK MOCY X160 3P 25KA 125A HAG | [5 empty] | - | N | N | N | N | Y | N | N | N | Y | N | N | N | N | N | N | N | N
151209678 | 143619 | HAGER | DZWONEK 230V/0,03A HAG | [5 empty] | - | N | N | N | N | Y | N | N | N | Y | N | N | N | N | N | N | N | N
151209682 | 142868 | HAGER | MCB WYŁĄCZNIK NADPRĄDOWY 10KA 1P C 2A HAG | [5 empty] | - | N | N | N | N | Y | N | N | N | Y | N | N | N | N | N | N | N | N
151209683 | 143598 | HAGER | SPD TYP 1 KOMBINOWANY, 3P, SIEĆ TN-C, IIMP 75KA, UP?1,5KV, STYK SYGNAL. FM HAG | [5 empty] | - | N | N | N | N | Y | N | N | N | Y | N | N | N | N | N | N | N | N
151209688 | 145124 | ELGOTECH | Gniazdo przenośne z wyłącznikiem czterokrotne z uziemieniem | <p>Gniazdo przenośne z wyłącznikiem czterokrotne z uziemieniem</p><p>Parametry: 16A, 250V</p><p>Liczba gniazd: 4</p><p>Kategoria: Gniazda przenośne</p> |  |  | 3 |  | - | N | N | N | N | Y | N | N | N | N | N | N | N | Y | N | N | N | N
151209691 | 143632 | HAGER | Modułowy przełącznik zasilania 3P+N I-0-II 63A 400VAC | <p><b>Modułowy przełącznik zasilania 3P+N I-0-II 63A 400VAC</b></p><p><b>Konstrukcja</b></p><p>Liczba biegunów: 4 P</p><p><b>Charakterystyka elektryczna</b></p><p>Napięcie znamionowe łączeniowe Ue (AC):<span style="white-space:pre"> </span>400 V</p><p>Częstotliwość znamionowa: 50/60 Hz</p><p><b>Napięcie</b></p><p>Znamionowe napięcie izolacji Ui: 500 V</p><p>Znamionowe napięcie udarowe wytrzymywane Uimp:<span style="white-space:pre"> </span>4000 V</p><p><b>Prąd</b></p><p>Znamionowy prąd roboczy dla AC21: 63 A</p><p>Prąd zwarciowy wytrzymuje za pomocą MCB 63A typ C - 4,5kA:<span style="white-space:pre"> </span>4,5 kA</p><p><b>Moc</b></p><p>Całkowite straty mocy dla prądu znamionowego: 7,2 W</p><p><b>Wytrzymałość</b></p><p>Trwałość elektryczna przy obciążeniu nominalnym w cyklach roboczych (AC21): 5000</p><p>Wytrzymałość mechaniczna (liczba cykli): 100000</p><p><b>Wymiary</b></p><p>Głębokość produktu: 72 mm</p><p>Wysokość produktu: 90 mm</p><p>Szerokość produktu: 143 mm</p><p><b>Instalacja / Montaż</b></p><p>Moment dokręcający: 2,9Nm</p><p><b>Podłączenie</b></p><p>Przekrój przewodu elastycznego (linka) w zacisku: 16mm²</p><p>Przekrój przewodu sztywnego (drut) w zacisku: 25mm²</p><p>Rodzaj podłączenia: ze śrubą</p><p>Rodzaj styku:<span style="white-space:pre"> </span>Przełącznik z pozycją zero</p><p><b>Norma</b></p><p>Dyrektywa europejska RoHs:<span style="white-space:pre"> </span>zgodny</p><p><b>Bezpieczeństwo</b></p><p>Stopień ochrony: IP20</p><p><b>Warunki użytkowania</b></p><p>Temperatura magazynowania: -40 do 80 °C</p><p><b>Oznaczenie</b></p><p>Grupa urządzeń: SF</p><p><b>Kategoria</b></p><p>Przełączniki zasilania</p> |  |  | 2 |  | - | N | N | N | N | Y | N | N | N | Y | N | N | N | N | N | N | N | N
151209692 | 143127 | HAGER | WYŁĄCZNIK MOCY X250 3P 40KA 100A TM HAG | [5 empty] | - | N | N | N | N | Y | N | N | N | Y | N | N | N | N | N | N | N | N
151209696 | 143218 | HAGER | BLOKADA MECHANICZNA LINKOWA H400-H630 HAG | [5 empty] | - | N | N | N | N | Y | N | N | N | Y | N | N | N | N | N | N | N | N
151209698 | 145404 | ELGOTECH | PSN-305W TRZYKROTNY Z UZIEMIENIEM I WYŁĄCZNIKIEM 5M | [5 empty] | - | N | N | N | N | Y | N | N | N | y | N | N | N | N | N | N | N | N
151209705 | 142905 | HAGER | MCB WYŁĄCZNIK NADPRĄDOWY 10KA 3P C 20A HAG | [5 empty] | - | N | N | N | N | Y | N | N | N | Y | N | N | N | N | N | N | N | N
151209708 | 145354 | ELGOTECH | PSN-4010W CZTEROKROTNY Z UZIEMIENIEM I WYŁĄCZNIKIEM 10M | [5 empty] | - | N | N | N | N | Y | N | N | N | y | N | N | N | N | N | N | N | N
151209712 | 143561 | HAGER | ROZŁĄCZNIK IZOLACYJNY BEZP. D02,4P 63A WEB | [5 empty] | - | N | N | N | N | Y | N | N | N | Y | N | N | N | N | N | N | N | N
151209715 | 143198 | HAGER | STYK SYGNALIZACYJNY H250-H1600 1P 230VAC HAG | [5 empty] | - | N | N | N | N | Y | N | N | N | Y | N | N | N | N | N | N | N | N
151209716 | 142671 | HAGER | WYŁĄCZNIK IMP. 230V,4Z/16A HAG | [5 empty] | - | N | N | N | N | Y | N | N | N | Y | N | N | N | N | N | N | N | N
151209717 | 144861 | HAGER | WAŁEK PRZEDŁUŻAJĄCY N°6 320MM, 100-160A HAG | [5 empty] | - | N | N | N | N | Y | N | N | N | Y | N | N | N | N | N | N | N | N
151209718 | 145372 | ELGOTECH | Przedłużacz przenośny trzykrotny z uziemieniem 3 m | <p>Przedłużacz przenośny ECONOMIC trzykrotny z uziemieniem 3 m</p><p>Parametry: 10A, 250V</p><p>Liczba gniazd: 3</p><p>Długość: 3 m</p><p>Kategoria: Przedłużacze</p> |  |  | 3 |  | - | N | N | N | N | Y | N | N | N | N | N | N | N | Y | N | N | N | N
151209719 | 143249 | HAGER | PRZEDŁ. PRZYŁĄCZY SZYNOWE ROZSZ. X160 3P HAG | [5 empty] | - | N | N | N | N | Y | N | N | N | Y | N | N | N | N | N | N | N | N
151209723 | 144096 | HAGER | LICZNIK CYFROWY 1-FAZ. 32A, BEZPOŚR. Z WYJ. IMP., 1-MOD. HAG | [5 empty] | - | N | N | N | N | Y | N | N | N | Y | N | N | N | N | N | N | N | N
151209725 | 143121 | HAGER | WYŁĄCZNIK MOCY X160 3P 40KA 100A HAG | [5 empty] | - | N | N | N | N | Y | N | N | N | Y | N | N | N | N | N | N | N | N
151209726 | 142723 | HAGER | PRZEKAŹNIK CZASOWY 12-48VDC/12-230VAC, 1P/8A IMP. HAG | [5 empty] | - | N | N | N | N | Y | N | N | N | Y | N | N | N | N | N | N | N | N
151209730 | 145465 | ELGOTECH | PSN-303-2 TRZYKROTNY Z UZIEMIENIEM CZARNY 3M |  |  |  | 15 |  | - | N | N | N | N | Y | N | N | N | N | N | N | N | Y | N | N | N | N
151209732 | 143260 | HAGER | ADAPTER SZYNY TS35 X160 3P/4P HAG | [5 empty] | - | N | N | N | N | Y | N | N | N | Y | N | N | N | N | N | N | N | N
151209733 | 144728 | HAGER | MCB Wyłącznik nadprądowy Icn=15000A / Icu=15kA 3P C 125A | <p><b>MCB Wyłącznik nadprądowy Icn=15000A / Icu=15kA 3P C 125A</b></p><p><b>Konstrukcja</b></p><p>Liczba biegunów chronionych: 3</p><p>Liczba biegunów: 3 P</p><p>Charakterystyka wyzwalania:<span style="white-space:pre"> </span>C</p><p><b>Charakterystyka elektryczna</b></p><p>Znamionowa zwarciowa zdolność łączeniowa Icn:<span style="white-space:pre"> </span>15 kA</p><p>Napięcie znamionowe łączeniowe Ue (AC):<span style="white-space:pre"> </span>415 V</p><p>Częstotliwość znamionowa: 50/60 Hz</p><p>Typ napięcia zasilającego: AC</p><p><b>Napięcie</b></p><p>Znamionowe napięcie izolacji Ui: 500 V</p><p>Znamionowe napięcie udarowe wytrzymywane Uimp:<span style="white-space:pre"> </span>6000 V</p><p><b>Prąd</b></p><p>Prąd znam. wyłączalny zwarciowy graniczny Icu dla 400V 50H wg PN-EN 60947-2:<span style="white-space:pre"> </span>15 kA</p><p>Prąd znamionowy wyłączalny zwarciowy roboczy Ics:<span style="white-space:pre"> </span>7,5 kA</p><p>Prąd znamionowy wyłączalny zwarciowy eksploatacyjny Ics z IEC 947.2 50 Hz:<span style="white-space:pre"> </span>50 %</p><p>Prąd znam. wyłączalny zwarciowy graniczny na bieg. dla 400V 50H wg PN-EN 60947-2: 4,5 kA</p><p>Zdolność wyłączania 1P przy 415V (EN 60947-2).: 4,5 kA</p><p>Prąd znam. wyłączalny zwarciowy graniczny Icu dla 230V 50H wg PN-EN 60947-2:<span style="white-space:pre"> </span>15 kA</p><p>Prąd znam. wyłączalny zwarciowy graniczny Icu dla 240V 50H wg PN-EN 60947-2:<span style="white-space:pre"> </span>15 kA</p><p>Prąd znam. wyłączalny zwarciowy graniczny Icu dla 415V 50H wg PN-EN 60947-2:<span style="white-space:pre"> </span>15 kA</p><p>Min./max. wartość natężenia prądu AC zadziałania zabezpieczenia zwłocznego: 1,13/1,45 In</p><p>Min./max. wartość natężenia prądu AC zadziałania zabezpieczenia bezzwłocznego: 5/10 In</p><p><b>Prąd / Temperatura</b></p><p>Prąd znamionowy w temperaturze 30°C: 125 A</p><p>Prąd znamionowy w temperaturze 35°C: 122 A</p><p>Prąd znamionowy w temperaturze 40°C: 119 A</p><p>Prąd znamionowy w temperaturze 45°C: 115,7 A</p><p>Prąd znamionowy w temperaturze 50°C: 112 A</p><p>Prąd znamionowy w temperaturze 55°C: 109,1 A</p><p>Prąd znamionowy w temperaturze 60°C: 105,6 A</p><p><b>Współczynnik korekcyjny prądu</b></p><p>Współczynnik korekcyjny prądu znam. dla 2 aparatów zainstalowanych obok siebie: 1</p><p>Współczynnik korekcyjny prądu znam. dla 3 aparatów zainstalowanych obok siebie: 0,95</p><p>Współczynnik kor. prądu znam. dla 4 lub 5 aparatów zainstalowanych obok siebie: 0,9</p><p>Współczynnik kor. prądu znam. dla 6 aparatów zainstalowanych obok siebie: 0,85</p><p><b>Moc</b></p><p>Maksymalna strata mocy na biegun zgodnie ze standardem: 20 W</p><p>Całkowite straty mocy dla prądu znamionowego: 34,93 W</p><p>Straty mocy na biegun dla prądu znamionowego: 12 W</p><p><b>Wytrzymałość</b></p><p>Wytrzymałość elektryczna (liczba cykli):<span style="white-space:pre"> </span>4000</p><p>Wytrzymałość mechaniczna (liczba cykli): 20000</p><p><b>Wymiary</b></p><p>Głębokość produktu: 70 mm</p><p>Wysokość produktu: 90 mm</p><p>Szerokość produktu: 80 mm</p><p><b>Instalacja / Montaż</b></p><p>Moment dokręcający: 3,5 do 5Nm</p><p><b>Podłączenie</b></p><p>Przekrój przewodu elastycznego (linka) w zacisku: 35mm²</p><p>Przekrój przewodu sztywnego (drut) w zacisku: 70mm²</p><p>Rodzaj podłączenia: Zaciski z systemem wyrównania</p><p><b>Wyposażenie</b></p><p>Akcesoria dodatkowe: tak</p><p><b>Norma</b></p><p>Norma: EN 60898-1, IEC 60 947-2</p><p>Dyrektywa europejska RoHs:<span style="white-space:pre"> </span>zgodny</p><p><b>Bezpieczeństwo</b></p><p>Stopień ochrony: IP20</p><p><b>Warunki użytkowania</b></p><p>Stopień zanieczyszczenia zgodnie z IEC 60664 / IEC 60947-2.:<span style="white-space:pre"> </span>3</p><p>Temperatura magazynowania: -25 do 80 °C</p><p><b>Kategoria</b></p><p>Wyłączniki nadprądowe</p> |  |  | 1 |  | - | N | N | N | N | Y | N | N | N | Y | N | N | N | N | N | N | N | N
151209737 | 143040 | HAGER | WYŁĄCZNIK SILNIKOWY 0,25-0,4A HAG | [5 empty] | - | N | N | N | N | Y | N | N | N | Y | N | N | N | N | N | N | N | N
151209741 | 143642 | HAGER | LAMPKA SYGNALIZACYJNA PODWÓJNA, ZIELONA/CZERWONA 230V AC HAG | [5 empty] | - | N | N | N | N | Y | N | N | N | Y | N | N | N | N | N | N | N | N
151209742 | 145469 | ELGOTECH | PSN-403-2 CZTEROKROTNY Z UZIEMIENIEM CZARNY 3M |  |  |  | 12 |  | - | N | N | N | N | Y | N | N | N | N | N | N | N | Y | N | N | N | N
151209743 | 144871 | HAGER | POKRYWY ZAC. ROZM3, 4P, KPL HAG | [5 empty] | - | N | N | N | N | Y | N | N | N | Y | N | N | N | N | N | N | N | N
151209744 | 143295 | HAGER | ZACISKI KLATKOWE AL H630 4P 2X240MM2 HAG | [5 empty] | - | N | N | N | N | Y | N | N | N | Y | N | N | N | N | N | N | N | N
151209745 | 143362 | HAGER | BLOK UNIVERS N Z SZYNĄ NOŚNĄ DLA 1XNH00(2XNH000)+2X17MOD, 300X500MM HAG | [5 empty] | - | N | N | N | N | Y | N | N | N | Y | N | N | N | N | N | N | N | N
151209750 | 142761 | HAGER | WYŁ.SELEKT.SLS,32A,3BIEG.,CHAR.E,SZYNY 12X5/10 40MM UNZ | [5 empty] | - | N | N | N | N | Y | N | N | N | Y | N | N | N | N | N | N | N | N
151209751 | 143644 | HAGER | Lampka sygnalizacyjna LED czerwona+zielona+pomarańczowa 230VAC | <p><b>Lampka sygnalizacyjna LED czerwona+zielona+pomarańczowa 230VAC</b></p><p><b>Charakterystyka elektryczna</b></p><p>Napięcie znamionowe łączeniowe Ue (AC):<span style="white-space:pre"> </span>230 V</p><p>Częstotliwość znamionowa: 50/60 Hz</p><p><b>Napięcie</b></p><p>Znamionowe napięcie izolacji Ui: 250 V</p><p>Znamionowe napięcie udarowe wytrzymywane Uimp:<span style="white-space:pre"> </span>4000 V</p><p><b>Moc</b></p><p>Całkowite straty mocy dla prądu znamionowego: 0,8 W</p><p><b>Materiał</b></p><p>Kolor: 1xczerwony/1xzielony/1xpomarańczowy</p><p><b>Wymiary</b></p><p>Głębokość produktu: 62 mm</p><p>Wysokość produktu: 83 mm</p><p>Szerokość produktu: 17,5 mm</p><p><b>Sterowanie oświetleniem</b></p><p>Rodzaj źródła światła: LED</p><p><b>Instalacja / Montaż</b></p><p>Moment dokręcający: 1,7Nm</p><p><b>Podłączenie</b></p><p>Przekrój przewodu elastycznego (linka) w zacisku: 0,75 / 6mm²</p><p>Przekrój przewodu sztywnego (drut) w zacisku: 0,75 / 10mm²</p><p>Rodzaj oprawy: Fix</p><p>Rodzaj podłączenia: ze śrubą</p><p><b>Norma</b></p><p>Dyrektywa europejska RoHs:<span style="white-space:pre"> </span>zgodny</p><p><b>Bezpieczeństwo</b></p><p>Stopień ochrony: IP20</p><p><b>Warunki użytkowania</b></p><p>Stopień zanieczyszczenia zgodnie z IEC 60664 / IEC 60947-2.:<span style="white-space:pre"> </span>3</p><p>Temperatura magazynowania: -40 do 80 °C</p><p><b>Kategoria</b></p><p>Lampki sygnalizacyjne</p> |  |  | 20 |  | - | N | N | N | N | Y | N | N | N | Y | N | N | N | N | N | N | N | N
151209753 | 143575 | HAGER | ROZŁĄCZNIK BEZPIECZNIKOWY,NH1,3X250A HAG | [5 empty] | - | N | N | N | N | Y | N | N | N | Y | N | N | N | N | N | N | N | N
151209754 | 145405 | ELGOTECH | PSN-405-2 CZTEROKROTNY Z UZIEMIENIEM CZARNY 5M |  |  |  | 16 |  | - | N | N | N | N | Y | N | N | N | N | N | N | N | Y | N | N | N | N
151209756 | 144678 | HAGER | ROZŁĄCZNIK OBCIĄŻENIA,3BIEG.,630A UTS | [5 empty] | - | N | N | N | N | Y | N | N | N | Y | N | N | N | N | N | N | N | N
151209757 | 143364 | HAGER | BLOK UNIVERS N DLA ZACISKÓW SZEREGOWYCH, POZIOMYCH, 300X750MM HAG | [5 empty] | - | N | N | N | N | Y | N | N | N | Y | N | N | N | N | N | N | N | N
151209758 | 142976 | HAGER | MCB WYŁĄCZNIK NADPRĄDOWY 10KA 3P D 25A HAG | [5 empty] | - | N | N | N | N | Y | N | N | N | Y | N | N | N | N | N | N | N | N
151209759 | 143047 | HAGER | WYŁĄCZNIK SILNIKOWY 6,3-10A HAG | [5 empty] | - | N | N | N | N | Y | N | N | N | Y | N | N | N | N | N | N | N | N
151209761 | 142764 | HAGER | WYŁ.SELEKT.SLS,50A,3BIEG.,CHAR.E,SZYNY 12X5/10 40MM UNZ | [5 empty] | - | N | N | N | N | Y | N | N | N | Y | N | N | N | N | N | N | N | N
151209762 | 145478 | ELGOTECH | Przewód przyłączeniowy w izolacji gumowej H05RR-F 3G1,5 z uziemieniem, z zalewaną wtyczka kątową typu uni-schucko | <div>Przewód przyłączeniowy w izolacji gumowej H05RR-F 3G1,5 z uziemieniem, z zalewaną wtyczka kątową typu uni-schucko</div><div>Długość: 3 m</div><div>Wielkość: 3x1,5 mm2</div><div><br></div><div>Parametry: 16A, 250V~</div><div>Kategoria: Przewody przyłączeniowe</div> |  |  | 5 |  | - | N | N | N | N | Y | N | N | N | N | N | N | N | Y | N | N | N | N
151209766 | 144685 | HAGER | ROZŁĄCZNIK OBCIĄŻENIA 3P 32A HAG | [5 empty] | - | N | N | N | N | Y | N | N | N | Y | N | N | N | N | N | N | N | N
151209767 | 143050 | HAGER | WYŁĄCZNIK SILNIKOWY 20-25A HAG | [5 empty] | - | N | N | N | N | Y | N | N | N | Y | N | N | N | N | N | N | N | N
151209770 | 145538 | ELGOTECH | PZ1,5-01-1 Z ZALEWANĄ WTYCZKĄ UNISCHUKO PRZEW. OMY 3X1,5MM2 1M | [5 empty] | - | N | N | N | N | Y | N | N | N | y | N | N | N | N | N | N | N | N
151209771 | 143578 | HAGER | ROZŁĄCZNIK BEZPIECZNIKOWY,NH3,3X630A HAG | [5 empty] | - | N | N | N | N | Y | N | N | N | Y | N | N | N | N | N | N | N | N
151209774 | 142780 | HAGER | WYŁĄCZNIK SELEKTYWNY SLS, 3P, CS 50A, TS35 UNZ | [5 empty] | - | N | N | N | N | Y | N | N | N | Y | N | N | N | N | N | N | N | N
151209780 | 144913 | HAGER | Szyna grzebieniowa widełkowa pozioma 2P 16mm² do RCCB 2P 12M | <p><b>Szyna grzebieniowa widełkowa pozioma 2P 16mm² do RCCB 2P 12M</b></p><p><b>Konstrukcja</b></p><p>Liczba biegunów: 4 P</p><p>Liczba biegunów: 3P+N</p><p><b>Połączenia </b><br class="Apple-interchange-newline"></p><p>Szerokość wtyczki:<span style="white-space:pre"> </span>11,5 mm</p><p><b>Charakterystyka elektryczna</b></p><p>Napięcie znamionowe łączeniowe Ue (AC):<span style="white-space:pre"> </span>230/400 V</p><p><b>Napięcie</b></p><p>Maksymalne napięcie pracy: 400 V</p><p><b>Materiał</b></p><p>Kolor: szary</p><p><b>Wymiary</b></p><p>Długość:<span style="white-space:pre"> </span>215 mm</p><p>Pitch: 17,8 mm</p><p><b>Instalacja / Montaż</b></p><p>Nadaje się do urządzenia z urządzeniem pomocniczym: nie</p><p><b>Podłączenie</b></p><p>Przekrój przewodu sztywnego (drut) w zacisku: 16mm²</p><p>Przystosowany do produktów z szyną neutralną: tak</p><p>Rodzaj przyłącza: szyna grzebieniowa</p><p>Rodzaj podłączenia: ze śrubą / Quick Connect</p><p><b>Przewód</b></p><p>Rozmiar przewodu:<span style="white-space:pre"> </span>16 mm²</p><p><b>Wyposażenie</b></p><p>Liczba podłaczeń: 12 C</p><p><b>Norma</b></p><p>Dyrektywa europejska RoHs:<span style="white-space:pre"> </span>zgodny</p><p><b>Bezpieczeństwo</b></p><p>Szyna izolowana: tak</p><p><b>Warunki użytkowania</b></p><p>Temperatura magazynowania: -40 do 75 °C</p><p><b>Kategoria</b></p><p>Szyny grzebieniowe</p> |  |  |  |  | - | N | N | N | N | Y | N | N | N | Y | N | N | N | N | N | N | N | N
151209783 | 144824 | HAGER | WAŁEK PRZEDŁUŻAJĄCY 200MM DO HA351- HA458 UTS | [5 empty] | - | N | N | N | N | Y | N | N | N | Y | N | N | N | N | N | N | N | N
151209785 | 142836 | HAGER | MCB WYŁĄCZNIK NADPRĄDOWY 10KA 3P B 6A HAG | [5 empty] | - | N | N | N | N | Y | N | N | N | Y | N | N | N | N | N | N | N | N
151209788 | 144825 | HAGER | WAŁEK PRZEDŁUŻAJĄCY L=320 MM HA351-HA458,HI UTS | [5 empty] | - | N | N | N | N | Y | N | N | N | Y | N | N | N | N | N | N | N | N
151209790 | 15514 | EATON | 4K10K3H400 PRZEDŁ.OSI.NAP.K3, DMV250N/400N(400MM) ICD | [5 empty] | - | N | N | N | N | Y | N | N | N | N | Y | N | N | N | N | N | N | N
151209795 | 166989 | HAGER | polo.optima Płytka czołowa do sygn. świetlnego, czerwony | <p><b>polo.optima Płytka czołowa do sygn. świetlnego, czerwony</b></p><p><b>Bezpieczeństwo</b></p><p>Stopień ochrony: IP20</p><p><b>Oznaczenie</b></p><p>Seria: polo.optima</p> |  |  | 3 |  | - | N | N | N | N | Y | N | N | N | Y | N | N | N | N | N | N | N | N
151209796 | 177666 | KONTAKT-SIMON | RAMKA 1-KROTNA UNIWERSALNA IP20 / IP44; SREBRNY MAT 54 SREBRNY MAT | [5 empty] | - | N | N | N | N | Y | N | N | N | N | N | Y | N | N | N | N | N | N
151209801 | 145594 | ELGOTECH | Przedłużacz specjalny bryzgoszczelny (IP-44) z wyłącznikiem, przewód H07RN-F (guma) Extreme | <p>Przedłużacz specjalny bryzgoszczelny (IP-44) z wyłącznikiem, przewód H07RN-F (guma) Extreme pięciokrotny z uziemieniem, przewód H07RNF, (IP44) 5 m</p><div>Parametry: 16A, 250V</div><div>Liczba gniazd: 5</div><div>Długość: 5 m</div><div>Kategoria: Przedłużacze</div> |  |  | 2 |  | - | N | N | N | N | Y | N | N | N | N | N | N | N | Y | N | N | N | N
151209804 | 166995 | HAGER | polo.optima Ramka 1-krotna biały | <p><span style="font-weight: 700;">polo.optima Ramka 1-krotna biały</span></p><p><b>Materiał</b></p><p>Kolor: biały</p><p>Materiał: tworzywo</p><p><b>Bezpieczeństwo</b></p><p>Stopień ochrony: IP20</p><p><b>Oznaczenie</b></p><p>Seria: polo.optima</p> |  |  | 3 |  | - | N | N | N | N | Y | N | N | N | Y | N | N | N | N | N | N | N | N
151209805 | 168292 | 3M POLAND | XAGA-500-43/8-150-INT OSŁONA TERMOKURCZLIWA DO KABLI MIEDZIANYCH | [5 empty] | - | N | N | N | N | Y | N | N | N | N | N | N | N | N | N | N | N | N
151209806 | 177598 | KONTAKT-SIMON | RAMKA 2-KROTNA UNIWERSALNA IP20 / IP44; SREBRNY MAT 54 SREBRNY MAT | [5 empty] | - | N | N | N | N | Y | N | N | N | N | N | Y | N | N | N | N | N | N
151209808 | 166789 | HAGER | ŁĄCZNIK KRZYŻOWY (Z SAMOZACISKAMI) - MECHANIZM POL | [5 empty] | - | N | N | N | N | Y | N | N | N | Y | N | N | N | N | N | N | N | N
151209810 | 166967 | HAGER | KLAWISZ Z CZERWONYM OKIENKIEM DO ŁĄCZNIKA ZWIERNEGO Z SYMBOLEM "DZWONEK" - POLO.OPTIMA/POLO.OPTIMA BIAŁY POL | [5 empty] | - | N | N | N | N | Y | N | N | N | Y | N | N | N | N | N | N | N | N
151209811 | 164218 | ALGRA-KRÓL | SI:PLAK Z OTWOREM 46.5 SISTE | [5 empty] | - | N | N | N | N | Y | N | N | N | N | N | N | N | N | N | N | N | N
151209812 | 164987 | HAGER | PODSTAWA BEZP.,MODUŁOWA,4BIEG.,3+N,DO50A HAG | [5 empty] | - | N | N | N | N | Y | N | N | N | Y | N | N | N | N | N | N | N | N
151209817 | 164227 | ALGRA-KRÓL | SI: RAMKA ARCTIC 1M SISTE | [5 empty] | - | N | N | N | N | Y | N | N | N | N | N | N | N | N | N | N | N | N
151209818 | 166798 | HAGER | ŁĄCZNIK ZWIERNY (Z SAMOZACISKAMI) - MECHANIZM POL | [5 empty] | - | N | N | N | N | Y | N | N | N | Y | N | N | N | N | N | N | N | N
151209819 | 177602 | KONTAKT-SIMON | RAMKA 4-KROTNA UNIWERSALNA IP20 / IP44; SREBRNY MAT 54 SREBRNY MAT | [5 empty] | - | N | N | N | N | Y | N | N | N | N | N | Y | N | N | N | N | N | N
151209820 | 166423 | F&F | BIS-403 Z WYŁĄCZNIKIEM CZASOWYM, UN=230V, I=10A, STYKI 1Z, MONTAŻ W PUSZCE PODTYNKOWEJ O60 PRZEKAŹNIKI BISTABILNE | [5 empty] | - | N | N | N | N | Y | N | N | N | N | N | Y | N | N | N | N | N | N
151209823 | 166969 | HAGER | KLAWISZ Z CZERWONYM OKIENKIEM DO ŁĄCZNIKA ZWIERNEGO Z SYMBOLEM "ŚWIATŁO" - POLO.OPTIMA/POLO.OPTIMA BIAŁY POL | [5 empty] | - | N | N | N | N | Y | N | N | N | Y | N | N | N | N | N | N | N | N
151209825 | 166733 | FPK DUCHNICE | BĘBEN 20 200 | [5 empty] | - | N | N | N | N | Y | N | N | N | N | N | N | N | N | N | N | N | N
151209826 | 166998 | HAGER | RAMKA 4-KROTNA - POLO.OPTIMA POL | [5 empty] | - | N | N | N | N | Y | N | N | N | Y | N | N | N | N | N | N | N | N
151209827 | 177447 | KONTAKT-SIMON | Gniazdo głośnikowe 1-KROTNE (MODUŁ). do podłączenia 1 kolumny głośnikowej; antracyt 54 antracyt |  |  |  | 2 |  | - | N | N | N | N | Y | N | N | N | N | N | Y | N | N | N | N | N | N
151209831 | 167417 | HAGER | KLAWISZE DO ŁĄCZNIKÓW 2-GRUPOWYCH I 2-OBWODOWYCH (PARA) - POLO.FIORENA BIAŁY POL | [5 empty] | - | N | N | N | N | Y | N | N | N | Y | N | N | N | N | N | N | N | N
151209832 | 164237 | ALGRA-KRÓL | SI: PLAK PEARL GNIAZDA 2P+Z P SISTE | [5 empty] | - | N | N | N | N | Y | N | N | N | N | N | N | N | N | N | N | N | N
151209833 | 166360 | AJM | WTYK MODULAR 6P6C RJ | [5 empty] | - | N | N | N | N | Y | N | N | N | N | N | N | N | N | N | N | N | N
151209837 | 167446 | HAGER | polo.fiorena Ramka 1-krotna biały | <p><b>polo.fiorena Ramka 1-krotna biały</b></p><p><b>Pojemność</b></p><p>Liczba modułów mechanizmów: 1</p><p><b>Materiał</b></p><p>Kolor: biały</p><p>Kolor RAL: RAL 9010</p><p>Materiał:<span style="white-space:pre"> </span>Poliwęglany (PC)</p><p>Rodzaj wykończenia powierzchni:<span style="white-space:pre"> </span>Błyszczący</p><p><b>Norma</b></p><p>Dopuszczenia / atesty: VDE</p><p><b>Bezpieczeństwo</b></p><p>Stopień ochrony: IP20</p><p><b>Oznaczenie</b></p><p>Seria: polo.fiorena</p><p><b>Kategoria</b></p><p>Ramki</p> |  |  |  |  | - | N | N | N | N | Y | N | N | N | Y | N | N | N | N | N | N | N | N
151209838 | 177789 | KONTAKT-SIMON | GNIAZDO WTYCZKOWE Z UZIEMIENIEM I PRZESŁONAMI (MODUŁ). SZYBKOZŁĄCZA; KREM 54 KREMOWY | [5 empty] | - | N | N | N | N | Y | N | N | N | N | N | Y | N | N | N | N | N | N
151209839 | 164286 | ALGRA-KRÓL | SI: RAMKA TITAN 1M SISTE | [5 empty] | - | N | N | N | N | Y | N | N | N | N | N | N | N | N | N | N | N | N
151209841 | 166454 | F&F | Czujnik zaniku fazy CZF-B | <p><b>Czujnik zaniku fazy CZF-B</b></p><p>Ze stałym progiem asymetrii napięciowej zadziałania. Styk 1NO.</p><p>Czujnik zaniku fazy przeznaczony jest do zabezpieczenia silnika elektrycznego zasilanego z sieci trójfazowej w przypadkach zaniku napięcia w co najmniej jednej fazie lub asymetrii napięć między fazami, grożącymi zniszczeniem silnika.</p><p><b>Działanie</b></p><p>Zanik napięcia w co najmniej jednej, dowolnej fazie lub asymetria napięciowa między fazami powyżej progu zadziałania spowoduje wyłączenie silnika. Wyłączenie nastąpi z opóźnieniem 4 s, co zapobiega przypadkowemu odłączeniu silnika przy chwilowym spadku napięcia. Ponowne załączenie nastąpi automatycznie przy wzroście napięcia o 5 V powyżej napięcia zadziałania (tj. o wartość histerezy napięciowej). Przy powyższych anomaliach styk przekaźnika jest rozłączony i uruchomienie silnika jest niemożliwe.</p><table class="table-data-sheet" style="margin: 0px 0px 20px; padding: 0px; border-width: 0px 0px 1px; border-top-style: initial; border-right-style: initial; border-bottom-style: solid; border-left-style: initial; border-top-color: initial; border-right-color: initial; border-bottom-color: rgb(214, 212, 212); border-left-color: initial; border-image: initial; font-variant-numeric: inherit; font-variant-east-asian: inherit; font-stretch: inherit; line-height: inherit; font-family: Arial, Helvetica, sans-serif; font-size: 13px; vertical-align: baseline; max-width: 100%; background: rgb(255, 255, 255); width: 708px; color: rgb(119, 119, 119);"><tbody style="margin: 0px; padding: 0px; border: 0px; font-style: inherit; font-variant: inherit; font-weight: inherit; font-stretch: inherit; line-height: inherit; font-family: inherit; vertical-align: baseline;"><tr class="odd" style="margin: 0px; padding: 0px; border-width: 1px 0px 0px; border-top-style: solid; border-right-style: initial; border-bottom-style: initial; border-left-style: initial; border-top-color: rgb(214, 212, 212); border-right-color: initial; border-bottom-color: initial; border-left-color: initial; border-image: initial; font-style: inherit; font-variant: inherit; font-weight: inherit; font-stretch: inherit; line-height: inherit; font-family: inherit; vertical-align: baseline;"><td style="margin: 0px; padding: 10px 20px 11px; border-width: 0px 1px 0px 0px; border-top-style: initial; border-right-style: solid; border-bottom-style: initial; border-left-style: initial; border-top-color: initial; border-right-color: rgb(214, 212, 212); border-bottom-color: initial; border-left-color: initial; border-image: initial; font-style: inherit; font-variant: inherit; font-weight: 700; font-stretch: inherit; line-height: inherit; font-family: inherit; font-size: 13px; vertical-align: middle; width: 212px; color: rgb(51, 51, 51);">Napięcie zasilania</td><td style="margin: 0px; padding: 10px 20px 11px; border: 0px; font-style: inherit; font-variant: inherit; font-stretch: inherit; line-height: inherit; font-family: inherit; font-size: 13px; vertical-align: middle;">3 × 400 V + N</td></tr><tr class="even" style="margin: 0px; padding: 0px; border-width: 1px 0px 0px; border-top-style: solid; border-right-style: initial; border-bottom-style: initial; border-left-style: initial; border-top-color: rgb(214, 212, 212); border-right-color: initial; border-bottom-color: initial; border-left-color: initial; border-image: initial; font-style: inherit; font-variant: inherit; font-weight: inherit; font-stretch: inherit; line-height: inherit; font-family: inherit; vertical-align: baseline; background: rgb(253, 253, 253);"><td style="margin: 0px; padding: 10px 20px 11px; border-width: 0px 1px 0px 0px; border-top-style: initial; border-right-style: solid; border-bottom-style: initial; border-left-style: initial; border-top-color: initial; border-right-color: rgb(214, 212, 212); border-bottom-color: initial; border-left-color: initial; border-image: initial; font-style: inherit; font-variant: inherit; font-weight: 700; font-stretch: inherit; line-height: inherit; font-family: inherit; font-size: 13px; vertical-align: middle; width: 212px; color: rgb(51, 51, 51);">Współpraca z agregatami prądotwórczymi</td><td style="margin: 0px; padding: 10px 20px 11px; border: 0px; font-style: inherit; font-variant: inherit; font-stretch: inherit; line-height: inherit; font-family: inherit; font-size: 13px; vertical-align: middle;">NIE</td></tr><tr class="odd" style="margin: 0px; padding: 0px; border-width: 1px 0px 0px; border-top-style: solid; border-right-style: initial; border-bottom-style: initial; border-left-style: initial; border-top-color: rgb(214, 212, 212); border-right-color: initial; border-bottom-color: initial; border-left-color: initial; border-image: initial; font-style: inherit; font-variant: inherit; font-weight: inherit; font-stretch: inherit; line-height: inherit; font-family: inherit; vertical-align: baseline;"><td style="margin: 0px; padding: 10px 20px 11px; border-width: 0px 1px 0px 0px; border-top-style: initial; border-right-style: solid; border-bottom-style: initial; border-left-style: initial; border-top-color: initial; border-right-color: rgb(214, 212, 212); border-bottom-color: initial; border-left-color: initial; border-image: initial; font-style: inherit; font-variant: inherit; font-weight: 700; font-stretch: inherit; line-height: inherit; font-family: inherit; font-size: 13px; vertical-align: middle; width: 212px; color: rgb(51, 51, 51);">Kontrola zaniku / asymetrii faz</td><td style="margin: 0px; padding: 10px 20px 11px; border: 0px; font-style: inherit; font-variant: inherit; font-stretch: inherit; line-height: inherit; font-family: inherit; font-size: 13px; vertical-align: middle;">TAK</td></tr><tr class="even" style="margin: 0px; padding: 0px; border-width: 1px 0px 0px; border-top-style: solid; border-right-style: initial; border-bottom-style: initial; border-left-style: initial; border-top-color: rgb(214, 212, 212); border-right-color: initial; border-bottom-color: initial; border-left-color: initial; border-image: initial; font-style: inherit; font-variant: inherit; font-weight: inherit; font-stretch: inherit; line-height: inherit; font-family: inherit; vertical-align: baseline; background: rgb(253, 253, 253);"><td style="margin: 0px; padding: 10px 20px 11px; border-width: 0px 1px 0px 0px; border-top-style: initial; border-right-style: solid; border-bottom-style: initial; border-left-style: initial; border-top-color: initial; border-right-color: rgb(214, 212, 212); border-bottom-color: initial; border-left-color: initial; border-image: initial; font-style: inherit; font-variant: inherit; font-weight: 700; font-stretch: inherit; line-height: inherit; font-family: inherit; font-size: 13px; vertical-align: middle; width: 212px; color: rgb(51, 51, 51);">Kontrola kolejności faz</td><td style="margin: 0px; padding: 10px 20px 11px; border: 0px; font-style: inherit; font-variant: inherit; font-stretch: inherit; line-height: inherit; font-family: inherit; font-size: 13px; vertical-align: middle;">NIE</td></tr><tr class="odd" style="margin: 0px; padding: 0px; border-width: 1px 0px 0px; border-top-style: solid; border-right-style: initial; border-bottom-style: initial; border-left-style: initial; border-top-color: rgb(214, 212, 212); border-right-color: initial; border-bottom-color: initial; border-left-color: initial; border-image: initial; font-style: inherit; font-variant: inherit; font-weight: inherit; font-stretch: inherit; line-height: inherit; font-family: inherit; vertical-align: baseline;"><td style="margin: 0px; padding: 10px 20px 11px; border-width: 0px 1px 0px 0px; border-top-style: initial; border-right-style: solid; border-bottom-style: initial; border-left-style: initial; border-top-color: initial; border-right-color: rgb(214, 212, 212); border-bottom-color: initial; border-left-color: initial; border-image: initial; font-style: inherit; font-variant: inherit; font-weight: 700; font-stretch: inherit; line-height: inherit; font-family: inherit; font-size: 13px; vertical-align: middle; width: 212px; color: rgb(51, 51, 51);">Kontrola styków stycznika</td><td style="margin: 0px; padding: 10px 20px 11px; border: 0px; font-style: inherit; font-variant: inherit; font-stretch: inherit; line-height: inherit; font-family: inherit; font-size: 13px; vertical-align: middle;">NIE</td></tr><tr class="even" style="margin: 0px; padding: 0px; border-width: 1px 0px 0px; border-top-style: solid; border-right-style: initial; border-bottom-style: initial; border-left-style: initial; border-top-color: rgb(214, 212, 212); border-right-color: initial; border-bottom-color: initial; border-left-color: initial; border-image: initial; font-style: inherit; font-variant: inherit; font-weight: inherit; font-stretch: inherit; line-height: inherit; font-family: inherit; vertical-align: baseline; background: rgb(253, 253, 253);"><td style="margin: 0px; padding: 10px 20px 11px; border-width: 0px 1px 0px 0px; border-top-style: initial; border-right-style: solid; border-bottom-style: initial; border-left-style: initial; border-top-color: initial; border-right-color: rgb(214, 212, 212); border-bottom-color: initial; border-left-color: initial; border-image: initial; font-style: inherit; font-variant: inherit; font-weight: 700; font-stretch: inherit; line-height: inherit; font-family: inherit; font-size: 13px; vertical-align: middle; width: 212px; color: rgb(51, 51, 51);">Element wykonawczy</td><td style="margin: 0px; padding: 10px 20px 11px; border: 0px; font-style: inherit; font-variant: inherit; font-stretch: inherit; line-height: inherit; font-family: inherit; font-size: 13px; vertical-align: middle;">przekaźnik</td></tr><tr class="odd" style="margin: 0px; padding: 0px; border-width: 1px 0px 0px; border-top-style: solid; border-right-style: initial; border-bottom-style: initial; border-left-style: initial; border-top-color: rgb(214, 212, 212); border-right-color: initial; border-bottom-color: initial; border-left-color: initial; border-image: initial; font-style: inherit; font-variant: inherit; font-weight: inherit; font-stretch: inherit; line-height: inherit; font-family: inherit; vertical-align: baseline;"><td style="margin: 0px; padding: 10px 20px 11px; border-width: 0px 1px 0px 0px; border-top-style: initial; border-right-style: solid; border-bottom-style: initial; border-left-style: initial; border-top-color: initial; border-right-color: rgb(214, 212, 212); border-bottom-color: initial; border-left-color: initial; border-image: initial; font-style: inherit; font-variant: inherit; font-weight: 700; font-stretch: inherit; line-height: inherit; font-family: inherit; font-size: 13px; vertical-align: middle; width: 212px; color: rgb(51, 51, 51);">Maksymalny prąd obciążenia</td><td style="margin: 0px; padding: 10px 20px 11px; border: 0px; font-style: inherit; font-variant: inherit; font-stretch: inherit; line-height: inherit; font-family: inherit; font-size: 13px; vertical-align: middle;">10 A</td></tr><tr class="even" style="margin: 0px; padding: 0px; border-width: 1px 0px 0px; border-top-style: solid; border-right-style: initial; border-bottom-style: initial; border-left-style: initial; border-top-color: rgb(214, 212, 212); border-right-color: initial; border-bottom-color: initial; border-left-color: initial; border-image: initial; font-style: inherit; font-variant: inherit; font-weight: inherit; font-stretch: inherit; line-height: inherit; font-family: inherit; vertical-align: baseline; background: rgb(253, 253, 253);"><td style="margin: 0px; padding: 10px 20px 11px; border-width: 0px 1px 0px 0px; border-top-style: initial; border-right-style: solid; border-bottom-style: initial; border-left-style: initial; border-top-color: initial; border-right-color: rgb(214, 212, 212); border-bottom-color: initial; border-left-color: initial; border-image: initial; font-style: inherit; font-variant: inherit; font-weight: 700; font-stretch: inherit; line-height: inherit; font-family: inherit; font-size: 13px; vertical-align: middle; width: 212px; color: rgb(51, 51, 51);">Konfiguracja styków</td><td style="margin: 0px; padding: 10px 20px 11px; border: 0px; font-style: inherit; font-variant: inherit; font-stretch: inherit; line-height: inherit; font-family: inherit; font-size: 13px; vertical-align: middle;">1 × NO</td></tr><tr class="odd" style="margin: 0px; padding: 0px; border-width: 1px 0px 0px; border-top-style: solid; border-right-style: initial; border-bottom-style: initial; border-left-style: initial; border-top-color: rgb(214, 212, 212); border-right-color: initial; border-bottom-color: initial; border-left-color: initial; border-image: initial; font-style: inherit; font-variant: inherit; font-weight: inherit; font-stretch: inherit; line-height: inherit; font-family: inherit; vertical-align: baseline;"><td style="margin: 0px; padding: 10px 20px 11px; border-width: 0px 1px 0px 0px; border-top-style: initial; border-right-style: solid; border-bottom-style: initial; border-left-style: initial; border-top-color: initial; border-right-color: rgb(214, 212, 212); border-bottom-color: initial; border-left-color: initial; border-image: initial; font-style: inherit; font-variant: inherit; font-weight: 700; font-stretch: inherit; line-height: inherit; font-family: inherit; font-size: 13px; vertical-align: middle; width: 212px; color: rgb(51, 51, 51);">Separacja styku</td><td style="margin: 0px; padding: 10px 20px 11px; border: 0px; font-style: inherit; font-variant: inherit; font-stretch: inherit; line-height: inherit; font-family: inherit; font-size: 13px; vertical-align: middle;">TAK</td></tr><tr class="even" style="margin: 0px; padding: 0px; border-width: 1px 0px 0px; border-top-style: solid; border-right-style: initial; border-bottom-style: initial; border-left-style: initial; border-top-color: rgb(214, 212, 212); border-right-color: initial; border-bottom-color: initial; border-left-color: initial; border-image: initial; font-style: inherit; font-variant: inherit; font-weight: inherit; font-stretch: inherit; line-height: inherit; font-family: inherit; vertical-align: baseline; background: rgb(253, 253, 253);"><td style="margin: 0px; padding: 10px 20px 11px; border-width: 0px 1px 0px 0px; border-top-style: initial; border-right-style: solid; border-bottom-style: initial; border-left-style: initial; border-top-color: initial; border-right-color: rgb(214, 212, 212); border-bottom-color: initial; border-left-color: initial; border-image: initial; font-style: inherit; font-variant: inherit; font-weight: 700; font-stretch: inherit; line-height: inherit; font-family: inherit; font-size: 13px; vertical-align: middle; width: 212px; color: rgb(51, 51, 51);">Asymetria napięciowa zadziałania</td><td style="margin: 0px; padding: 10px 20px 11px; border: 0px; font-style: inherit; font-variant: inherit; font-stretch: inherit; line-height: inherit; font-family: inherit; font-size: 13px; vertical-align: middle;">55 V</td></tr><tr class="odd" style="margin: 0px; padding: 0px; border-width: 1px 0px 0px; border-top-style: solid; border-right-style: initial; border-bottom-style: initial; border-left-style: initial; border-top-color: rgb(214, 212, 212); border-right-color: initial; border-bottom-color: initial; border-left-color: initial; border-image: initial; font-style: inherit; font-variant: inherit; font-weight: inherit; font-stretch: inherit; line-height: inherit; font-family: inherit; vertical-align: baseline;"><td style="margin: 0px; padding: 10px 20px 11px; border-width: 0px 1px 0px 0px; border-top-style: initial; border-right-style: solid; border-bottom-style: initial; border-left-style: initial; border-top-color: initial; border-right-color: rgb(214, 212, 212); border-bottom-color: initial; border-left-color: initial; border-image: initial; font-style: inherit; font-variant: inherit; font-weight: 700; font-stretch: inherit; line-height: inherit; font-family: inherit; font-size: 13px; vertical-align: middle; width: 212px; color: rgb(51, 51, 51);">Histereza napięciowa</td><td style="margin: 0px; padding: 10px 20px 11px; border: 0px; font-style: inherit; font-variant: inherit; font-stretch: inherit; line-height: inherit; font-family: inherit; font-size: 13px; vertical-align: middle;">5 V</td></tr><tr class="even" style="margin: 0px; padding: 0px; border-width: 1px 0px 0px; border-top-style: solid; border-right-style: initial; border-bottom-style: initial; border-left-style: initial; border-top-color: rgb(214, 212, 212); border-right-color: initial; border-bottom-color: initial; border-left-color: initial; border-image: initial; font-style: inherit; font-variant: inherit; font-weight: inherit; font-stretch: inherit; line-height: inherit; font-family: inherit; vertical-align: baseline; background: rgb(253, 253, 253);"><td style="margin: 0px; padding: 10px 20px 11px; border-width: 0px 1px 0px 0px; border-top-style: initial; border-right-style: solid; border-bottom-style: initial; border-left-style: initial; border-top-color: initial; border-right-color: rgb(214, 212, 212); border-bottom-color: initial; border-left-color: initial; border-image: initial; font-style: inherit; font-variant: inherit; font-weight: 700; font-stretch: inherit; line-height: inherit; font-family: inherit; font-size: 13px; vertical-align: middle; width: 212px; color: rgb(51, 51, 51);">Opóźnienie wyłączenia</td><td style="margin: 0px; padding: 10px 20px 11px; border: 0px; font-style: inherit; font-variant: inherit; font-stretch: inherit; line-height: inherit; font-family: inherit; font-size: 13px; vertical-align: middle;">4 s</td></tr><tr class="odd" style="margin: 0px; padding: 0px; border-width: 1px 0px 0px; border-top-style: solid; border-right-style: initial; border-bottom-style: initial; border-left-style: initial; border-top-color: rgb(214, 212, 212); border-right-color: initial; border-bottom-color: initial; border-left-color: initial; border-image: initial; font-style: inherit; font-variant: inherit; font-weight: inherit; font-stretch: inherit; line-height: inherit; font-family: inherit; vertical-align: baseline;"><td style="margin: 0px; padding: 10px 20px 11px; border-width: 0px 1px 0px 0px; border-top-style: initial; border-right-style: solid; border-bottom-style: initial; border-left-style: initial; border-top-color: initial; border-right-color: rgb(214, 212, 212); border-bottom-color: initial; border-left-color: initial; border-image: initial; font-style: inherit; font-variant: inherit; font-weight: 700; font-stretch: inherit; line-height: inherit; font-family: inherit; font-size: 13px; vertical-align: middle; width: 212px; color: rgb(51, 51, 51);">Kontrola zasilania</td><td style="margin: 0px; padding: 10px 20px 11px; border: 0px; font-style: inherit; font-variant: inherit; font-stretch: inherit; line-height: inherit; font-family: inherit; font-size: 13px; vertical-align: middle;">3 × LED zielona</td></tr><tr class="even" style="margin: 0px; padding: 0px; border-width: 1px 0px 0px; border-top-style: solid; border-right-style: initial; border-bottom-style: initial; border-left-style: initial; border-top-color: rgb(214, 212, 212); border-right-color: initial; border-bottom-color: initial; border-left-color: initial; border-image: initial; font-style: inherit; font-variant: inherit; font-weight: inherit; font-stretch: inherit; line-height: inherit; font-family: inherit; vertical-align: baseline; background: rgb(253, 253, 253);"><td style="margin: 0px; padding: 10px 20px 11px; border-width: 0px 1px 0px 0px; border-top-style: initial; border-right-style: solid; border-bottom-style: initial; border-left-style: initial; border-top-color: initial; border-right-color: rgb(214, 212, 212); border-bottom-color: initial; border-left-color: initial; border-image: initial; font-style: inherit; font-variant: inherit; font-weight: 700; font-stretch: inherit; line-height: inherit; font-family: inherit; font-size: 13px; vertical-align: middle; width: 212px; color: rgb(51, 51, 51);">Przyłącze</td><td style="margin: 0px; padding: 10px 20px 11px; border: 0px; font-style: inherit; font-variant: inherit; font-stretch: inherit; line-height: inherit; font-family: inherit; font-size: 13px; vertical-align: middle;">zaciski śrubowe 4,0 mm²</td></tr><tr class="odd" style="margin: 0px; padding: 0px; border-width: 1px 0px 0px; border-top-style: solid; border-right-style: initial; border-bottom-style: initial; border-left-style: initial; border-top-color: rgb(214, 212, 212); border-right-color: initial; border-bottom-color: initial; border-left-color: initial; border-image: initial; font-style: inherit; font-variant: inherit; font-weight: inherit; font-stretch: inherit; line-height: inherit; font-family: inherit; vertical-align: baseline;"><td style="margin: 0px; padding: 10px 20px 11px; border-width: 0px 1px 0px 0px; border-top-style: initial; border-right-style: solid; border-bottom-style: initial; border-left-style: initial; border-top-color: initial; border-right-color: rgb(214, 212, 212); border-bottom-color: initial; border-left-color: initial; border-image: initial; font-style: inherit; font-variant: inherit; font-weight: 700; font-stretch: inherit; line-height: inherit; font-family: inherit; font-size: 13px; vertical-align: middle; width: 212px; color: rgb(51, 51, 51);">Moment dokręcający</td><td style="margin: 0px; padding: 10px 20px 11px; border: 0px; font-style: inherit; font-variant: inherit; font-stretch: inherit; line-height: inherit; font-family: inherit; font-size: 13px; vertical-align: middle;">0,5 Nm</td></tr><tr class="even" style="margin: 0px; padding: 0px; border-width: 1px 0px 0px; border-top-style: solid; border-right-style: initial; border-bottom-style: initial; border-left-style: initial; border-top-color: rgb(214, 212, 212); border-right-color: initial; border-bottom-color: initial; border-left-color: initial; border-image: initial; font-style: inherit; font-variant: inherit; font-weight: inherit; font-stretch: inherit; line-height: inherit; font-family: inherit; vertical-align: baseline; background: rgb(253, 253, 253);"><td style="margin: 0px; padding: 10px 20px 11px; border-width: 0px 1px 0px 0px; border-top-style: initial; border-right-style: solid; border-bottom-style: initial; border-left-style: initial; border-top-color: initial; border-right-color: rgb(214, 212, 212); border-bottom-color: initial; border-left-color: initial; border-image: initial; font-style: inherit; font-variant: inherit; font-weight: 700; font-stretch: inherit; line-height: inherit; font-family: inherit; font-size: 13px; vertical-align: middle; width: 212px; color: rgb(51, 51, 51);">Pobór mocy</td><td style="margin: 0px; padding: 10px 20px 11px; border: 0px; font-style: inherit; font-variant: inherit; font-stretch: inherit; line-height: inherit; font-family: inherit; font-size: 13px; vertical-align: middle;">1,6 W</td></tr><tr class="odd" style="margin: 0px; padding: 0px; border-width: 1px 0px 0px; border-top-style: solid; border-right-style: initial; border-bottom-style: initial; border-left-style: initial; border-top-color: rgb(214, 212, 212); border-right-color: initial; border-bottom-color: initial; border-left-color: initial; border-image: initial; font-style: inherit; font-variant: inherit; font-weight: inherit; font-stretch: inherit; line-height: inherit; font-family: inherit; vertical-align: baseline;"><td style="margin: 0px; padding: 10px 20px 11px; border-width: 0px 1px 0px 0px; border-top-style: initial; border-right-style: solid; border-bottom-style: initial; border-left-style: initial; border-top-color: initial; border-right-color: rgb(214, 212, 212); border-bottom-color: initial; border-left-color: initial; border-image: initial; font-style: inherit; font-variant: inherit; font-weight: 700; font-stretch: inherit; line-height: inherit; font-family: inherit; font-size: 13px; vertical-align: middle; width: 212px; color: rgb(51, 51, 51);">Temperatura pracy</td><td style="margin: 0px; padding: 10px 20px 11px; border: 0px; font-style: inherit; font-variant: inherit; font-stretch: inherit; line-height: inherit; font-family: inherit; font-size: 13px; vertical-align: middle;">-25÷40°C</td></tr><tr class="even" style="margin: 0px; padding: 0px; border-width: 1px 0px 0px; border-top-style: solid; border-right-style: initial; border-bottom-style: initial; border-left-style: initial; border-top-color: rgb(214, 212, 212); border-right-color: initial; border-bottom-color: initial; border-left-color: initial; border-image: initial; font-style: inherit; font-variant: inherit; font-weight: inherit; font-stretch: inherit; line-height: inherit; font-family: inherit; vertical-align: baseline; background: rgb(253, 253, 253);"><td style="margin: 0px; padding: 10px 20px 11px; border-width: 0px 1px 0px 0px; border-top-style: initial; border-right-style: solid; border-bottom-style: initial; border-left-style: initial; border-top-color: initial; border-right-color: rgb(214, 212, 212); border-bottom-color: initial; border-left-color: initial; border-image: initial; font-style: inherit; font-variant: inherit; font-weight: 700; font-stretch: inherit; line-height: inherit; font-family: inherit; font-size: 13px; vertical-align: middle; width: 212px; color: rgb(51, 51, 51);">Wymiary</td><td style="margin: 0px; padding: 10px 20px 11px; border: 0px; font-style: inherit; font-variant: inherit; font-stretch: inherit; line-height: inherit; font-family: inherit; font-size: 13px; vertical-align: middle;">2 moduły (35 mm)</td></tr><tr class="odd" style="margin: 0px; padding: 0px; border-width: 1px 0px 0px; border-top-style: solid; border-right-style: initial; border-bottom-style: initial; border-left-style: initial; border-top-color: rgb(214, 212, 212); border-right-color: initial; border-bottom-color: initial; border-left-color: initial; border-image: initial; font-style: inherit; font-variant: inherit; font-weight: inherit; font-stretch: inherit; line-height: inherit; font-family: inherit; vertical-align: baseline;"><td style="margin: 0px; padding: 10px 20px 11px; border-width: 0px 1px 0px 0px; border-top-style: initial; border-right-style: solid; border-bottom-style: initial; border-left-style: initial; border-top-color: initial; border-right-color: rgb(214, 212, 212); border-bottom-color: initial; border-left-color: initial; border-image: initial; font-style: inherit; font-variant: inherit; font-weight: 700; font-stretch: inherit; line-height: inherit; font-family: inherit; font-size: 13px; vertical-align: middle; width: 212px; color: rgb(51, 51, 51);">Montaż</td><td style="margin: 0px; padding: 10px 20px 11px; border: 0px; font-style: inherit; font-variant: inherit; font-stretch: inherit; line-height: inherit; font-family: inherit; font-size: 13px; vertical-align: middle;">na szynie 35 mm</td></tr><tr class="even" style="margin: 0px; padding: 0px; border-width: 1px 0px 0px; border-top-style: solid; border-right-style: initial; border-bottom-style: initial; border-left-style: initial; border-top-color: rgb(214, 212, 212); border-right-color: initial; border-bottom-color: initial; border-left-color: initial; border-image: initial; font-style: inherit; font-variant: inherit; font-weight: inherit; font-stretch: inherit; line-height: inherit; font-family: inherit; vertical-align: baseline; background: rgb(253, 253, 253);"><td style="margin: 0px; padding: 10px 20px 11px; border-width: 0px 1px 0px 0px; border-top-style: initial; border-right-style: solid; border-bottom-style: initial; border-left-style: initial; border-top-color: initial; border-right-color: rgb(214, 212, 212); border-bottom-color: initial; border-left-color: initial; border-image: initial; font-style: inherit; font-variant: inherit; font-weight: 700; font-stretch: inherit; line-height: inherit; font-family: inherit; font-size: 13px; vertical-align: middle; width: 212px; color: rgb(51, 51, 51);">Stopień ochrony</td><td style="margin: 0px; padding: 10px 20px 11px; border: 0px; font-style: inherit; font-variant: inherit; font-stretch: inherit; line-height: inherit; font-family: inherit; font-size: 13px; vertical-align: middle;">IP20</td></tr></tbody></table> |  |  | 5 |  | - | N | N | N | N | Y | N | N | N | N | N | Y | N | N | N | N | N | N
151209843 | 166380 | EURA-TECH | VDP-10A6 WIDEODOMOFON | [5 empty] | - | N | N | N | N | Y | N | N | N | N | N | N | N | N | N | N | N | N
151209849 | 177745 | KONTAKT-SIMON | Ramka 1-krotna uniwersalna IP20 / IP44; krem 54 kremowy |  |  |  | 1 |  | - | N | N | N | N | Y | N | N | N | N | N | Y | N | N | N | N | N | N
151209850 | 166382 | EURA-TECH | SD-720D6A CZARNY DOMOFON | [5 empty] | - | N | N | N | N | Y | N | N | N | N | N | N | N | N | N | N | N | N
151209851 | 167665 | HAGER | PŁYTKA CZOŁOWA DO GNIAZD RTV FIRMY SATEL - POLO.FIORENA RAL9006 PRODUKT WYCOFANY | [5 empty] | - | N | N | N | N | Y | N | N | N | Y | N | N | N | N | N | N | N | N
151209853 | 164291 | ALGRA-KRÓL | SI: KLAW TITAN PODWÓJNY SISTE | [5 empty] | - | N | N | N | N | Y | N | N | N | N | N | N | N | N | N | N | N | N
151209861 | 166368 | BITNER | NHXMH 5X4 300/500V | [5 empty] | - | N | N | N | N | Y | N | N | N | N | N | N | N | N | N | N | N | N
151209862 | 164292 | ALGRA-KRÓL | SI: KLAWISZ PEARL PODWÓJNY SISTE | [5 empty] | - | N | N | N | N | Y | N | N | N | N | N | N | N | N | N | N | N | N
151209865 | 177874 | KONTAKT-SIMON | RAMKA 2-KROTNA UNIWERSALNA IP20 / IP44; ANTRACYT 54 ANTRACYT | [5 empty] | - | N | N | N | N | Y | N | N | N | N | N | Y | N | N | N | N | N | N
151209866 | 166894 | HAGER | PŁYTKA CZOŁOWA DO GNIAZD RTV FIIRMY SATEL - POLO.OPTIMA/POLO.OPTIMA BIAŁY POL | [5 empty] | - | N | N | N | N | Y | N | N | N | Y | N | N | N | N | N | N | N | N
151209871 | 166374 | BITNER | NHXMH 5X2,5 300/500V | [5 empty] | - | N | N | N | N | Y | N | N | N | N | N | N | N | N | N | N | N | N
151209872 | 164360 | ALGRA-KRÓL | SI: PLAK GN HIFI PODW TITAN SISTE | [5 empty] | - | N | N | N | N | Y | N | N | N | N | N | N | N | N | N | N | N | N
151209874 | 167347 | HAGER | GNIAZDO TELEFONICZNE POJEDYNCZE, RJ12, KEYSTONE JACK - POLO.FIORENA BIAŁY POL | [5 empty] | - | N | N | N | N | Y | N | N | N | Y | N | N | N | N | N | N | N | N
151209876 | 177470 | KONTAKT-SIMON | ŁĄCZNIK DWUBIEGUNOWY (MODUŁ) 16 AX; ANTRACYT 54 ANTRACYT | [5 empty] | - | N | N | N | N | Y | N | N | N | N | N | Y | N | N | N | N | N | N
151209880 | 166476 | F&F | CP-721 PROGRAMOWALNY, JEDNOFAZOWY, UN=450V+N, IMAX=30A , 2 MODUŁY PRZEKAŹNIKI NAPIĘCIOWE | [5 empty] | - | N | N | N | N | Y | N | N | N | N | N | Y | N | N | N | N | N | N
151209881 | 166375 | BITNER | NHXMH 2X4 300/500V | [5 empty] | - | N | N | N | N | Y | N | N | N | N | N | N | N | N | N | N | N | N
151209883 | 164362 | ALGRA-KRÓL | SI: PLAK GN HIFI POJ METALIC SISTE | [5 empty] | - | N | N | N | N | Y | N | N | N | N | N | N | N | N | N | N | N | N
151209884 | 168252 | OSRAM - LEDVANCE | 7528-02B 21/5W P21/5W BAY15D | [5 empty] | - | N | N | N | N | Y | N | N | N | N | N | N | N | N | N | N | N | N
151209886 | 177897 | KONTAKT-SIMON | RAMKA 1-KROTNA METALOWA ZŁOTO - IP20 / IP44 54 ZŁOTO | [5 empty] | - | N | N | N | N | Y | N | N | N | N | N | Y | N | N | N | N | N | N
151209890 | 177491 | KONTAKT-SIMON | GNIAZDO WTYCZKOWE Z UZIEMIENIEM I PRZESŁONAMI (MODUŁ). SZYBKOZŁĄCZA; ANTRACYT 54 ANTRACYT | [5 empty] | - | N | N | N | N | Y | N | N | N | N | N | Y | N | N | N | N | N | N
151209893 | 166387 | F&F | Automat zmierzchowy AZH-C 230 V | <p><b>Automat zmierzchowy AZH-C 230 V</b></p><p>Zasilanie 230 V. Maksymalne obciążenie 10 A. Hermetyczny. Element światłoczuły wbudowany. </p><p>Wyłącznik zmierzchowy służy do sterowania źródłami światła lub innymi odbiornikami energii w zależności od natężenia oświetlenia - wyłącza o świcie i załącza o zmierzchu.</p><p><b>Działanie</b></p><p>Automat umieścić w miejscu o stałym dostępie naturalnego światła dziennego, które zmianami swej intensywności będzie powodować załączanie i wyłączanie oświetlenia. Pora załączenia oświetlenia może być ustawiona przez użytkownika potencjometrem. Obrót w stronę “księżyca“ - załączy później, obrót w stronę “słoneczka“ - załączy wcześniej. Automat posiada układ opóźniający załączenie i wyłączenie oświetlenia, niwelując w ten sposób wpływ zakłóceń (np. wyładowań atmosferycznych) na pracę automatu.</p><table class="table-data-sheet" style="margin: 0px 0px 20px; padding: 0px; border-width: 0px 0px 1px; border-top-style: initial; border-right-style: initial; border-bottom-style: solid; border-left-style: initial; border-top-color: initial; border-right-color: initial; border-bottom-color: rgb(214, 212, 212); border-left-color: initial; border-image: initial; font-variant-numeric: inherit; font-variant-east-asian: inherit; font-stretch: inherit; line-height: inherit; font-family: Arial, Helvetica, sans-serif; font-size: 13px; vertical-align: baseline; max-width: 100%; background: rgb(255, 255, 255); width: 708px; color: rgb(119, 119, 119);"><tbody style="margin: 0px; padding: 0px; border: 0px; font-style: inherit; font-variant: inherit; font-weight: inherit; font-stretch: inherit; line-height: inherit; font-family: inherit; vertical-align: baseline;"><tr class="odd" style="margin: 0px; padding: 0px; border-width: 1px 0px 0px; border-top-style: solid; border-right-style: initial; border-bottom-style: initial; border-left-style: initial; border-top-color: rgb(214, 212, 212); border-right-color: initial; border-bottom-color: initial; border-left-color: initial; border-image: initial; font-style: inherit; font-variant: inherit; font-weight: inherit; font-stretch: inherit; line-height: inherit; font-family: inherit; vertical-align: baseline;"><td style="margin: 0px; padding: 10px 20px 11px; border-width: 0px 1px 0px 0px; border-top-style: initial; border-right-style: solid; border-bottom-style: initial; border-left-style: initial; border-top-color: initial; border-right-color: rgb(214, 212, 212); border-bottom-color: initial; border-left-color: initial; border-image: initial; font-style: inherit; font-variant: inherit; font-weight: 700; font-stretch: inherit; line-height: inherit; font-family: inherit; font-size: 13px; vertical-align: middle; width: 212px; color: rgb(51, 51, 51);">Napięcie zasilania</td><td style="margin: 0px; padding: 10px 20px 11px; border: 0px; font-style: inherit; font-variant: inherit; font-stretch: inherit; line-height: inherit; font-family: inherit; font-size: 13px; vertical-align: middle;">230 V AC</td></tr><tr class="even" style="margin: 0px; padding: 0px; border-width: 1px 0px 0px; border-top-style: solid; border-right-style: initial; border-bottom-style: initial; border-left-style: initial; border-top-color: rgb(214, 212, 212); border-right-color: initial; border-bottom-color: initial; border-left-color: initial; border-image: initial; font-style: inherit; font-variant: inherit; font-weight: inherit; font-stretch: inherit; line-height: inherit; font-family: inherit; vertical-align: baseline; background: rgb(253, 253, 253);"><td style="margin: 0px; padding: 10px 20px 11px; border-width: 0px 1px 0px 0px; border-top-style: initial; border-right-style: solid; border-bottom-style: initial; border-left-style: initial; border-top-color: initial; border-right-color: rgb(214, 212, 212); border-bottom-color: initial; border-left-color: initial; border-image: initial; font-style: inherit; font-variant: inherit; font-weight: 700; font-stretch: inherit; line-height: inherit; font-family: inherit; font-size: 13px; vertical-align: middle; width: 212px; color: rgb(51, 51, 51);">Tolerancja napięcia zasilania</td><td style="margin: 0px; padding: 10px 20px 11px; border: 0px; font-style: inherit; font-variant: inherit; font-stretch: inherit; line-height: inherit; font-family: inherit; font-size: 13px; vertical-align: middle;">-10 ÷ 10 %</td></tr><tr class="odd" style="margin: 0px; padding: 0px; border-width: 1px 0px 0px; border-top-style: solid; border-right-style: initial; border-bottom-style: initial; border-left-style: initial; border-top-color: rgb(214, 212, 212); border-right-color: initial; border-bottom-color: initial; border-left-color: initial; border-image: initial; font-style: inherit; font-variant: inherit; font-weight: inherit; font-stretch: inherit; line-height: inherit; font-family: inherit; vertical-align: baseline;"><td style="margin: 0px; padding: 10px 20px 11px; border-width: 0px 1px 0px 0px; border-top-style: initial; border-right-style: solid; border-bottom-style: initial; border-left-style: initial; border-top-color: initial; border-right-color: rgb(214, 212, 212); border-bottom-color: initial; border-left-color: initial; border-image: initial; font-style: inherit; font-variant: inherit; font-weight: 700; font-stretch: inherit; line-height: inherit; font-family: inherit; font-size: 13px; vertical-align: middle; width: 212px; color: rgb(51, 51, 51);">Maksymalny prąd obciążenia AC-1</td><td style="margin: 0px; padding: 10px 20px 11px; border: 0px; font-style: inherit; font-variant: inherit; font-stretch: inherit; line-height: inherit; font-family: inherit; font-size: 13px; vertical-align: middle;">10 A</td></tr><tr class="even" style="margin: 0px; padding: 0px; border-width: 1px 0px 0px; border-top-style: solid; border-right-style: initial; border-bottom-style: initial; border-left-style: initial; border-top-color: rgb(214, 212, 212); border-right-color: initial; border-bottom-color: initial; border-left-color: initial; border-image: initial; font-style: inherit; font-variant: inherit; font-weight: inherit; font-stretch: inherit; line-height: inherit; font-family: inherit; vertical-align: baseline; background: rgb(253, 253, 253);"><td style="margin: 0px; padding: 10px 20px 11px; border-width: 0px 1px 0px 0px; border-top-style: initial; border-right-style: solid; border-bottom-style: initial; border-left-style: initial; border-top-color: initial; border-right-color: rgb(214, 212, 212); border-bottom-color: initial; border-left-color: initial; border-image: initial; font-style: inherit; font-variant: inherit; font-weight: 700; font-stretch: inherit; line-height: inherit; font-family: inherit; font-size: 13px; vertical-align: middle; width: 212px; color: rgb(51, 51, 51);">Element wykonawczy</td><td style="margin: 0px; padding: 10px 20px 11px; border: 0px; font-style: inherit; font-variant: inherit; font-stretch: inherit; line-height: inherit; font-family: inherit; font-size: 13px; vertical-align: middle;">przekaźnik</td></tr><tr class="odd" style="margin: 0px; padding: 0px; border-width: 1px 0px 0px; border-top-style: solid; border-right-style: initial; border-bottom-style: initial; border-left-style: initial; border-top-color: rgb(214, 212, 212); border-right-color: initial; border-bottom-color: initial; border-left-color: initial; border-image: initial; font-style: inherit; font-variant: inherit; font-weight: inherit; font-stretch: inherit; line-height: inherit; font-family: inherit; vertical-align: baseline;"><td style="margin: 0px; padding: 10px 20px 11px; border-width: 0px 1px 0px 0px; border-top-style: initial; border-right-style: solid; border-bottom-style: initial; border-left-style: initial; border-top-color: initial; border-right-color: rgb(214, 212, 212); border-bottom-color: initial; border-left-color: initial; border-image: initial; font-style: inherit; font-variant: inherit; font-weight: 700; font-stretch: inherit; line-height: inherit; font-family: inherit; font-size: 13px; vertical-align: middle; width: 212px; color: rgb(51, 51, 51);">Konfiguracja styków</td><td style="margin: 0px; padding: 10px 20px 11px; border: 0px; font-style: inherit; font-variant: inherit; font-stretch: inherit; line-height: inherit; font-family: inherit; font-size: 13px; vertical-align: middle;">1 × NO</td></tr><tr class="even" style="margin: 0px; padding: 0px; border-width: 1px 0px 0px; border-top-style: solid; border-right-style: initial; border-bottom-style: initial; border-left-style: initial; border-top-color: rgb(214, 212, 212); border-right-color: initial; border-bottom-color: initial; border-left-color: initial; border-image: initial; font-style: inherit; font-variant: inherit; font-weight: inherit; font-stretch: inherit; line-height: inherit; font-family: inherit; vertical-align: baseline; background: rgb(253, 253, 253);"><td style="margin: 0px; padding: 10px 20px 11px; border-width: 0px 1px 0px 0px; border-top-style: initial; border-right-style: solid; border-bottom-style: initial; border-left-style: initial; border-top-color: initial; border-right-color: rgb(214, 212, 212); border-bottom-color: initial; border-left-color: initial; border-image: initial; font-style: inherit; font-variant: inherit; font-weight: 700; font-stretch: inherit; line-height: inherit; font-family: inherit; font-size: 13px; vertical-align: middle; width: 212px; color: rgb(51, 51, 51);">Separacja styku</td><td style="margin: 0px; padding: 10px 20px 11px; border: 0px; font-style: inherit; font-variant: inherit; font-stretch: inherit; line-height: inherit; font-family: inherit; font-size: 13px; vertical-align: middle;">NIE</td></tr><tr class="odd" style="margin: 0px; padding: 0px; border-width: 1px 0px 0px; border-top-style: solid; border-right-style: initial; border-bottom-style: initial; border-left-style: initial; border-top-color: rgb(214, 212, 212); border-right-color: initial; border-bottom-color: initial; border-left-color: initial; border-image: initial; font-style: inherit; font-variant: inherit; font-weight: inherit; font-stretch: inherit; line-height: inherit; font-family: inherit; vertical-align: baseline;"><td style="margin: 0px; padding: 10px 20px 11px; border-width: 0px 1px 0px 0px; border-top-style: initial; border-right-style: solid; border-bottom-style: initial; border-left-style: initial; border-top-color: initial; border-right-color: rgb(214, 212, 212); border-bottom-color: initial; border-left-color: initial; border-image: initial; font-style: inherit; font-variant: inherit; font-weight: 700; font-stretch: inherit; line-height: inherit; font-family: inherit; font-size: 13px; vertical-align: middle; width: 212px; color: rgb(51, 51, 51);">Próg zadziałania - regulowany</td><td style="margin: 0px; padding: 10px 20px 11px; border: 0px; font-style: inherit; font-variant: inherit; font-stretch: inherit; line-height: inherit; font-family: inherit; font-size: 13px; vertical-align: middle;">2 ÷ 1000 Lx</td></tr><tr class="even" style="margin: 0px; padding: 0px; border-width: 1px 0px 0px; border-top-style: solid; border-right-style: initial; border-bottom-style: initial; border-left-style: initial; border-top-color: rgb(214, 212, 212); border-right-color: initial; border-bottom-color: initial; border-left-color: initial; border-image: initial; font-style: inherit; font-variant: inherit; font-weight: inherit; font-stretch: inherit; line-height: inherit; font-family: inherit; vertical-align: baseline; background: rgb(253, 253, 253);"><td style="margin: 0px; padding: 10px 20px 11px; border-width: 0px 1px 0px 0px; border-top-style: initial; border-right-style: solid; border-bottom-style: initial; border-left-style: initial; border-top-color: initial; border-right-color: rgb(214, 212, 212); border-bottom-color: initial; border-left-color: initial; border-image: initial; font-style: inherit; font-variant: inherit; font-weight: 700; font-stretch: inherit; line-height: inherit; font-family: inherit; font-size: 13px; vertical-align: middle; width: 212px; color: rgb(51, 51, 51);">Próg zadziałania - ustawiony</td><td style="margin: 0px; padding: 10px 20px 11px; border: 0px; font-style: inherit; font-variant: inherit; font-stretch: inherit; line-height: inherit; font-family: inherit; font-size: 13px; vertical-align: middle;">ok. 7 Lx</td></tr><tr class="odd" style="margin: 0px; padding: 0px; border-width: 1px 0px 0px; border-top-style: solid; border-right-style: initial; border-bottom-style: initial; border-left-style: initial; border-top-color: rgb(214, 212, 212); border-right-color: initial; border-bottom-color: initial; border-left-color: initial; border-image: initial; font-style: inherit; font-variant: inherit; font-weight: inherit; font-stretch: inherit; line-height: inherit; font-family: inherit; vertical-align: baseline;"><td style="margin: 0px; padding: 10px 20px 11px; border-width: 0px 1px 0px 0px; border-top-style: initial; border-right-style: solid; border-bottom-style: initial; border-left-style: initial; border-top-color: initial; border-right-color: rgb(214, 212, 212); border-bottom-color: initial; border-left-color: initial; border-image: initial; font-style: inherit; font-variant: inherit; font-weight: 700; font-stretch: inherit; line-height: inherit; font-family: inherit; font-size: 13px; vertical-align: middle; width: 212px; color: rgb(51, 51, 51);">Histereza</td><td style="margin: 0px; padding: 10px 20px 11px; border: 0px; font-style: inherit; font-variant: inherit; font-stretch: inherit; line-height: inherit; font-family: inherit; font-size: 13px; vertical-align: middle;">ok. 15 Lx</td></tr><tr class="even" style="margin: 0px; padding: 0px; border-width: 1px 0px 0px; border-top-style: solid; border-right-style: initial; border-bottom-style: initial; border-left-style: initial; border-top-color: rgb(214, 212, 212); border-right-color: initial; border-bottom-color: initial; border-left-color: initial; border-image: initial; font-style: inherit; font-variant: inherit; font-weight: inherit; font-stretch: inherit; line-height: inherit; font-family: inherit; vertical-align: baseline; background: rgb(253, 253, 253);"><td style="margin: 0px; padding: 10px 20px 11px; border-width: 0px 1px 0px 0px; border-top-style: initial; border-right-style: solid; border-bottom-style: initial; border-left-style: initial; border-top-color: initial; border-right-color: rgb(214, 212, 212); border-bottom-color: initial; border-left-color: initial; border-image: initial; font-style: inherit; font-variant: inherit; font-weight: 700; font-stretch: inherit; line-height: inherit; font-family: inherit; font-size: 13px; vertical-align: middle; width: 212px; color: rgb(51, 51, 51);">Opóźnienie zadziałania włączenia</td><td style="margin: 0px; padding: 10px 20px 11px; border: 0px; font-style: inherit; font-variant: inherit; font-stretch: inherit; line-height: inherit; font-family: inherit; font-size: 13px; vertical-align: middle;">ok. 10 s</td></tr><tr class="odd" style="margin: 0px; padding: 0px; border-width: 1px 0px 0px; border-top-style: solid; border-right-style: initial; border-bottom-style: initial; border-left-style: initial; border-top-color: rgb(214, 212, 212); border-right-color: initial; border-bottom-color: initial; border-left-color: initial; border-image: initial; font-style: inherit; font-variant: inherit; font-weight: inherit; font-stretch: inherit; line-height: inherit; font-family: inherit; vertical-align: baseline;"><td style="margin: 0px; padding: 10px 20px 11px; border-width: 0px 1px 0px 0px; border-top-style: initial; border-right-style: solid; border-bottom-style: initial; border-left-style: initial; border-top-color: initial; border-right-color: rgb(214, 212, 212); border-bottom-color: initial; border-left-color: initial; border-image: initial; font-style: inherit; font-variant: inherit; font-weight: 700; font-stretch: inherit; line-height: inherit; font-family: inherit; font-size: 13px; vertical-align: middle; width: 212px; color: rgb(51, 51, 51);">Opóźnienie zadziałania wyłączenia</td><td style="margin: 0px; padding: 10px 20px 11px; border: 0px; font-style: inherit; font-variant: inherit; font-stretch: inherit; line-height: inherit; font-family: inherit; font-size: 13px; vertical-align: middle;">ok. 20 s</td></tr><tr class="even" style="margin: 0px; padding: 0px; border-width: 1px 0px 0px; border-top-style: solid; border-right-style: initial; border-bottom-style: initial; border-left-style: initial; border-top-color: rgb(214, 212, 212); border-right-color: initial; border-bottom-color: initial; border-left-color: initial; border-image: initial; font-style: inherit; font-variant: inherit; font-weight: inherit; font-stretch: inherit; line-height: inherit; font-family: inherit; vertical-align: baseline; background: rgb(253, 253, 253);"><td style="margin: 0px; padding: 10px 20px 11px; border-width: 0px 1px 0px 0px; border-top-style: initial; border-right-style: solid; border-bottom-style: initial; border-left-style: initial; border-top-color: initial; border-right-color: rgb(214, 212, 212); border-bottom-color: initial; border-left-color: initial; border-image: initial; font-style: inherit; font-variant: inherit; font-weight: 700; font-stretch: inherit; line-height: inherit; font-family: inherit; font-size: 13px; vertical-align: middle; width: 212px; color: rgb(51, 51, 51);">Element światłoczuły</td><td style="margin: 0px; padding: 10px 20px 11px; border: 0px; font-style: inherit; font-variant: inherit; font-stretch: inherit; line-height: inherit; font-family: inherit; font-size: 13px; vertical-align: middle;">wbudowany</td></tr><tr class="odd" style="margin: 0px; padding: 0px; border-width: 1px 0px 0px; border-top-style: solid; border-right-style: initial; border-bottom-style: initial; border-left-style: initial; border-top-color: rgb(214, 212, 212); border-right-color: initial; border-bottom-color: initial; border-left-color: initial; border-image: initial; font-style: inherit; font-variant: inherit; font-weight: inherit; font-stretch: inherit; line-height: inherit; font-family: inherit; vertical-align: baseline;"><td style="margin: 0px; padding: 10px 20px 11px; border-width: 0px 1px 0px 0px; border-top-style: initial; border-right-style: solid; border-bottom-style: initial; border-left-style: initial; border-top-color: initial; border-right-color: rgb(214, 212, 212); border-bottom-color: initial; border-left-color: initial; border-image: initial; font-style: inherit; font-variant: inherit; font-weight: 700; font-stretch: inherit; line-height: inherit; font-family: inherit; font-size: 13px; vertical-align: middle; width: 212px; color: rgb(51, 51, 51);">Przyłącze</td><td style="margin: 0px; padding: 10px 20px 11px; border: 0px; font-style: inherit; font-variant: inherit; font-stretch: inherit; line-height: inherit; font-family: inherit; font-size: 13px; vertical-align: middle;">OMY 3×0,75 mm², długość: 0,45 m</td></tr><tr class="even" style="margin: 0px; padding: 0px; border-width: 1px 0px 0px; border-top-style: solid; border-right-style: initial; border-bottom-style: initial; border-left-style: initial; border-top-color: rgb(214, 212, 212); border-right-color: initial; border-bottom-color: initial; border-left-color: initial; border-image: initial; font-style: inherit; font-variant: inherit; font-weight: inherit; font-stretch: inherit; line-height: inherit; font-family: inherit; vertical-align: baseline; background: rgb(253, 253, 253);"><td style="margin: 0px; padding: 10px 20px 11px; border-width: 0px 1px 0px 0px; border-top-style: initial; border-right-style: solid; border-bottom-style: initial; border-left-style: initial; border-top-color: initial; border-right-color: rgb(214, 212, 212); border-bottom-color: initial; border-left-color: initial; border-image: initial; font-style: inherit; font-variant: inherit; font-weight: 700; font-stretch: inherit; line-height: inherit; font-family: inherit; font-size: 13px; vertical-align: middle; width: 212px; color: rgb(51, 51, 51);">Pobór mocy</td><td style="margin: 0px; padding: 10px 20px 11px; border: 0px; font-style: inherit; font-variant: inherit; font-stretch: inherit; line-height: inherit; font-family: inherit; font-size: 13px; vertical-align: middle;">0,56 W</td></tr><tr class="odd" style="margin: 0px; padding: 0px; border-width: 1px 0px 0px; border-top-style: solid; border-right-style: initial; border-bottom-style: initial; border-left-style: initial; border-top-color: rgb(214, 212, 212); border-right-color: initial; border-bottom-color: initial; border-left-color: initial; border-image: initial; font-style: inherit; font-variant: inherit; font-weight: inherit; font-stretch: inherit; line-height: inherit; font-family: inherit; vertical-align: baseline;"><td style="margin: 0px; padding: 10px 20px 11px; border-width: 0px 1px 0px 0px; border-top-style: initial; border-right-style: solid; border-bottom-style: initial; border-left-style: initial; border-top-color: initial; border-right-color: rgb(214, 212, 212); border-bottom-color: initial; border-left-color: initial; border-image: initial; font-style: inherit; font-variant: inherit; font-weight: 700; font-stretch: inherit; line-height: inherit; font-family: inherit; font-size: 13px; vertical-align: middle; width: 212px; color: rgb(51, 51, 51);">Temperatura pracy</td><td style="margin: 0px; padding: 10px 20px 11px; border: 0px; font-style: inherit; font-variant: inherit; font-stretch: inherit; line-height: inherit; font-family: inherit; font-size: 13px; vertical-align: middle;">-25 ÷ 50 °C</td></tr><tr class="even" style="margin: 0px; padding: 0px; border-width: 1px 0px 0px; border-top-style: solid; border-right-style: initial; border-bottom-style: initial; border-left-style: initial; border-top-color: rgb(214, 212, 212); border-right-color: initial; border-bottom-color: initial; border-left-color: initial; border-image: initial; font-style: inherit; font-variant: inherit; font-weight: inherit; font-stretch: inherit; line-height: inherit; font-family: inherit; vertical-align: baseline; background: rgb(253, 253, 253);"><td style="margin: 0px; padding: 10px 20px 11px; border-width: 0px 1px 0px 0px; border-top-style: initial; border-right-style: solid; border-bottom-style: initial; border-left-style: initial; border-top-color: initial; border-right-color: rgb(214, 212, 212); border-bottom-color: initial; border-left-color: initial; border-image: initial; font-style: inherit; font-variant: inherit; font-weight: 700; font-stretch: inherit; line-height: inherit; font-family: inherit; font-size: 13px; vertical-align: middle; width: 212px; color: rgb(51, 51, 51);">Wymiary</td><td style="margin: 0px; padding: 10px 20px 11px; border: 0px; font-style: inherit; font-variant: inherit; font-stretch: inherit; line-height: inherit; font-family: inherit; font-size: 13px; vertical-align: middle;">81×33×25 mm</td></tr><tr class="odd" style="margin: 0px; padding: 0px; border-width: 1px 0px 0px; border-top-style: solid; border-right-style: initial; border-bottom-style: initial; border-left-style: initial; border-top-color: rgb(214, 212, 212); border-right-color: initial; border-bottom-color: initial; border-left-color: initial; border-image: initial; font-style: inherit; font-variant: inherit; font-weight: inherit; font-stretch: inherit; line-height: inherit; font-family: inherit; vertical-align: baseline;"><td style="margin: 0px; padding: 10px 20px 11px; border-width: 0px 1px 0px 0px; border-top-style: initial; border-right-style: solid; border-bottom-style: initial; border-left-style: initial; border-top-color: initial; border-right-color: rgb(214, 212, 212); border-bottom-color: initial; border-left-color: initial; border-image: initial; font-style: inherit; font-variant: inherit; font-weight: 700; font-stretch: inherit; line-height: inherit; font-family: inherit; font-size: 13px; vertical-align: middle; width: 212px; color: rgb(51, 51, 51);">Montaż</td><td style="margin: 0px; padding: 10px 20px 11px; border: 0px; font-style: inherit; font-variant: inherit; font-stretch: inherit; line-height: inherit; font-family: inherit; font-size: 13px; vertical-align: middle;">natynkowy</td></tr><tr class="even" style="margin: 0px; padding: 0px; border-width: 1px 0px 0px; border-top-style: solid; border-right-style: initial; border-bottom-style: initial; border-left-style: initial; border-top-color: rgb(214, 212, 212); border-right-color: initial; border-bottom-color: initial; border-left-color: initial; border-image: initial; font-style: inherit; font-variant: inherit; font-weight: inherit; font-stretch: inherit; line-height: inherit; font-family: inherit; vertical-align: baseline; background: rgb(253, 253, 253);"><td style="margin: 0px; padding: 10px 20px 11px; border-width: 0px 1px 0px 0px; border-top-style: initial; border-right-style: solid; border-bottom-style: initial; border-left-style: initial; border-top-color: initial; border-right-color: rgb(214, 212, 212); border-bottom-color: initial; border-left-color: initial; border-image: initial; font-style: inherit; font-variant: inherit; font-weight: 700; font-stretch: inherit; line-height: inherit; font-family: inherit; font-size: 13px; vertical-align: middle; width: 212px; color: rgb(51, 51, 51);">Stopień ochrony</td><td style="margin: 0px; padding: 10px 20px 11px; border: 0px; font-style: inherit; font-variant: inherit; font-stretch: inherit; line-height: inherit; font-family: inherit; font-size: 13px; vertical-align: middle;">IP65 - hermetyczny</td></tr></tbody></table> |  |  | 2 |  | - | N | N | N | N | Y | N | N | N | N | N | Y | N | N | N | N | N | N
151209894 | 164363 | ALGRA-KRÓL | SI: PLAK GN HIFI POJ PEARL SISTE | [5 empty] | - | N | N | N | N | Y | N | N | N | N | N | N | N | N | N | N | N | N
151209897 | 168013 | HAND-BRUK | STUDNIA KABLOWA SKO - 6 G SKO - 6 G | [5 empty] | - | N | N | N | N | Y | N | N | N | N | N | N | N | N | N | N | N | N
151209902 | 164369 | ALGRA-KRÓL | SI: PLAK. METALIC TV RD SAT SISTE | [5 empty] | - | N | N | N | N | Y | N | N | N | N | N | N | N | N | N | N | N | N
151209905 | 166399 | F&F | SONDA O10 ZEWNĘTRZNA SONDA HERMETYCZNA O10 | [5 empty] | - | N | N | N | N | Y | N | N | N | N | N | Y | N | N | N | N | N | N
151209909 | 17885 | EATON | DMV400N/3 ROZŁĄCZNIK IZOLACYJNY DUMECO 3P 400A ICD | [5 empty] | - | N | N | N | N | Y | N | N | N | N | Y | N | N | N | N | N | N | N
151209910 | 166596 | F&F | PZ-828 RC JEDNOSTANOWY, Z REGULACJĄ CZUŁOŚCI, Z SONDĄ PZ W KOMPLECIE; STYKI: 1P, I=16A, 2 MODUŁY PRZEKAŹNIKI KONTORLI POZIOMU CIECZY | [5 empty] | - | N | N | N | N | Y | N | N | N | N | N | Y | N | N | N | N | N | N
151209913 | 164373 | ALGRA-KRÓL | SI: PLAK. TITAN TV RD SAT SISTE | [5 empty] | - | N | N | N | N | Y | N | N | N | N | N | N | N | N | N | N | N | N
151209919 | 164783 | ALGRA-KRÓL | CA:B GNIAZDO RJ11/RJ45 LCSRJ | [5 empty] | - | N | N | N | N | Y | N | N | N | N | N | N | N | N | N | N | N | N
151209920 | 164406 | ALGRA-KRÓL | SI: PLAK. PEARL GN INF/TEL SISTE | [5 empty] | - | N | N | N | N | Y | N | N | N | N | N | N | N | N | N | N | N | N
151209922 | 17888 | EATON | DMV630N/3 ROZŁĄCZNIK IZOLACYJNY DUMECO 3P 630A ICD | [5 empty] | - | N | N | N | N | Y | N | N | N | N | Y | N | N | N | N | N | N | N
151209923 | 166614 | F&F | Separator sygnału SEP-01 | <p><b>Separator sygnału SEP-01</b></p><p>Separator sygnału sterującego.</p><p>SEP-01 służy do separacji sygnałów sterujących w układach automatyki z wydzielonymi podgrupami sterowania i sterowaniem centralnym.</p><p><b>Działanie</b></p><p>SEP-01</p><p>Sygnał sterujący przepuszczany jest w kierunku 4→7 i 6→9. W przeciwnym kierunku sygnał jest blokowany.</p><table class="table-data-sheet" style="margin: 0px 0px 20px; padding: 0px; border-width: 0px 0px 1px; border-top-style: initial; border-right-style: initial; border-bottom-style: solid; border-left-style: initial; border-top-color: initial; border-right-color: initial; border-bottom-color: rgb(214, 212, 212); border-left-color: initial; border-image: initial; font-variant-numeric: inherit; font-variant-east-asian: inherit; font-stretch: inherit; line-height: inherit; font-family: Arial, Helvetica, sans-serif; font-size: 13px; vertical-align: baseline; max-width: 100%; background: rgb(255, 255, 255); width: 708px; color: rgb(119, 119, 119);"><tbody style="margin: 0px; padding: 0px; border: 0px; font-style: inherit; font-variant: inherit; font-weight: inherit; font-stretch: inherit; line-height: inherit; font-family: inherit; vertical-align: baseline;"><tr class="odd" style="margin: 0px; padding: 0px; border-width: 1px 0px 0px; border-top-style: solid; border-right-style: initial; border-bottom-style: initial; border-left-style: initial; border-top-color: rgb(214, 212, 212); border-right-color: initial; border-bottom-color: initial; border-left-color: initial; border-image: initial; font-style: inherit; font-variant: inherit; font-weight: inherit; font-stretch: inherit; line-height: inherit; font-family: inherit; vertical-align: baseline;"><td style="margin: 0px; padding: 10px 20px 11px; border-width: 0px 1px 0px 0px; border-top-style: initial; border-right-style: solid; border-bottom-style: initial; border-left-style: initial; border-top-color: initial; border-right-color: rgb(214, 212, 212); border-bottom-color: initial; border-left-color: initial; border-image: initial; font-style: inherit; font-variant: inherit; font-weight: 700; font-stretch: inherit; line-height: inherit; font-family: inherit; font-size: 13px; vertical-align: middle; width: 212px; color: rgb(51, 51, 51);">Maksymalny prąd obciążenia</td><td style="margin: 0px; padding: 10px 20px 11px; border: 0px; font-style: inherit; font-variant: inherit; font-stretch: inherit; line-height: inherit; font-family: inherit; font-size: 13px; vertical-align: middle;">1 A 250 V</td></tr><tr class="even" style="margin: 0px; padding: 0px; border-width: 1px 0px 0px; border-top-style: solid; border-right-style: initial; border-bottom-style: initial; border-left-style: initial; border-top-color: rgb(214, 212, 212); border-right-color: initial; border-bottom-color: initial; border-left-color: initial; border-image: initial; font-style: inherit; font-variant: inherit; font-weight: inherit; font-stretch: inherit; line-height: inherit; font-family: inherit; vertical-align: baseline; background: rgb(253, 253, 253);"><td style="margin: 0px; padding: 10px 20px 11px; border-width: 0px 1px 0px 0px; border-top-style: initial; border-right-style: solid; border-bottom-style: initial; border-left-style: initial; border-top-color: initial; border-right-color: rgb(214, 212, 212); border-bottom-color: initial; border-left-color: initial; border-image: initial; font-style: inherit; font-variant: inherit; font-weight: 700; font-stretch: inherit; line-height: inherit; font-family: inherit; font-size: 13px; vertical-align: middle; width: 212px; color: rgb(51, 51, 51);">Przyłącze</td><td style="margin: 0px; padding: 10px 20px 11px; border: 0px; font-style: inherit; font-variant: inherit; font-stretch: inherit; line-height: inherit; font-family: inherit; font-size: 13px; vertical-align: middle;">zaciski śrubowe 2,5 mm²</td></tr><tr class="odd" style="margin: 0px; padding: 0px; border-width: 1px 0px 0px; border-top-style: solid; border-right-style: initial; border-bottom-style: initial; border-left-style: initial; border-top-color: rgb(214, 212, 212); border-right-color: initial; border-bottom-color: initial; border-left-color: initial; border-image: initial; font-style: inherit; font-variant: inherit; font-weight: inherit; font-stretch: inherit; line-height: inherit; font-family: inherit; vertical-align: baseline;"><td style="margin: 0px; padding: 10px 20px 11px; border-width: 0px 1px 0px 0px; border-top-style: initial; border-right-style: solid; border-bottom-style: initial; border-left-style: initial; border-top-color: initial; border-right-color: rgb(214, 212, 212); border-bottom-color: initial; border-left-color: initial; border-image: initial; font-style: inherit; font-variant: inherit; font-weight: 700; font-stretch: inherit; line-height: inherit; font-family: inherit; font-size: 13px; vertical-align: middle; width: 212px; color: rgb(51, 51, 51);">Moment dokręcający</td><td style="margin: 0px; padding: 10px 20px 11px; border: 0px; font-style: inherit; font-variant: inherit; font-stretch: inherit; line-height: inherit; font-family: inherit; font-size: 13px; vertical-align: middle;">0,4 Nm</td></tr><tr class="even" style="margin: 0px; padding: 0px; border-width: 1px 0px 0px; border-top-style: solid; border-right-style: initial; border-bottom-style: initial; border-left-style: initial; border-top-color: rgb(214, 212, 212); border-right-color: initial; border-bottom-color: initial; border-left-color: initial; border-image: initial; font-style: inherit; font-variant: inherit; font-weight: inherit; font-stretch: inherit; line-height: inherit; font-family: inherit; vertical-align: baseline; background: rgb(253, 253, 253);"><td style="margin: 0px; padding: 10px 20px 11px; border-width: 0px 1px 0px 0px; border-top-style: initial; border-right-style: solid; border-bottom-style: initial; border-left-style: initial; border-top-color: initial; border-right-color: rgb(214, 212, 212); border-bottom-color: initial; border-left-color: initial; border-image: initial; font-style: inherit; font-variant: inherit; font-weight: 700; font-stretch: inherit; line-height: inherit; font-family: inherit; font-size: 13px; vertical-align: middle; width: 212px; color: rgb(51, 51, 51);">Temperatura pracy</td><td style="margin: 0px; padding: 10px 20px 11px; border: 0px; font-style: inherit; font-variant: inherit; font-stretch: inherit; line-height: inherit; font-family: inherit; font-size: 13px; vertical-align: middle;">-25÷40°C</td></tr><tr class="odd" style="margin: 0px; padding: 0px; border-width: 1px 0px 0px; border-top-style: solid; border-right-style: initial; border-bottom-style: initial; border-left-style: initial; border-top-color: rgb(214, 212, 212); border-right-color: initial; border-bottom-color: initial; border-left-color: initial; border-image: initial; font-style: inherit; font-variant: inherit; font-weight: inherit; font-stretch: inherit; line-height: inherit; font-family: inherit; vertical-align: baseline;"><td style="margin: 0px; padding: 10px 20px 11px; border-width: 0px 1px 0px 0px; border-top-style: initial; border-right-style: solid; border-bottom-style: initial; border-left-style: initial; border-top-color: initial; border-right-color: rgb(214, 212, 212); border-bottom-color: initial; border-left-color: initial; border-image: initial; font-style: inherit; font-variant: inherit; font-weight: 700; font-stretch: inherit; line-height: inherit; font-family: inherit; font-size: 13px; vertical-align: middle; width: 212px; color: rgb(51, 51, 51);">Wymiary</td><td style="margin: 0px; padding: 10px 20px 11px; border: 0px; font-style: inherit; font-variant: inherit; font-stretch: inherit; line-height: inherit; font-family: inherit; font-size: 13px; vertical-align: middle;">1 moduł (18 mm)</td></tr><tr class="even" style="margin: 0px; padding: 0px; border-width: 1px 0px 0px; border-top-style: solid; border-right-style: initial; border-bottom-style: initial; border-left-style: initial; border-top-color: rgb(214, 212, 212); border-right-color: initial; border-bottom-color: initial; border-left-color: initial; border-image: initial; font-style: inherit; font-variant: inherit; font-weight: inherit; font-stretch: inherit; line-height: inherit; font-family: inherit; vertical-align: baseline; background: rgb(253, 253, 253);"><td style="margin: 0px; padding: 10px 20px 11px; border-width: 0px 1px 0px 0px; border-top-style: initial; border-right-style: solid; border-bottom-style: initial; border-left-style: initial; border-top-color: initial; border-right-color: rgb(214, 212, 212); border-bottom-color: initial; border-left-color: initial; border-image: initial; font-style: inherit; font-variant: inherit; font-weight: 700; font-stretch: inherit; line-height: inherit; font-family: inherit; font-size: 13px; vertical-align: middle; width: 212px; color: rgb(51, 51, 51);">Montaż</td><td style="margin: 0px; padding: 10px 20px 11px; border: 0px; font-style: inherit; font-variant: inherit; font-stretch: inherit; line-height: inherit; font-family: inherit; font-size: 13px; vertical-align: middle;">na szynie 35 mm</td></tr><tr class="odd" style="margin: 0px; padding: 0px; border-width: 1px 0px 0px; border-top-style: solid; border-right-style: initial; border-bottom-style: initial; border-left-style: initial; border-top-color: rgb(214, 212, 212); border-right-color: initial; border-bottom-color: initial; border-left-color: initial; border-image: initial; font-style: inherit; font-variant: inherit; font-weight: inherit; font-stretch: inherit; line-height: inherit; font-family: inherit; vertical-align: baseline;"><td style="margin: 0px; padding: 10px 20px 11px; border-width: 0px 1px 0px 0px; border-top-style: initial; border-right-style: solid; border-bottom-style: initial; border-left-style: initial; border-top-color: initial; border-right-color: rgb(214, 212, 212); border-bottom-color: initial; border-left-color: initial; border-image: initial; font-style: inherit; font-variant: inherit; font-weight: 700; font-stretch: inherit; line-height: inherit; font-family: inherit; font-size: 13px; vertical-align: middle; width: 212px; color: rgb(51, 51, 51);">Stopień ochrony</td><td style="margin: 0px; padding: 10px 20px 11px; border: 0px; font-style: inherit; font-variant: inherit; font-stretch: inherit; line-height: inherit; font-family: inherit; font-size: 13px; vertical-align: middle;">IP20</td></tr></tbody></table> |  |  | 2 |  | - | N | N | N | N | Y | N | N | N | N | N | Y | N | N | N | N | N | N
151209926 | 177333 | BRAK | FBW-80 FUNDAMENT DO SŁUPA | [5 empty] | - | N | N | N | N | Y | N | N | N | N | N | N | N | N | N | N | N | N
151209931 | 177941 | NIEZDEFINIOWANY | VCD R20/320 | [5 empty] | - | N | N | N | N | Y | N | N | N | N | N | N | N | N | N | N | N | N
151209934 | 166615 | F&F | PSI-02 PRZETWORNIK SYGNAŁU, 230V, 2X8A, 1 MODUŁ | [5 empty] | - | N | N | N | N | Y | N | N | N | N | N | Y | N | N | N | N | N | N
151209935 | 168324 | RELPOL | Gniazdo PZ11 - z zaciskami śrubowymi | <p><span style="font-weight: 700;">Gniazdo PZ11 - z zaciskami śrubowymi</span><br></p><p>Dane techniczne</p><p>Z zaciskami śrubowymi. Maksymalny moment dokręcenia zacisku: 0,7 Nm. Montaż na szynie 35 mm wg PN-EN 60715 lub na płycie 68,2 x 38 x 24,2 mm.Trzy tory prądowe. Obciążenie znamionowe 10 A, 250 V AC.</p> |  |  | 5 |  | - | N | N | N | N | Y | N | N | N | N | N | N | N | N | N | N | N | N
151209936 | 164654 | ALGRA-KRÓL | SI: RAMKA DREWNO MAPLE 3M PION SISTE | [5 empty] | - | N | N | N | N | Y | N | N | N | N | N | N | N | N | N | N | N | N
151209939 | 164419 | ALGRA-KRÓL | SI: IO KLAW PEARL ŚCIEMNIACZ SISTE | [5 empty] | - | N | N | N | N | Y | N | N | N | N | N | N | N | N | N | N | N | N
151209943 | 179777 | BROTHER | Taśma TZe-231 firmy Brother – czarny nadruk na białym tle, 12mm szerokości | <p><span style="color: rgb(84, 84, 84); font-family: Helvetica, Arial, sans-serif; font-size: 14px;">Taśma TZe-231 firmy Brother – czarny nadruk na białym tle, 12mm szerokości</span></p><p><font color="#545454" face="Helvetica, Arial, sans-serif"><span style="font-size: 14px;"><b>Główne cechy</b></span></font></p><ul><li><font color="#545454" face="Helvetica, Arial, sans-serif"><span style="font-size: 14px;">12mm szerokości, 8m długości</span></font></li><li><font color="#545454" face="Helvetica, Arial, sans-serif"><span style="font-size: 14px;">Wysokiej jakości oryginalna taśma firmy Brother</span></font></li><li><font color="#545454" face="Helvetica, Arial, sans-serif"><span style="font-size: 14px;">Zapewnia wyraźne i trwałe rezultaty</span></font></li></ul> |  |  |  |  | - | N | N | N | N | Y | N | N | N | N | N | N | N | N | N | N | N | N
151209944 | 164658 | ALGRA-KRÓL | SI:MECH ŚCIEMNIACZ 600W SISTE | [5 empty] | - | N | N | N | N | Y | N | N | N | N | N | N | N | N | N | N | N | N
151209946 | 168322 | RELPOL | GNIAZDO PRZEK.GZ14U DO R15 4P (SZYNA) | [5 empty] | - | N | N | N | N | Y | N | N | N | N | N | N | N | N | N | N | N | N
151209948 | 164448 | ALGRA-KRÓL | SI: RAMKA TITAN 2M POZIOMA SISTE | [5 empty] | - | N | N | N | N | Y | N | N | N | N | N | N | N | N | N | N | N | N
151209950 | 166634 | F&F | PK-1P/… /12V /24V /48V /110V AC/DC, STYK: 1P I=16A, 1 MODUŁ PRZEKAŹNIKI ELEKTROMAGNETYCZNE | [5 empty] | - | N | N | N | N | Y | N | N | N | N | N | Y | N | N | N | N | N | N
151209951 | 166427 | F&F | Przekaźnik bistabilny BIS-412 230 V | <p><b>Przekaźnik bistabilny BIS-412 230 V</b></p><p>Grupowy (hotelowy). Zasilanie 230 V. Maksymalne obciążenie 16 A. Na szynę 35 mm. Współpracuje z przyciskami podświetlanymi.</p><p>Elektroniczny przekaźnik bistabilny umożliwia załączenie oświetlenia lub innego urządzenia z kilku różnych punktów za pomocą równolegle połączonych przycisków sterujących.</p><p><b>Przeznaczenie</b></p><p>BIS-412 pozwala na budowanie grup przekaźników składających się z min. 2 szt., dla których możliwe jest sterowanie centralne na zasadzie "Włącz wszystkie" oraz "Wyłącz wszystkie". Jednocześnie każdy sterownik w grupie może być sterowany niezależnie z użyciem wejścia sterowania lokalnego.</p><p><b>Działanie</b></p><p>Sterowanie lokalne - załączenie odbiornika następuje po impulsie prądu spowodowanym naciśnięciem dowolnego przycisku chwilowego (dzwonkowego) podłączonego do wejścia sterowania lokalnego. Wyłączenie odbiornika nastąpi po następnym impulsie lub po zaniku zasilania. </p><p>Sterowanie centralne - po impulsie spowodowanym naciśnięciem przycisku chwilowego podłączonego do wejścia sterowania centralnego, nastąpi wyłączenie wszystkich odbiorników. Analogicznie po impulsie spowodowanym naciśnięciem przycisku chwilowego podłączonego do wejścia sterowania centralnego, nastąpi włączenie wszystkich odbiorników.</p><table class="table-data-sheet" style="margin: 0px 0px 20px; padding: 0px; border-width: 0px 0px 1px; border-top-style: initial; border-right-style: initial; border-bottom-style: solid; border-left-style: initial; border-top-color: initial; border-right-color: initial; border-bottom-color: rgb(214, 212, 212); border-left-color: initial; border-image: initial; font-variant-numeric: inherit; font-variant-east-asian: inherit; font-stretch: inherit; line-height: inherit; font-family: Arial, Helvetica, sans-serif; font-size: 13px; vertical-align: baseline; max-width: 100%; background: rgb(255, 255, 255); width: 708px; color: rgb(119, 119, 119);"><tbody style="margin: 0px; padding: 0px; border: 0px; font-style: inherit; font-variant: inherit; font-weight: inherit; font-stretch: inherit; line-height: inherit; font-family: inherit; vertical-align: baseline;"><tr class="odd" style="margin: 0px; padding: 0px; border-width: 1px 0px 0px; border-top-style: solid; border-right-style: initial; border-bottom-style: initial; border-left-style: initial; border-top-color: rgb(214, 212, 212); border-right-color: initial; border-bottom-color: initial; border-left-color: initial; border-image: initial; font-style: inherit; font-variant: inherit; font-weight: inherit; font-stretch: inherit; line-height: inherit; font-family: inherit; vertical-align: baseline;"><td style="margin: 0px; padding: 10px 20px 11px; border-width: 0px 1px 0px 0px; border-top-style: initial; border-right-style: solid; border-bottom-style: initial; border-left-style: initial; border-top-color: initial; border-right-color: rgb(214, 212, 212); border-bottom-color: initial; border-left-color: initial; border-image: initial; font-style: inherit; font-variant: inherit; font-weight: 700; font-stretch: inherit; line-height: inherit; font-family: inherit; font-size: 13px; vertical-align: middle; width: 212px; color: rgb(51, 51, 51);">Napięcie zasilania</td><td style="margin: 0px; padding: 10px 20px 11px; border: 0px; font-style: inherit; font-variant: inherit; font-stretch: inherit; line-height: inherit; font-family: inherit; font-size: 13px; vertical-align: middle;">165÷265 V AC</td></tr><tr class="even" style="margin: 0px; padding: 0px; border-width: 1px 0px 0px; border-top-style: solid; border-right-style: initial; border-bottom-style: initial; border-left-style: initial; border-top-color: rgb(214, 212, 212); border-right-color: initial; border-bottom-color: initial; border-left-color: initial; border-image: initial; font-style: inherit; font-variant: inherit; font-weight: inherit; font-stretch: inherit; line-height: inherit; font-family: inherit; vertical-align: baseline; background: rgb(253, 253, 253);"><td style="margin: 0px; padding: 10px 20px 11px; border-width: 0px 1px 0px 0px; border-top-style: initial; border-right-style: solid; border-bottom-style: initial; border-left-style: initial; border-top-color: initial; border-right-color: rgb(214, 212, 212); border-bottom-color: initial; border-left-color: initial; border-image: initial; font-style: inherit; font-variant: inherit; font-weight: 700; font-stretch: inherit; line-height: inherit; font-family: inherit; font-size: 13px; vertical-align: middle; width: 212px; color: rgb(51, 51, 51);">Sterowanie lokalne</td><td style="margin: 0px; padding: 10px 20px 11px; border: 0px; font-style: inherit; font-variant: inherit; font-stretch: inherit; line-height: inherit; font-family: inherit; font-size: 13px; vertical-align: middle;">TAK</td></tr><tr class="odd" style="margin: 0px; padding: 0px; border-width: 1px 0px 0px; border-top-style: solid; border-right-style: initial; border-bottom-style: initial; border-left-style: initial; border-top-color: rgb(214, 212, 212); border-right-color: initial; border-bottom-color: initial; border-left-color: initial; border-image: initial; font-style: inherit; font-variant: inherit; font-weight: inherit; font-stretch: inherit; line-height: inherit; font-family: inherit; vertical-align: baseline;"><td style="margin: 0px; padding: 10px 20px 11px; border-width: 0px 1px 0px 0px; border-top-style: initial; border-right-style: solid; border-bottom-style: initial; border-left-style: initial; border-top-color: initial; border-right-color: rgb(214, 212, 212); border-bottom-color: initial; border-left-color: initial; border-image: initial; font-style: inherit; font-variant: inherit; font-weight: 700; font-stretch: inherit; line-height: inherit; font-family: inherit; font-size: 13px; vertical-align: middle; width: 212px; color: rgb(51, 51, 51);">Maksymalny prąd obciążenia AC-1</td><td style="margin: 0px; padding: 10px 20px 11px; border: 0px; font-style: inherit; font-variant: inherit; font-stretch: inherit; line-height: inherit; font-family: inherit; font-size: 13px; vertical-align: middle;">16 A</td></tr><tr class="even" style="margin: 0px; padding: 0px; border-width: 1px 0px 0px; border-top-style: solid; border-right-style: initial; border-bottom-style: initial; border-left-style: initial; border-top-color: rgb(214, 212, 212); border-right-color: initial; border-bottom-color: initial; border-left-color: initial; border-image: initial; font-style: inherit; font-variant: inherit; font-weight: inherit; font-stretch: inherit; line-height: inherit; font-family: inherit; vertical-align: baseline; background: rgb(253, 253, 253);"><td style="margin: 0px; padding: 10px 20px 11px; border-width: 0px 1px 0px 0px; border-top-style: initial; border-right-style: solid; border-bottom-style: initial; border-left-style: initial; border-top-color: initial; border-right-color: rgb(214, 212, 212); border-bottom-color: initial; border-left-color: initial; border-image: initial; font-style: inherit; font-variant: inherit; font-weight: 700; font-stretch: inherit; line-height: inherit; font-family: inherit; font-size: 13px; vertical-align: middle; width: 212px; color: rgb(51, 51, 51);">Element wykonawczy</td><td style="margin: 0px; padding: 10px 20px 11px; border: 0px; font-style: inherit; font-variant: inherit; font-stretch: inherit; line-height: inherit; font-family: inherit; font-size: 13px; vertical-align: middle;">przekaźnik</td></tr><tr class="odd" style="margin: 0px; padding: 0px; border-width: 1px 0px 0px; border-top-style: solid; border-right-style: initial; border-bottom-style: initial; border-left-style: initial; border-top-color: rgb(214, 212, 212); border-right-color: initial; border-bottom-color: initial; border-left-color: initial; border-image: initial; font-style: inherit; font-variant: inherit; font-weight: inherit; font-stretch: inherit; line-height: inherit; font-family: inherit; vertical-align: baseline;"><td style="margin: 0px; padding: 10px 20px 11px; border-width: 0px 1px 0px 0px; border-top-style: initial; border-right-style: solid; border-bottom-style: initial; border-left-style: initial; border-top-color: initial; border-right-color: rgb(214, 212, 212); border-bottom-color: initial; border-left-color: initial; border-image: initial; font-style: inherit; font-variant: inherit; font-weight: 700; font-stretch: inherit; line-height: inherit; font-family: inherit; font-size: 13px; vertical-align: middle; width: 212px; color: rgb(51, 51, 51);">Konfiguracja styków</td><td style="margin: 0px; padding: 10px 20px 11px; border: 0px; font-style: inherit; font-variant: inherit; font-stretch: inherit; line-height: inherit; font-family: inherit; font-size: 13px; vertical-align: middle;">1 × NO/NC</td></tr><tr class="even" style="margin: 0px; padding: 0px; border-width: 1px 0px 0px; border-top-style: solid; border-right-style: initial; border-bottom-style: initial; border-left-style: initial; border-top-color: rgb(214, 212, 212); border-right-color: initial; border-bottom-color: initial; border-left-color: initial; border-image: initial; font-style: inherit; font-variant: inherit; font-weight: inherit; font-stretch: inherit; line-height: inherit; font-family: inherit; vertical-align: baseline; background: rgb(253, 253, 253);"><td style="margin: 0px; padding: 10px 20px 11px; border-width: 0px 1px 0px 0px; border-top-style: initial; border-right-style: solid; border-bottom-style: initial; border-left-style: initial; border-top-color: initial; border-right-color: rgb(214, 212, 212); border-bottom-color: initial; border-left-color: initial; border-image: initial; font-style: inherit; font-variant: inherit; font-weight: 700; font-stretch: inherit; line-height: inherit; font-family: inherit; font-size: 13px; vertical-align: middle; width: 212px; color: rgb(51, 51, 51);">Separacja styku</td><td style="margin: 0px; padding: 10px 20px 11px; border: 0px; font-style: inherit; font-variant: inherit; font-stretch: inherit; line-height: inherit; font-family: inherit; font-size: 13px; vertical-align: middle;">TAK</td></tr><tr class="odd" style="margin: 0px; padding: 0px; border-width: 1px 0px 0px; border-top-style: solid; border-right-style: initial; border-bottom-style: initial; border-left-style: initial; border-top-color: rgb(214, 212, 212); border-right-color: initial; border-bottom-color: initial; border-left-color: initial; border-image: initial; font-style: inherit; font-variant: inherit; font-weight: inherit; font-stretch: inherit; line-height: inherit; font-family: inherit; vertical-align: baseline;"><td style="margin: 0px; padding: 10px 20px 11px; border-width: 0px 1px 0px 0px; border-top-style: initial; border-right-style: solid; border-bottom-style: initial; border-left-style: initial; border-top-color: initial; border-right-color: rgb(214, 212, 212); border-bottom-color: initial; border-left-color: initial; border-image: initial; font-style: inherit; font-variant: inherit; font-weight: 700; font-stretch: inherit; line-height: inherit; font-family: inherit; font-size: 13px; vertical-align: middle; width: 212px; color: rgb(51, 51, 51);">Odporność na prądy udarowe</td><td style="margin: 0px; padding: 10px 20px 11px; border: 0px; font-style: inherit; font-variant: inherit; font-stretch: inherit; line-height: inherit; font-family: inherit; font-size: 13px; vertical-align: middle;">NIE</td></tr><tr class="even" style="margin: 0px; padding: 0px; border-width: 1px 0px 0px; border-top-style: solid; border-right-style: initial; border-bottom-style: initial; border-left-style: initial; border-top-color: rgb(214, 212, 212); border-right-color: initial; border-bottom-color: initial; border-left-color: initial; border-image: initial; font-style: inherit; font-variant: inherit; font-weight: inherit; font-stretch: inherit; line-height: inherit; font-family: inherit; vertical-align: baseline; background: rgb(253, 253, 253);"><td style="margin: 0px; padding: 10px 20px 11px; border-width: 0px 1px 0px 0px; border-top-style: initial; border-right-style: solid; border-bottom-style: initial; border-left-style: initial; border-top-color: initial; border-right-color: rgb(214, 212, 212); border-bottom-color: initial; border-left-color: initial; border-image: initial; font-style: inherit; font-variant: inherit; font-weight: 700; font-stretch: inherit; line-height: inherit; font-family: inherit; font-size: 13px; vertical-align: middle; width: 212px; color: rgb(51, 51, 51);">Ilość kanałów</td><td style="margin: 0px; padding: 10px 20px 11px; border: 0px; font-style: inherit; font-variant: inherit; font-stretch: inherit; line-height: inherit; font-family: inherit; font-size: 13px; vertical-align: middle;">1</td></tr><tr class="odd" style="margin: 0px; padding: 0px; border-width: 1px 0px 0px; border-top-style: solid; border-right-style: initial; border-bottom-style: initial; border-left-style: initial; border-top-color: rgb(214, 212, 212); border-right-color: initial; border-bottom-color: initial; border-left-color: initial; border-image: initial; font-style: inherit; font-variant: inherit; font-weight: inherit; font-stretch: inherit; line-height: inherit; font-family: inherit; vertical-align: baseline;"><td style="margin: 0px; padding: 10px 20px 11px; border-width: 0px 1px 0px 0px; border-top-style: initial; border-right-style: solid; border-bottom-style: initial; border-left-style: initial; border-top-color: initial; border-right-color: rgb(214, 212, 212); border-bottom-color: initial; border-left-color: initial; border-image: initial; font-style: inherit; font-variant: inherit; font-weight: 700; font-stretch: inherit; line-height: inherit; font-family: inherit; font-size: 13px; vertical-align: middle; width: 212px; color: rgb(51, 51, 51);">Funkcjonalność</td><td style="margin: 0px; padding: 10px 20px 11px; border: 0px; font-style: inherit; font-variant: inherit; font-stretch: inherit; line-height: inherit; font-family: inherit; font-size: 13px; vertical-align: middle;">grupowy (hotelowy)</td></tr><tr class="even" style="margin: 0px; padding: 0px; border-width: 1px 0px 0px; border-top-style: solid; border-right-style: initial; border-bottom-style: initial; border-left-style: initial; border-top-color: rgb(214, 212, 212); border-right-color: initial; border-bottom-color: initial; border-left-color: initial; border-image: initial; font-style: inherit; font-variant: inherit; font-weight: inherit; font-stretch: inherit; line-height: inherit; font-family: inherit; vertical-align: baseline; background: rgb(253, 253, 253);"><td style="margin: 0px; padding: 10px 20px 11px; border-width: 0px 1px 0px 0px; border-top-style: initial; border-right-style: solid; border-bottom-style: initial; border-left-style: initial; border-top-color: initial; border-right-color: rgb(214, 212, 212); border-bottom-color: initial; border-left-color: initial; border-image: initial; font-style: inherit; font-variant: inherit; font-weight: 700; font-stretch: inherit; line-height: inherit; font-family: inherit; font-size: 13px; vertical-align: middle; width: 212px; color: rgb(51, 51, 51);">Opóźnienie zadziałania</td><td style="margin: 0px; padding: 10px 20px 11px; border: 0px; font-style: inherit; font-variant: inherit; font-stretch: inherit; line-height: inherit; font-family: inherit; font-size: 13px; vertical-align: middle;">0,1 ÷ 0,2 s</td></tr><tr class="odd" style="margin: 0px; padding: 0px; border-width: 1px 0px 0px; border-top-style: solid; border-right-style: initial; border-bottom-style: initial; border-left-style: initial; border-top-color: rgb(214, 212, 212); border-right-color: initial; border-bottom-color: initial; border-left-color: initial; border-image: initial; font-style: inherit; font-variant: inherit; font-weight: inherit; font-stretch: inherit; line-height: inherit; font-family: inherit; vertical-align: baseline;"><td style="margin: 0px; padding: 10px 20px 11px; border-width: 0px 1px 0px 0px; border-top-style: initial; border-right-style: solid; border-bottom-style: initial; border-left-style: initial; border-top-color: initial; border-right-color: rgb(214, 212, 212); border-bottom-color: initial; border-left-color: initial; border-image: initial; font-style: inherit; font-variant: inherit; font-weight: 700; font-stretch: inherit; line-height: inherit; font-family: inherit; font-size: 13px; vertical-align: middle; width: 212px; color: rgb(51, 51, 51);">Prąd impulsu sterującego</td><td style="margin: 0px; padding: 10px 20px 11px; border: 0px; font-style: inherit; font-variant: inherit; font-stretch: inherit; line-height: inherit; font-family: inherit; font-size: 13px; vertical-align: middle;">mniej niż 5 mA</td></tr><tr class="even" style="margin: 0px; padding: 0px; border-width: 1px 0px 0px; border-top-style: solid; border-right-style: initial; border-bottom-style: initial; border-left-style: initial; border-top-color: rgb(214, 212, 212); border-right-color: initial; border-bottom-color: initial; border-left-color: initial; border-image: initial; font-style: inherit; font-variant: inherit; font-weight: inherit; font-stretch: inherit; line-height: inherit; font-family: inherit; vertical-align: baseline; background: rgb(253, 253, 253);"><td style="margin: 0px; padding: 10px 20px 11px; border-width: 0px 1px 0px 0px; border-top-style: initial; border-right-style: solid; border-bottom-style: initial; border-left-style: initial; border-top-color: initial; border-right-color: rgb(214, 212, 212); border-bottom-color: initial; border-left-color: initial; border-image: initial; font-style: inherit; font-variant: inherit; font-weight: 700; font-stretch: inherit; line-height: inherit; font-family: inherit; font-size: 13px; vertical-align: middle; width: 212px; color: rgb(51, 51, 51);">Współpraca z przyciskami podświetlanymi</td><td style="margin: 0px; padding: 10px 20px 11px; border: 0px; font-style: inherit; font-variant: inherit; font-stretch: inherit; line-height: inherit; font-family: inherit; font-size: 13px; vertical-align: middle;">TAK</td></tr><tr class="odd" style="margin: 0px; padding: 0px; border-width: 1px 0px 0px; border-top-style: solid; border-right-style: initial; border-bottom-style: initial; border-left-style: initial; border-top-color: rgb(214, 212, 212); border-right-color: initial; border-bottom-color: initial; border-left-color: initial; border-image: initial; font-style: inherit; font-variant: inherit; font-weight: inherit; font-stretch: inherit; line-height: inherit; font-family: inherit; vertical-align: baseline;"><td style="margin: 0px; padding: 10px 20px 11px; border-width: 0px 1px 0px 0px; border-top-style: initial; border-right-style: solid; border-bottom-style: initial; border-left-style: initial; border-top-color: initial; border-right-color: rgb(214, 212, 212); border-bottom-color: initial; border-left-color: initial; border-image: initial; font-style: inherit; font-variant: inherit; font-weight: 700; font-stretch: inherit; line-height: inherit; font-family: inherit; font-size: 13px; vertical-align: middle; width: 212px; color: rgb(51, 51, 51);">Pamięć stanu po zaniku zasilania</td><td style="margin: 0px; padding: 10px 20px 11px; border: 0px; font-style: inherit; font-variant: inherit; font-stretch: inherit; line-height: inherit; font-family: inherit; font-size: 13px; vertical-align: middle;">NIE</td></tr><tr class="even" style="margin: 0px; padding: 0px; border-width: 1px 0px 0px; border-top-style: solid; border-right-style: initial; border-bottom-style: initial; border-left-style: initial; border-top-color: rgb(214, 212, 212); border-right-color: initial; border-bottom-color: initial; border-left-color: initial; border-image: initial; font-style: inherit; font-variant: inherit; font-weight: inherit; font-stretch: inherit; line-height: inherit; font-family: inherit; vertical-align: baseline; background: rgb(253, 253, 253);"><td style="margin: 0px; padding: 10px 20px 11px; border-width: 0px 1px 0px 0px; border-top-style: initial; border-right-style: solid; border-bottom-style: initial; border-left-style: initial; border-top-color: initial; border-right-color: rgb(214, 212, 212); border-bottom-color: initial; border-left-color: initial; border-image: initial; font-style: inherit; font-variant: inherit; font-weight: 700; font-stretch: inherit; line-height: inherit; font-family: inherit; font-size: 13px; vertical-align: middle; width: 212px; color: rgb(51, 51, 51);">Funkcja załącz na czas</td><td style="margin: 0px; padding: 10px 20px 11px; border: 0px; font-style: inherit; font-variant: inherit; font-stretch: inherit; line-height: inherit; font-family: inherit; font-size: 13px; vertical-align: middle;">NIE</td></tr><tr class="odd" style="margin: 0px; padding: 0px; border-width: 1px 0px 0px; border-top-style: solid; border-right-style: initial; border-bottom-style: initial; border-left-style: initial; border-top-color: rgb(214, 212, 212); border-right-color: initial; border-bottom-color: initial; border-left-color: initial; border-image: initial; font-style: inherit; font-variant: inherit; font-weight: inherit; font-stretch: inherit; line-height: inherit; font-family: inherit; vertical-align: baseline;"><td style="margin: 0px; padding: 10px 20px 11px; border-width: 0px 1px 0px 0px; border-top-style: initial; border-right-style: solid; border-bottom-style: initial; border-left-style: initial; border-top-color: initial; border-right-color: rgb(214, 212, 212); border-bottom-color: initial; border-left-color: initial; border-image: initial; font-style: inherit; font-variant: inherit; font-weight: 700; font-stretch: inherit; line-height: inherit; font-family: inherit; font-size: 13px; vertical-align: middle; width: 212px; color: rgb(51, 51, 51);">Dedykowane wejścia sterowania centralnego</td><td style="margin: 0px; padding: 10px 20px 11px; border: 0px; font-style: inherit; font-variant: inherit; font-stretch: inherit; line-height: inherit; font-family: inherit; font-size: 13px; vertical-align: middle;">TAK</td></tr><tr class="even" style="margin: 0px; padding: 0px; border-width: 1px 0px 0px; border-top-style: solid; border-right-style: initial; border-bottom-style: initial; border-left-style: initial; border-top-color: rgb(214, 212, 212); border-right-color: initial; border-bottom-color: initial; border-left-color: initial; border-image: initial; font-style: inherit; font-variant: inherit; font-weight: inherit; font-stretch: inherit; line-height: inherit; font-family: inherit; vertical-align: baseline; background: rgb(253, 253, 253);"><td style="margin: 0px; padding: 10px 20px 11px; border-width: 0px 1px 0px 0px; border-top-style: initial; border-right-style: solid; border-bottom-style: initial; border-left-style: initial; border-top-color: initial; border-right-color: rgb(214, 212, 212); border-bottom-color: initial; border-left-color: initial; border-image: initial; font-style: inherit; font-variant: inherit; font-weight: 700; font-stretch: inherit; line-height: inherit; font-family: inherit; font-size: 13px; vertical-align: middle; width: 212px; color: rgb(51, 51, 51);">Sterowanie radiowe</td><td style="margin: 0px; padding: 10px 20px 11px; border: 0px; font-style: inherit; font-variant: inherit; font-stretch: inherit; line-height: inherit; font-family: inherit; font-size: 13px; vertical-align: middle;">NIE</td></tr><tr class="odd" style="margin: 0px; padding: 0px; border-width: 1px 0px 0px; border-top-style: solid; border-right-style: initial; border-bottom-style: initial; border-left-style: initial; border-top-color: rgb(214, 212, 212); border-right-color: initial; border-bottom-color: initial; border-left-color: initial; border-image: initial; font-style: inherit; font-variant: inherit; font-weight: inherit; font-stretch: inherit; line-height: inherit; font-family: inherit; vertical-align: baseline;"><td style="margin: 0px; padding: 10px 20px 11px; border-width: 0px 1px 0px 0px; border-top-style: initial; border-right-style: solid; border-bottom-style: initial; border-left-style: initial; border-top-color: initial; border-right-color: rgb(214, 212, 212); border-bottom-color: initial; border-left-color: initial; border-image: initial; font-style: inherit; font-variant: inherit; font-weight: 700; font-stretch: inherit; line-height: inherit; font-family: inherit; font-size: 13px; vertical-align: middle; width: 212px; color: rgb(51, 51, 51);">Przyłącze</td><td style="margin: 0px; padding: 10px 20px 11px; border: 0px; font-style: inherit; font-variant: inherit; font-stretch: inherit; line-height: inherit; font-family: inherit; font-size: 13px; vertical-align: middle;">zaciski śrubowe 2,5 mm²</td></tr><tr class="even" style="margin: 0px; padding: 0px; border-width: 1px 0px 0px; border-top-style: solid; border-right-style: initial; border-bottom-style: initial; border-left-style: initial; border-top-color: rgb(214, 212, 212); border-right-color: initial; border-bottom-color: initial; border-left-color: initial; border-image: initial; font-style: inherit; font-variant: inherit; font-weight: inherit; font-stretch: inherit; line-height: inherit; font-family: inherit; vertical-align: baseline; background: rgb(253, 253, 253);"><td style="margin: 0px; padding: 10px 20px 11px; border-width: 0px 1px 0px 0px; border-top-style: initial; border-right-style: solid; border-bottom-style: initial; border-left-style: initial; border-top-color: initial; border-right-color: rgb(214, 212, 212); border-bottom-color: initial; border-left-color: initial; border-image: initial; font-style: inherit; font-variant: inherit; font-weight: 700; font-stretch: inherit; line-height: inherit; font-family: inherit; font-size: 13px; vertical-align: middle; width: 212px; color: rgb(51, 51, 51);">Moment dokręcający</td><td style="margin: 0px; padding: 10px 20px 11px; border: 0px; font-style: inherit; font-variant: inherit; font-stretch: inherit; line-height: inherit; font-family: inherit; font-size: 13px; vertical-align: middle;">0,4 Nm</td></tr><tr class="odd" style="margin: 0px; padding: 0px; border-width: 1px 0px 0px; border-top-style: solid; border-right-style: initial; border-bottom-style: initial; border-left-style: initial; border-top-color: rgb(214, 212, 212); border-right-color: initial; border-bottom-color: initial; border-left-color: initial; border-image: initial; font-style: inherit; font-variant: inherit; font-weight: inherit; font-stretch: inherit; line-height: inherit; font-family: inherit; vertical-align: baseline;"><td style="margin: 0px; padding: 10px 20px 11px; border-width: 0px 1px 0px 0px; border-top-style: initial; border-right-style: solid; border-bottom-style: initial; border-left-style: initial; border-top-color: initial; border-right-color: rgb(214, 212, 212); border-bottom-color: initial; border-left-color: initial; border-image: initial; font-style: inherit; font-variant: inherit; font-weight: 700; font-stretch: inherit; line-height: inherit; font-family: inherit; font-size: 13px; vertical-align: middle; width: 212px; color: rgb(51, 51, 51);">Pobór mocy</td><td style="margin: 0px; padding: 10px 20px 11px; border: 0px; font-style: inherit; font-variant: inherit; font-stretch: inherit; line-height: inherit; font-family: inherit; font-size: 13px; vertical-align: middle;">0,7 W</td></tr><tr class="even" style="margin: 0px; padding: 0px; border-width: 1px 0px 0px; border-top-style: solid; border-right-style: initial; border-bottom-style: initial; border-left-style: initial; border-top-color: rgb(214, 212, 212); border-right-color: initial; border-bottom-color: initial; border-left-color: initial; border-image: initial; font-style: inherit; font-variant: inherit; font-weight: inherit; font-stretch: inherit; line-height: inherit; font-family: inherit; vertical-align: baseline; background: rgb(253, 253, 253);"><td style="margin: 0px; padding: 10px 20px 11px; border-width: 0px 1px 0px 0px; border-top-style: initial; border-right-style: solid; border-bottom-style: initial; border-left-style: initial; border-top-color: initial; border-right-color: rgb(214, 212, 212); border-bottom-color: initial; border-left-color: initial; border-image: initial; font-style: inherit; font-variant: inherit; font-weight: 700; font-stretch: inherit; line-height: inherit; font-family: inherit; font-size: 13px; vertical-align: middle; width: 212px; color: rgb(51, 51, 51);">Temperatura pracy</td><td style="margin: 0px; padding: 10px 20px 11px; border: 0px; font-style: inherit; font-variant: inherit; font-stretch: inherit; line-height: inherit; font-family: inherit; font-size: 13px; vertical-align: middle;">-25 ÷ 50 °C</td></tr><tr class="odd" style="margin: 0px; padding: 0px; border-width: 1px 0px 0px; border-top-style: solid; border-right-style: initial; border-bottom-style: initial; border-left-style: initial; border-top-color: rgb(214, 212, 212); border-right-color: initial; border-bottom-color: initial; border-left-color: initial; border-image: initial; font-style: inherit; font-variant: inherit; font-weight: inherit; font-stretch: inherit; line-height: inherit; font-family: inherit; vertical-align: baseline;"><td style="margin: 0px; padding: 10px 20px 11px; border-width: 0px 1px 0px 0px; border-top-style: initial; border-right-style: solid; border-bottom-style: initial; border-left-style: initial; border-top-color: initial; border-right-color: rgb(214, 212, 212); border-bottom-color: initial; border-left-color: initial; border-image: initial; font-style: inherit; font-variant: inherit; font-weight: 700; font-stretch: inherit; line-height: inherit; font-family: inherit; font-size: 13px; vertical-align: middle; width: 212px; color: rgb(51, 51, 51);">Wymiary</td><td style="margin: 0px; padding: 10px 20px 11px; border: 0px; font-style: inherit; font-variant: inherit; font-stretch: inherit; line-height: inherit; font-family: inherit; font-size: 13px; vertical-align: middle;">1 moduł (18 mm)</td></tr><tr class="even" style="margin: 0px; padding: 0px; border-width: 1px 0px 0px; border-top-style: solid; border-right-style: initial; border-bottom-style: initial; border-left-style: initial; border-top-color: rgb(214, 212, 212); border-right-color: initial; border-bottom-color: initial; border-left-color: initial; border-image: initial; font-style: inherit; font-variant: inherit; font-weight: inherit; font-stretch: inherit; line-height: inherit; font-family: inherit; vertical-align: baseline; background: rgb(253, 253, 253);"><td style="margin: 0px; padding: 10px 20px 11px; border-width: 0px 1px 0px 0px; border-top-style: initial; border-right-style: solid; border-bottom-style: initial; border-left-style: initial; border-top-color: initial; border-right-color: rgb(214, 212, 212); border-bottom-color: initial; border-left-color: initial; border-image: initial; font-style: inherit; font-variant: inherit; font-weight: 700; font-stretch: inherit; line-height: inherit; font-family: inherit; font-size: 13px; vertical-align: middle; width: 212px; color: rgb(51, 51, 51);">Montaż</td><td style="margin: 0px; padding: 10px 20px 11px; border: 0px; font-style: inherit; font-variant: inherit; font-stretch: inherit; line-height: inherit; font-family: inherit; font-size: 13px; vertical-align: middle;">na szynie 35 mm</td></tr><tr class="odd" style="margin: 0px; padding: 0px; border-width: 1px 0px 0px; border-top-style: solid; border-right-style: initial; border-bottom-style: initial; border-left-style: initial; border-top-color: rgb(214, 212, 212); border-right-color: initial; border-bottom-color: initial; border-left-color: initial; border-image: initial; font-style: inherit; font-variant: inherit; font-weight: inherit; font-stretch: inherit; line-height: inherit; font-family: inherit; vertical-align: baseline;"><td style="margin: 0px; padding: 10px 20px 11px; border-width: 0px 1px 0px 0px; border-top-style: initial; border-right-style: solid; border-bottom-style: initial; border-left-style: initial; border-top-color: initial; border-right-color: rgb(214, 212, 212); border-bottom-color: initial; border-left-color: initial; border-image: initial; font-style: inherit; font-variant: inherit; font-weight: 700; font-stretch: inherit; line-height: inherit; font-family: inherit; font-size: 13px; vertical-align: middle; width: 212px; color: rgb(51, 51, 51);">Stopień ochrony</td><td style="margin: 0px; padding: 10px 20px 11px; border: 0px; font-style: inherit; font-variant: inherit; font-stretch: inherit; line-height: inherit; font-family: inherit; font-size: 13px; vertical-align: middle;">IP20</td></tr></tbody></table> |  |  | 1 |  | - | N | N | N | N | Y | N | N | N | N | N | Y | N | N | N | N | N | N
151209958 | 164502 | ALGRA-KRÓL | SI:MECH. ŁĄCZNIK DWUPOLOWY 2P SISTE | [5 empty] | - | N | N | N | N | Y | N | N | N | N | N | N | N | N | N | N | N | N
151209959 | 164663 | ALGRA-KRÓL | SI: CORIAN EVEREST 3M PIONOWA SISTE | [5 empty] | - | N | N | N | N | Y | N | N | N | N | N | N | N | N | N | N | N | N
151209960 | 177187 | ZPUE | ŚRUBY MONTAŻOWE OCYNK. | [5 empty] | - | N | N | N | N | Y | N | N | N | N | N | N | N | N | N | N | N | N
151209961 | 166639 | F&F | Przekaźnik elektromagnetyczny PK-3P 12 V | <p>Przekaźnik elektromagnetyczny PK-3P 12 V</p><p>Konfiguracja styków 3xNO/NC. Prąd obciążenia 3 x 8 A. Napięcie zasilania 12 V AC/DC.</p><p>Przekaźniki elektromagnetyczne w obudowie jednomodułowej do bezpośredniego montażu na szynie 35 mm.</p><p><b>Działanie</b></p><p>Podanie napięcia zasilania na cewkę przekaźnika spowoduje przełączenie styku. Stan załączenia przekaźnika jest sygnalizowany świeceniem LED zielonej. Po zaniku napięcia zasilania styk powraca do pierwotnej pozycji.</p><table class="table-data-sheet" style="margin: 0px 0px 20px; padding: 0px; border-width: 0px 0px 1px; border-top-style: initial; border-right-style: initial; border-bottom-style: solid; border-left-style: initial; border-top-color: initial; border-right-color: initial; border-bottom-color: rgb(214, 212, 212); border-left-color: initial; border-image: initial; font-variant-numeric: inherit; font-variant-east-asian: inherit; font-stretch: inherit; line-height: inherit; font-family: Arial, Helvetica, sans-serif; font-size: 13px; vertical-align: baseline; max-width: 100%; background: rgb(255, 255, 255); width: 708px; color: rgb(119, 119, 119);"><tbody style="margin: 0px; padding: 0px; border: 0px; font-style: inherit; font-variant: inherit; font-weight: inherit; font-stretch: inherit; line-height: inherit; font-family: inherit; vertical-align: baseline;"><tr class="odd" style="margin: 0px; padding: 0px; border-width: 1px 0px 0px; border-top-style: solid; border-right-style: initial; border-bottom-style: initial; border-left-style: initial; border-top-color: rgb(214, 212, 212); border-right-color: initial; border-bottom-color: initial; border-left-color: initial; border-image: initial; font-style: inherit; font-variant: inherit; font-weight: inherit; font-stretch: inherit; line-height: inherit; font-family: inherit; vertical-align: baseline;"><td style="margin: 0px; padding: 10px 20px 11px; border-width: 0px 1px 0px 0px; border-top-style: initial; border-right-style: solid; border-bottom-style: initial; border-left-style: initial; border-top-color: initial; border-right-color: rgb(214, 212, 212); border-bottom-color: initial; border-left-color: initial; border-image: initial; font-style: inherit; font-variant: inherit; font-weight: 700; font-stretch: inherit; line-height: inherit; font-family: inherit; font-size: 13px; vertical-align: middle; width: 212px; color: rgb(51, 51, 51);">Napięcie zasilania</td><td style="margin: 0px; padding: 10px 20px 11px; border: 0px; font-style: inherit; font-variant: inherit; font-stretch: inherit; line-height: inherit; font-family: inherit; font-size: 13px; vertical-align: middle;">12 V AC/DC</td></tr><tr class="even" style="margin: 0px; padding: 0px; border-width: 1px 0px 0px; border-top-style: solid; border-right-style: initial; border-bottom-style: initial; border-left-style: initial; border-top-color: rgb(214, 212, 212); border-right-color: initial; border-bottom-color: initial; border-left-color: initial; border-image: initial; font-style: inherit; font-variant: inherit; font-weight: inherit; font-stretch: inherit; line-height: inherit; font-family: inherit; vertical-align: baseline; background: rgb(253, 253, 253);"><td style="margin: 0px; padding: 10px 20px 11px; border-width: 0px 1px 0px 0px; border-top-style: initial; border-right-style: solid; border-bottom-style: initial; border-left-style: initial; border-top-color: initial; border-right-color: rgb(214, 212, 212); border-bottom-color: initial; border-left-color: initial; border-image: initial; font-style: inherit; font-variant: inherit; font-weight: 700; font-stretch: inherit; line-height: inherit; font-family: inherit; font-size: 13px; vertical-align: middle; width: 212px; color: rgb(51, 51, 51);">Tolerancja napięcia zasilania</td><td style="margin: 0px; padding: 10px 20px 11px; border: 0px; font-style: inherit; font-variant: inherit; font-stretch: inherit; line-height: inherit; font-family: inherit; font-size: 13px; vertical-align: middle;">-15 ÷ 10 %</td></tr><tr class="odd" style="margin: 0px; padding: 0px; border-width: 1px 0px 0px; border-top-style: solid; border-right-style: initial; border-bottom-style: initial; border-left-style: initial; border-top-color: rgb(214, 212, 212); border-right-color: initial; border-bottom-color: initial; border-left-color: initial; border-image: initial; font-style: inherit; font-variant: inherit; font-weight: inherit; font-stretch: inherit; line-height: inherit; font-family: inherit; vertical-align: baseline;"><td style="margin: 0px; padding: 10px 20px 11px; border-width: 0px 1px 0px 0px; border-top-style: initial; border-right-style: solid; border-bottom-style: initial; border-left-style: initial; border-top-color: initial; border-right-color: rgb(214, 212, 212); border-bottom-color: initial; border-left-color: initial; border-image: initial; font-style: inherit; font-variant: inherit; font-weight: 700; font-stretch: inherit; line-height: inherit; font-family: inherit; font-size: 13px; vertical-align: middle; width: 212px; color: rgb(51, 51, 51);">Maksymalny prąd obciążenia AC-1</td><td style="margin: 0px; padding: 10px 20px 11px; border: 0px; font-style: inherit; font-variant: inherit; font-stretch: inherit; line-height: inherit; font-family: inherit; font-size: 13px; vertical-align: middle;">3 x 8 A</td></tr><tr class="even" style="margin: 0px; padding: 0px; border-width: 1px 0px 0px; border-top-style: solid; border-right-style: initial; border-bottom-style: initial; border-left-style: initial; border-top-color: rgb(214, 212, 212); border-right-color: initial; border-bottom-color: initial; border-left-color: initial; border-image: initial; font-style: inherit; font-variant: inherit; font-weight: inherit; font-stretch: inherit; line-height: inherit; font-family: inherit; vertical-align: baseline; background: rgb(253, 253, 253);"><td style="margin: 0px; padding: 10px 20px 11px; border-width: 0px 1px 0px 0px; border-top-style: initial; border-right-style: solid; border-bottom-style: initial; border-left-style: initial; border-top-color: initial; border-right-color: rgb(214, 212, 212); border-bottom-color: initial; border-left-color: initial; border-image: initial; font-style: inherit; font-variant: inherit; font-weight: 700; font-stretch: inherit; line-height: inherit; font-family: inherit; font-size: 13px; vertical-align: middle; width: 212px; color: rgb(51, 51, 51);">Element wykonawczy</td><td style="margin: 0px; padding: 10px 20px 11px; border: 0px; font-style: inherit; font-variant: inherit; font-stretch: inherit; line-height: inherit; font-family: inherit; font-size: 13px; vertical-align: middle;">przekaźnik</td></tr><tr class="odd" style="margin: 0px; padding: 0px; border-width: 1px 0px 0px; border-top-style: solid; border-right-style: initial; border-bottom-style: initial; border-left-style: initial; border-top-color: rgb(214, 212, 212); border-right-color: initial; border-bottom-color: initial; border-left-color: initial; border-image: initial; font-style: inherit; font-variant: inherit; font-weight: inherit; font-stretch: inherit; line-height: inherit; font-family: inherit; vertical-align: baseline;"><td style="margin: 0px; padding: 10px 20px 11px; border-width: 0px 1px 0px 0px; border-top-style: initial; border-right-style: solid; border-bottom-style: initial; border-left-style: initial; border-top-color: initial; border-right-color: rgb(214, 212, 212); border-bottom-color: initial; border-left-color: initial; border-image: initial; font-style: inherit; font-variant: inherit; font-weight: 700; font-stretch: inherit; line-height: inherit; font-family: inherit; font-size: 13px; vertical-align: middle; width: 212px; color: rgb(51, 51, 51);">Konfiguracja styków</td><td style="margin: 0px; padding: 10px 20px 11px; border: 0px; font-style: inherit; font-variant: inherit; font-stretch: inherit; line-height: inherit; font-family: inherit; font-size: 13px; vertical-align: middle;">3 × NO/NC</td></tr><tr class="even" style="margin: 0px; padding: 0px; border-width: 1px 0px 0px; border-top-style: solid; border-right-style: initial; border-bottom-style: initial; border-left-style: initial; border-top-color: rgb(214, 212, 212); border-right-color: initial; border-bottom-color: initial; border-left-color: initial; border-image: initial; font-style: inherit; font-variant: inherit; font-weight: inherit; font-stretch: inherit; line-height: inherit; font-family: inherit; vertical-align: baseline; background: rgb(253, 253, 253);"><td style="margin: 0px; padding: 10px 20px 11px; border-width: 0px 1px 0px 0px; border-top-style: initial; border-right-style: solid; border-bottom-style: initial; border-left-style: initial; border-top-color: initial; border-right-color: rgb(214, 212, 212); border-bottom-color: initial; border-left-color: initial; border-image: initial; font-style: inherit; font-variant: inherit; font-weight: 700; font-stretch: inherit; line-height: inherit; font-family: inherit; font-size: 13px; vertical-align: middle; width: 212px; color: rgb(51, 51, 51);">Separacja styku</td><td style="margin: 0px; padding: 10px 20px 11px; border: 0px; font-style: inherit; font-variant: inherit; font-stretch: inherit; line-height: inherit; font-family: inherit; font-size: 13px; vertical-align: middle;">TAK</td></tr><tr class="odd" style="margin: 0px; padding: 0px; border-width: 1px 0px 0px; border-top-style: solid; border-right-style: initial; border-bottom-style: initial; border-left-style: initial; border-top-color: rgb(214, 212, 212); border-right-color: initial; border-bottom-color: initial; border-left-color: initial; border-image: initial; font-style: inherit; font-variant: inherit; font-weight: inherit; font-stretch: inherit; line-height: inherit; font-family: inherit; vertical-align: baseline;"><td style="margin: 0px; padding: 10px 20px 11px; border-width: 0px 1px 0px 0px; border-top-style: initial; border-right-style: solid; border-bottom-style: initial; border-left-style: initial; border-top-color: initial; border-right-color: rgb(214, 212, 212); border-bottom-color: initial; border-left-color: initial; border-image: initial; font-style: inherit; font-variant: inherit; font-weight: 700; font-stretch: inherit; line-height: inherit; font-family: inherit; font-size: 13px; vertical-align: middle; width: 212px; color: rgb(51, 51, 51);">Maksymalny pobór prądu</td><td style="margin: 0px; padding: 10px 20px 11px; border: 0px; font-style: inherit; font-variant: inherit; font-stretch: inherit; line-height: inherit; font-family: inherit; font-size: 13px; vertical-align: middle;">25 mA</td></tr><tr class="even" style="margin: 0px; padding: 0px; border-width: 1px 0px 0px; border-top-style: solid; border-right-style: initial; border-bottom-style: initial; border-left-style: initial; border-top-color: rgb(214, 212, 212); border-right-color: initial; border-bottom-color: initial; border-left-color: initial; border-image: initial; font-style: inherit; font-variant: inherit; font-weight: inherit; font-stretch: inherit; line-height: inherit; font-family: inherit; vertical-align: baseline; background: rgb(253, 253, 253);"><td style="margin: 0px; padding: 10px 20px 11px; border-width: 0px 1px 0px 0px; border-top-style: initial; border-right-style: solid; border-bottom-style: initial; border-left-style: initial; border-top-color: initial; border-right-color: rgb(214, 212, 212); border-bottom-color: initial; border-left-color: initial; border-image: initial; font-style: inherit; font-variant: inherit; font-weight: 700; font-stretch: inherit; line-height: inherit; font-family: inherit; font-size: 13px; vertical-align: middle; width: 212px; color: rgb(51, 51, 51);">Trwałość łączeniowa mechaniczna</td><td style="margin: 0px; padding: 10px 20px 11px; border: 0px; font-style: inherit; font-variant: inherit; font-stretch: inherit; line-height: inherit; font-family: inherit; font-size: 13px; vertical-align: middle;">min. 5x10⁶ cykli</td></tr><tr class="odd" style="margin: 0px; padding: 0px; border-width: 1px 0px 0px; border-top-style: solid; border-right-style: initial; border-bottom-style: initial; border-left-style: initial; border-top-color: rgb(214, 212, 212); border-right-color: initial; border-bottom-color: initial; border-left-color: initial; border-image: initial; font-style: inherit; font-variant: inherit; font-weight: inherit; font-stretch: inherit; line-height: inherit; font-family: inherit; vertical-align: baseline;"><td style="margin: 0px; padding: 10px 20px 11px; border-width: 0px 1px 0px 0px; border-top-style: initial; border-right-style: solid; border-bottom-style: initial; border-left-style: initial; border-top-color: initial; border-right-color: rgb(214, 212, 212); border-bottom-color: initial; border-left-color: initial; border-image: initial; font-style: inherit; font-variant: inherit; font-weight: 700; font-stretch: inherit; line-height: inherit; font-family: inherit; font-size: 13px; vertical-align: middle; width: 212px; color: rgb(51, 51, 51);">Przyłącze</td><td style="margin: 0px; padding: 10px 20px 11px; border: 0px; font-style: inherit; font-variant: inherit; font-stretch: inherit; line-height: inherit; font-family: inherit; font-size: 13px; vertical-align: middle;">zaciski śrubowe 2,5 mm²</td></tr><tr class="even" style="margin: 0px; padding: 0px; border-width: 1px 0px 0px; border-top-style: solid; border-right-style: initial; border-bottom-style: initial; border-left-style: initial; border-top-color: rgb(214, 212, 212); border-right-color: initial; border-bottom-color: initial; border-left-color: initial; border-image: initial; font-style: inherit; font-variant: inherit; font-weight: inherit; font-stretch: inherit; line-height: inherit; font-family: inherit; vertical-align: baseline; background: rgb(253, 253, 253);"><td style="margin: 0px; padding: 10px 20px 11px; border-width: 0px 1px 0px 0px; border-top-style: initial; border-right-style: solid; border-bottom-style: initial; border-left-style: initial; border-top-color: initial; border-right-color: rgb(214, 212, 212); border-bottom-color: initial; border-left-color: initial; border-image: initial; font-style: inherit; font-variant: inherit; font-weight: 700; font-stretch: inherit; line-height: inherit; font-family: inherit; font-size: 13px; vertical-align: middle; width: 212px; color: rgb(51, 51, 51);">Moment dokręcający</td><td style="margin: 0px; padding: 10px 20px 11px; border: 0px; font-style: inherit; font-variant: inherit; font-stretch: inherit; line-height: inherit; font-family: inherit; font-size: 13px; vertical-align: middle;">0,4 Nm</td></tr><tr class="odd" style="margin: 0px; padding: 0px; border-width: 1px 0px 0px; border-top-style: solid; border-right-style: initial; border-bottom-style: initial; border-left-style: initial; border-top-color: rgb(214, 212, 212); border-right-color: initial; border-bottom-color: initial; border-left-color: initial; border-image: initial; font-style: inherit; font-variant: inherit; font-weight: inherit; font-stretch: inherit; line-height: inherit; font-family: inherit; vertical-align: baseline;"><td style="margin: 0px; padding: 10px 20px 11px; border-width: 0px 1px 0px 0px; border-top-style: initial; border-right-style: solid; border-bottom-style: initial; border-left-style: initial; border-top-color: initial; border-right-color: rgb(214, 212, 212); border-bottom-color: initial; border-left-color: initial; border-image: initial; font-style: inherit; font-variant: inherit; font-weight: 700; font-stretch: inherit; line-height: inherit; font-family: inherit; font-size: 13px; vertical-align: middle; width: 212px; color: rgb(51, 51, 51);">Temperatura pracy</td><td style="margin: 0px; padding: 10px 20px 11px; border: 0px; font-style: inherit; font-variant: inherit; font-stretch: inherit; line-height: inherit; font-family: inherit; font-size: 13px; vertical-align: middle;">-25 ÷ 50 °C</td></tr><tr class="even" style="margin: 0px; padding: 0px; border-width: 1px 0px 0px; border-top-style: solid; border-right-style: initial; border-bottom-style: initial; border-left-style: initial; border-top-color: rgb(214, 212, 212); border-right-color: initial; border-bottom-color: initial; border-left-color: initial; border-image: initial; font-style: inherit; font-variant: inherit; font-weight: inherit; font-stretch: inherit; line-height: inherit; font-family: inherit; vertical-align: baseline; background: rgb(253, 253, 253);"><td style="margin: 0px; padding: 10px 20px 11px; border-width: 0px 1px 0px 0px; border-top-style: initial; border-right-style: solid; border-bottom-style: initial; border-left-style: initial; border-top-color: initial; border-right-color: rgb(214, 212, 212); border-bottom-color: initial; border-left-color: initial; border-image: initial; font-style: inherit; font-variant: inherit; font-weight: 700; font-stretch: inherit; line-height: inherit; font-family: inherit; font-size: 13px; vertical-align: middle; width: 212px; color: rgb(51, 51, 51);">Wymiary</td><td style="margin: 0px; padding: 10px 20px 11px; border: 0px; font-style: inherit; font-variant: inherit; font-stretch: inherit; line-height: inherit; font-family: inherit; font-size: 13px; vertical-align: middle;">1 moduł (18 mm)</td></tr><tr class="odd" style="margin: 0px; padding: 0px; border-width: 1px 0px 0px; border-top-style: solid; border-right-style: initial; border-bottom-style: initial; border-left-style: initial; border-top-color: rgb(214, 212, 212); border-right-color: initial; border-bottom-color: initial; border-left-color: initial; border-image: initial; font-style: inherit; font-variant: inherit; font-weight: inherit; font-stretch: inherit; line-height: inherit; font-family: inherit; vertical-align: baseline;"><td style="margin: 0px; padding: 10px 20px 11px; border-width: 0px 1px 0px 0px; border-top-style: initial; border-right-style: solid; border-bottom-style: initial; border-left-style: initial; border-top-color: initial; border-right-color: rgb(214, 212, 212); border-bottom-color: initial; border-left-color: initial; border-image: initial; font-style: inherit; font-variant: inherit; font-weight: 700; font-stretch: inherit; line-height: inherit; font-family: inherit; font-size: 13px; vertical-align: middle; width: 212px; color: rgb(51, 51, 51);">Montaż</td><td style="margin: 0px; padding: 10px 20px 11px; border: 0px; font-style: inherit; font-variant: inherit; font-stretch: inherit; line-height: inherit; font-family: inherit; font-size: 13px; vertical-align: middle;">na szynie 35 mm</td></tr><tr class="even" style="margin: 0px; padding: 0px; border-width: 1px 0px 0px; border-top-style: solid; border-right-style: initial; border-bottom-style: initial; border-left-style: initial; border-top-color: rgb(214, 212, 212); border-right-color: initial; border-bottom-color: initial; border-left-color: initial; border-image: initial; font-style: inherit; font-variant: inherit; font-weight: inherit; font-stretch: inherit; line-height: inherit; font-family: inherit; vertical-align: baseline; background: rgb(253, 253, 253);"><td style="margin: 0px; padding: 10px 20px 11px; border-width: 0px 1px 0px 0px; border-top-style: initial; border-right-style: solid; border-bottom-style: initial; border-left-style: initial; border-top-color: initial; border-right-color: rgb(214, 212, 212); border-bottom-color: initial; border-left-color: initial; border-image: initial; font-style: inherit; font-variant: inherit; font-weight: 700; font-stretch: inherit; line-height: inherit; font-family: inherit; font-size: 13px; vertical-align: middle; width: 212px; color: rgb(51, 51, 51);">Stopień ochrony</td><td style="margin: 0px; padding: 10px 20px 11px; border: 0px; font-style: inherit; font-variant: inherit; font-stretch: inherit; line-height: inherit; font-family: inherit; font-size: 13px; vertical-align: middle;">IP20</td></tr></tbody></table> |  |  | 2 |  | - | N | N | N | N | Y | N | N | N | N | N | Y | N | N | N | N | N | N
151209963 | 166441 | F&F | RS-N1 NADAJNIK PODTYNKOWY JEDNOPRZYCISKOWY NADAJNIKI | [5 empty] | - | N | N | N | N | Y | N | N | N | N | N | Y | N | N | N | N | N | N
151209966 | 164711 | ALGRA-KRÓL | SI: CORIAN EVEREST 4M POZIOMA SISTE | [5 empty] | - | N | N | N | N | Y | N | N | N | N | N | N | N | N | N | N | N | N
151209967 | 164538 | ALGRA-KRÓL | SI:PLAK.METALIC ŚCIEM100-1000W SISTE | [5 empty] | - | N | N | N | N | Y | N | N | N | N | N | N | N | N | N | N | N | N
151209970 | 179214 | NIEZDEFINIOWANY | WTYK ANTENOWY TV METAL | [5 empty] | - | N | N | N | N | Y | N | N | N | N | N | N | N | N | N | N | N | N
151209972 | 166642 | F&F | PK-4PR 110V DC, STYK: 2P I=2X8A, 2R I=2X8A, 1 MODUŁ PRZEKAŹNIKI ELEKTROMAGNETYCZNE | [5 empty] | - | N | N | N | N | Y | N | N | N | N | N | Y | N | N | N | N | N | N
151209974 | 166514 | F&F | PCZ-524 ASTRONOMICZNY, STYKI: 1P, I=16A, 24÷264V AC/DC, 2 MODUŁY ZEGARY | [5 empty] | - | N | N | N | N | Y | N | N | N | N | N | Y | N | N | N | N | N | N
151209975 | 177346 | FPK DUCHNICE | ROZDZIELNIA N/N TG BUDYNEK 22 | [5 empty] | - | N | N | N | N | Y | N | N | N | N | N | N | N | N | N | N | N | N
151209978 | 164731 | ALGRA-KRÓL | SI: RAM DREWNO MAPLE 5M POZIOM SISTE | [5 empty] | - | N | N | N | N | Y | N | N | N | N | N | N | N | N | N | N | N | N
151209981 | 164571 | ALGRA-KRÓL | SI: RAMKA TITAN 4M POZIOMA SISTE | [5 empty] | - | N | N | N | N | Y | N | N | N | N | N | N | N | N | N | N | N | N
151209982 | 178013 | TECHNOKABEL | LIYCY 3X0,34 300/300V LIYCY 300/300V | [5 empty] | - | N | N | N | N | Y | N | N | N | N | N | N | N | N | N | N | N | N
151209983 | 166645 | F&F | RT-821 Z SONDĄ W KMPL. ZAKRES REGULACJI TEMP.: -4÷5°C, STYKI: 1P , I=16A, 2 MODUŁY REGULATORY TEMPERATURY | [5 empty] | - | N | N | N | N | Y | N | N | N | N | N | Y | N | N | N | N | N | N
151209985 | 166459 | F&F | Czujnik zaniku fazy CZF-311 | <p><b>Czujnik zaniku fazy CZF-311</b></p><p>Z regulowanym progiem asymetrii napięciowej zadziałania. Styk 1 x NO/NC.</p><p>Czujnik zaniku fazy przeznaczony jest do zabezpieczenia silnika elektrycznego zasilanego z sieci trójfazowej w przypadkach zaniku napięcia w co najmniej jednej fazie lub asymetrii napięć między fazami, grożącymi zniszczeniem silnika.</p><p><b>Działanie</b></p><p>Zanik napięcia w co najmniej jednej, dowolnej fazie lub asymetria napięciowa między fazami powyżej progu zadziałania spowoduje wyłączenie silnika. Wyłączenie nastąpi z opóźnieniem 4 s, co zapobiega przypadkowemu odłączeniu silnika przy chwilowym spadku napięcia. Ponowne załączenie nastąpi automatycznie przy wzroście napięcia o 5 V powyżej napięcia zadziałania (ti. o wartość histerezy napięciowej). Przy powyższych anomaliach styk przekaźnika jest rozłączony i uruchomienie silnika jest niemożliwe.</p><table class="table-data-sheet" style="margin: 0px 0px 20px; padding: 0px; border-width: 0px 0px 1px; border-top-style: initial; border-right-style: initial; border-bottom-style: solid; border-left-style: initial; border-top-color: initial; border-right-color: initial; border-bottom-color: rgb(214, 212, 212); border-left-color: initial; border-image: initial; font-variant-numeric: inherit; font-variant-east-asian: inherit; font-stretch: inherit; line-height: inherit; font-family: Arial, Helvetica, sans-serif; font-size: 13px; vertical-align: baseline; max-width: 100%; background: rgb(255, 255, 255); width: 708px; color: rgb(119, 119, 119);"><tbody style="margin: 0px; padding: 0px; border: 0px; font-style: inherit; font-variant: inherit; font-weight: inherit; font-stretch: inherit; line-height: inherit; font-family: inherit; vertical-align: baseline;"><tr class="odd" style="margin: 0px; padding: 0px; border-width: 1px 0px 0px; border-top-style: solid; border-right-style: initial; border-bottom-style: initial; border-left-style: initial; border-top-color: rgb(214, 212, 212); border-right-color: initial; border-bottom-color: initial; border-left-color: initial; border-image: initial; font-style: inherit; font-variant: inherit; font-weight: inherit; font-stretch: inherit; line-height: inherit; font-family: inherit; vertical-align: baseline;"><td style="margin: 0px; padding: 10px 20px 11px; border-width: 0px 1px 0px 0px; border-top-style: initial; border-right-style: solid; border-bottom-style: initial; border-left-style: initial; border-top-color: initial; border-right-color: rgb(214, 212, 212); border-bottom-color: initial; border-left-color: initial; border-image: initial; font-style: inherit; font-variant: inherit; font-weight: 700; font-stretch: inherit; line-height: inherit; font-family: inherit; font-size: 13px; vertical-align: middle; width: 212px; color: rgb(51, 51, 51);">Napięcie zasilania</td><td style="margin: 0px; padding: 10px 20px 11px; border: 0px; font-style: inherit; font-variant: inherit; font-stretch: inherit; line-height: inherit; font-family: inherit; font-size: 13px; vertical-align: middle;">3 × 400 V + N</td></tr><tr class="even" style="margin: 0px; padding: 0px; border-width: 1px 0px 0px; border-top-style: solid; border-right-style: initial; border-bottom-style: initial; border-left-style: initial; border-top-color: rgb(214, 212, 212); border-right-color: initial; border-bottom-color: initial; border-left-color: initial; border-image: initial; font-style: inherit; font-variant: inherit; font-weight: inherit; font-stretch: inherit; line-height: inherit; font-family: inherit; vertical-align: baseline; background: rgb(253, 253, 253);"><td style="margin: 0px; padding: 10px 20px 11px; border-width: 0px 1px 0px 0px; border-top-style: initial; border-right-style: solid; border-bottom-style: initial; border-left-style: initial; border-top-color: initial; border-right-color: rgb(214, 212, 212); border-bottom-color: initial; border-left-color: initial; border-image: initial; font-style: inherit; font-variant: inherit; font-weight: 700; font-stretch: inherit; line-height: inherit; font-family: inherit; font-size: 13px; vertical-align: middle; width: 212px; color: rgb(51, 51, 51);">Współpraca z agregatami prądotwórczymi</td><td style="margin: 0px; padding: 10px 20px 11px; border: 0px; font-style: inherit; font-variant: inherit; font-stretch: inherit; line-height: inherit; font-family: inherit; font-size: 13px; vertical-align: middle;">NIE</td></tr><tr class="odd" style="margin: 0px; padding: 0px; border-width: 1px 0px 0px; border-top-style: solid; border-right-style: initial; border-bottom-style: initial; border-left-style: initial; border-top-color: rgb(214, 212, 212); border-right-color: initial; border-bottom-color: initial; border-left-color: initial; border-image: initial; font-style: inherit; font-variant: inherit; font-weight: inherit; font-stretch: inherit; line-height: inherit; font-family: inherit; vertical-align: baseline;"><td style="margin: 0px; padding: 10px 20px 11px; border-width: 0px 1px 0px 0px; border-top-style: initial; border-right-style: solid; border-bottom-style: initial; border-left-style: initial; border-top-color: initial; border-right-color: rgb(214, 212, 212); border-bottom-color: initial; border-left-color: initial; border-image: initial; font-style: inherit; font-variant: inherit; font-weight: 700; font-stretch: inherit; line-height: inherit; font-family: inherit; font-size: 13px; vertical-align: middle; width: 212px; color: rgb(51, 51, 51);">Kontrola zaniku / asymetrii faz</td><td style="margin: 0px; padding: 10px 20px 11px; border: 0px; font-style: inherit; font-variant: inherit; font-stretch: inherit; line-height: inherit; font-family: inherit; font-size: 13px; vertical-align: middle;">TAK</td></tr><tr class="even" style="margin: 0px; padding: 0px; border-width: 1px 0px 0px; border-top-style: solid; border-right-style: initial; border-bottom-style: initial; border-left-style: initial; border-top-color: rgb(214, 212, 212); border-right-color: initial; border-bottom-color: initial; border-left-color: initial; border-image: initial; font-style: inherit; font-variant: inherit; font-weight: inherit; font-stretch: inherit; line-height: inherit; font-family: inherit; vertical-align: baseline; background: rgb(253, 253, 253);"><td style="margin: 0px; padding: 10px 20px 11px; border-width: 0px 1px 0px 0px; border-top-style: initial; border-right-style: solid; border-bottom-style: initial; border-left-style: initial; border-top-color: initial; border-right-color: rgb(214, 212, 212); border-bottom-color: initial; border-left-color: initial; border-image: initial; font-style: inherit; font-variant: inherit; font-weight: 700; font-stretch: inherit; line-height: inherit; font-family: inherit; font-size: 13px; vertical-align: middle; width: 212px; color: rgb(51, 51, 51);">Kontrola kolejności faz</td><td style="margin: 0px; padding: 10px 20px 11px; border: 0px; font-style: inherit; font-variant: inherit; font-stretch: inherit; line-height: inherit; font-family: inherit; font-size: 13px; vertical-align: middle;">NIE</td></tr><tr class="odd" style="margin: 0px; padding: 0px; border-width: 1px 0px 0px; border-top-style: solid; border-right-style: initial; border-bottom-style: initial; border-left-style: initial; border-top-color: rgb(214, 212, 212); border-right-color: initial; border-bottom-color: initial; border-left-color: initial; border-image: initial; font-style: inherit; font-variant: inherit; font-weight: inherit; font-stretch: inherit; line-height: inherit; font-family: inherit; vertical-align: baseline;"><td style="margin: 0px; padding: 10px 20px 11px; border-width: 0px 1px 0px 0px; border-top-style: initial; border-right-style: solid; border-bottom-style: initial; border-left-style: initial; border-top-color: initial; border-right-color: rgb(214, 212, 212); border-bottom-color: initial; border-left-color: initial; border-image: initial; font-style: inherit; font-variant: inherit; font-weight: 700; font-stretch: inherit; line-height: inherit; font-family: inherit; font-size: 13px; vertical-align: middle; width: 212px; color: rgb(51, 51, 51);">Kontrola styków stycznika</td><td style="margin: 0px; padding: 10px 20px 11px; border: 0px; font-style: inherit; font-variant: inherit; font-stretch: inherit; line-height: inherit; font-family: inherit; font-size: 13px; vertical-align: middle;">NIE</td></tr><tr class="even" style="margin: 0px; padding: 0px; border-width: 1px 0px 0px; border-top-style: solid; border-right-style: initial; border-bottom-style: initial; border-left-style: initial; border-top-color: rgb(214, 212, 212); border-right-color: initial; border-bottom-color: initial; border-left-color: initial; border-image: initial; font-style: inherit; font-variant: inherit; font-weight: inherit; font-stretch: inherit; line-height: inherit; font-family: inherit; vertical-align: baseline; background: rgb(253, 253, 253);"><td style="margin: 0px; padding: 10px 20px 11px; border-width: 0px 1px 0px 0px; border-top-style: initial; border-right-style: solid; border-bottom-style: initial; border-left-style: initial; border-top-color: initial; border-right-color: rgb(214, 212, 212); border-bottom-color: initial; border-left-color: initial; border-image: initial; font-style: inherit; font-variant: inherit; font-weight: 700; font-stretch: inherit; line-height: inherit; font-family: inherit; font-size: 13px; vertical-align: middle; width: 212px; color: rgb(51, 51, 51);">Element wykonawczy</td><td style="margin: 0px; padding: 10px 20px 11px; border: 0px; font-style: inherit; font-variant: inherit; font-stretch: inherit; line-height: inherit; font-family: inherit; font-size: 13px; vertical-align: middle;">przekaźnik</td></tr><tr class="odd" style="margin: 0px; padding: 0px; border-width: 1px 0px 0px; border-top-style: solid; border-right-style: initial; border-bottom-style: initial; border-left-style: initial; border-top-color: rgb(214, 212, 212); border-right-color: initial; border-bottom-color: initial; border-left-color: initial; border-image: initial; font-style: inherit; font-variant: inherit; font-weight: inherit; font-stretch: inherit; line-height: inherit; font-family: inherit; vertical-align: baseline;"><td style="margin: 0px; padding: 10px 20px 11px; border-width: 0px 1px 0px 0px; border-top-style: initial; border-right-style: solid; border-bottom-style: initial; border-left-style: initial; border-top-color: initial; border-right-color: rgb(214, 212, 212); border-bottom-color: initial; border-left-color: initial; border-image: initial; font-style: inherit; font-variant: inherit; font-weight: 700; font-stretch: inherit; line-height: inherit; font-family: inherit; font-size: 13px; vertical-align: middle; width: 212px; color: rgb(51, 51, 51);">Maksymalny prąd obciążenia</td><td style="margin: 0px; padding: 10px 20px 11px; border: 0px; font-style: inherit; font-variant: inherit; font-stretch: inherit; line-height: inherit; font-family: inherit; font-size: 13px; vertical-align: middle;">10 A</td></tr><tr class="even" style="margin: 0px; padding: 0px; border-width: 1px 0px 0px; border-top-style: solid; border-right-style: initial; border-bottom-style: initial; border-left-style: initial; border-top-color: rgb(214, 212, 212); border-right-color: initial; border-bottom-color: initial; border-left-color: initial; border-image: initial; font-style: inherit; font-variant: inherit; font-weight: inherit; font-stretch: inherit; line-height: inherit; font-family: inherit; vertical-align: baseline; background: rgb(253, 253, 253);"><td style="margin: 0px; padding: 10px 20px 11px; border-width: 0px 1px 0px 0px; border-top-style: initial; border-right-style: solid; border-bottom-style: initial; border-left-style: initial; border-top-color: initial; border-right-color: rgb(214, 212, 212); border-bottom-color: initial; border-left-color: initial; border-image: initial; font-style: inherit; font-variant: inherit; font-weight: 700; font-stretch: inherit; line-height: inherit; font-family: inherit; font-size: 13px; vertical-align: middle; width: 212px; color: rgb(51, 51, 51);">Konfiguracja styków</td><td style="margin: 0px; padding: 10px 20px 11px; border: 0px; font-style: inherit; font-variant: inherit; font-stretch: inherit; line-height: inherit; font-family: inherit; font-size: 13px; vertical-align: middle;">1 × NO/NC</td></tr><tr class="odd" style="margin: 0px; padding: 0px; border-width: 1px 0px 0px; border-top-style: solid; border-right-style: initial; border-bottom-style: initial; border-left-style: initial; border-top-color: rgb(214, 212, 212); border-right-color: initial; border-bottom-color: initial; border-left-color: initial; border-image: initial; font-style: inherit; font-variant: inherit; font-weight: inherit; font-stretch: inherit; line-height: inherit; font-family: inherit; vertical-align: baseline;"><td style="margin: 0px; padding: 10px 20px 11px; border-width: 0px 1px 0px 0px; border-top-style: initial; border-right-style: solid; border-bottom-style: initial; border-left-style: initial; border-top-color: initial; border-right-color: rgb(214, 212, 212); border-bottom-color: initial; border-left-color: initial; border-image: initial; font-style: inherit; font-variant: inherit; font-weight: 700; font-stretch: inherit; line-height: inherit; font-family: inherit; font-size: 13px; vertical-align: middle; width: 212px; color: rgb(51, 51, 51);">Separacja styku</td><td style="margin: 0px; padding: 10px 20px 11px; border: 0px; font-style: inherit; font-variant: inherit; font-stretch: inherit; line-height: inherit; font-family: inherit; font-size: 13px; vertical-align: middle;">TAK</td></tr><tr class="even" style="margin: 0px; padding: 0px; border-width: 1px 0px 0px; border-top-style: solid; border-right-style: initial; border-bottom-style: initial; border-left-style: initial; border-top-color: rgb(214, 212, 212); border-right-color: initial; border-bottom-color: initial; border-left-color: initial; border-image: initial; font-style: inherit; font-variant: inherit; font-weight: inherit; font-stretch: inherit; line-height: inherit; font-family: inherit; vertical-align: baseline; background: rgb(253, 253, 253);"><td style="margin: 0px; padding: 10px 20px 11px; border-width: 0px 1px 0px 0px; border-top-style: initial; border-right-style: solid; border-bottom-style: initial; border-left-style: initial; border-top-color: initial; border-right-color: rgb(214, 212, 212); border-bottom-color: initial; border-left-color: initial; border-image: initial; font-style: inherit; font-variant: inherit; font-weight: 700; font-stretch: inherit; line-height: inherit; font-family: inherit; font-size: 13px; vertical-align: middle; width: 212px; color: rgb(51, 51, 51);">Asymetria napięciowa zadziałania</td><td style="margin: 0px; padding: 10px 20px 11px; border: 0px; font-style: inherit; font-variant: inherit; font-stretch: inherit; line-height: inherit; font-family: inherit; font-size: 13px; vertical-align: middle;">40÷80 V</td></tr><tr class="odd" style="margin: 0px; padding: 0px; border-width: 1px 0px 0px; border-top-style: solid; border-right-style: initial; border-bottom-style: initial; border-left-style: initial; border-top-color: rgb(214, 212, 212); border-right-color: initial; border-bottom-color: initial; border-left-color: initial; border-image: initial; font-style: inherit; font-variant: inherit; font-weight: inherit; font-stretch: inherit; line-height: inherit; font-family: inherit; vertical-align: baseline;"><td style="margin: 0px; padding: 10px 20px 11px; border-width: 0px 1px 0px 0px; border-top-style: initial; border-right-style: solid; border-bottom-style: initial; border-left-style: initial; border-top-color: initial; border-right-color: rgb(214, 212, 212); border-bottom-color: initial; border-left-color: initial; border-image: initial; font-style: inherit; font-variant: inherit; font-weight: 700; font-stretch: inherit; line-height: inherit; font-family: inherit; font-size: 13px; vertical-align: middle; width: 212px; color: rgb(51, 51, 51);">Histereza napięciowa</td><td style="margin: 0px; padding: 10px 20px 11px; border: 0px; font-style: inherit; font-variant: inherit; font-stretch: inherit; line-height: inherit; font-family: inherit; font-size: 13px; vertical-align: middle;">5 V</td></tr><tr class="even" style="margin: 0px; padding: 0px; border-width: 1px 0px 0px; border-top-style: solid; border-right-style: initial; border-bottom-style: initial; border-left-style: initial; border-top-color: rgb(214, 212, 212); border-right-color: initial; border-bottom-color: initial; border-left-color: initial; border-image: initial; font-style: inherit; font-variant: inherit; font-weight: inherit; font-stretch: inherit; line-height: inherit; font-family: inherit; vertical-align: baseline; background: rgb(253, 253, 253);"><td style="margin: 0px; padding: 10px 20px 11px; border-width: 0px 1px 0px 0px; border-top-style: initial; border-right-style: solid; border-bottom-style: initial; border-left-style: initial; border-top-color: initial; border-right-color: rgb(214, 212, 212); border-bottom-color: initial; border-left-color: initial; border-image: initial; font-style: inherit; font-variant: inherit; font-weight: 700; font-stretch: inherit; line-height: inherit; font-family: inherit; font-size: 13px; vertical-align: middle; width: 212px; color: rgb(51, 51, 51);">Opóźnienie wyłączenia</td><td style="margin: 0px; padding: 10px 20px 11px; border: 0px; font-style: inherit; font-variant: inherit; font-stretch: inherit; line-height: inherit; font-family: inherit; font-size: 13px; vertical-align: middle;">4 s</td></tr><tr class="odd" style="margin: 0px; padding: 0px; border-width: 1px 0px 0px; border-top-style: solid; border-right-style: initial; border-bottom-style: initial; border-left-style: initial; border-top-color: rgb(214, 212, 212); border-right-color: initial; border-bottom-color: initial; border-left-color: initial; border-image: initial; font-style: inherit; font-variant: inherit; font-weight: inherit; font-stretch: inherit; line-height: inherit; font-family: inherit; vertical-align: baseline;"><td style="margin: 0px; padding: 10px 20px 11px; border-width: 0px 1px 0px 0px; border-top-style: initial; border-right-style: solid; border-bottom-style: initial; border-left-style: initial; border-top-color: initial; border-right-color: rgb(214, 212, 212); border-bottom-color: initial; border-left-color: initial; border-image: initial; font-style: inherit; font-variant: inherit; font-weight: 700; font-stretch: inherit; line-height: inherit; font-family: inherit; font-size: 13px; vertical-align: middle; width: 212px; color: rgb(51, 51, 51);">Kontrola zasilania</td><td style="margin: 0px; padding: 10px 20px 11px; border: 0px; font-style: inherit; font-variant: inherit; font-stretch: inherit; line-height: inherit; font-family: inherit; font-size: 13px; vertical-align: middle;">3 × LED zielona</td></tr><tr class="even" style="margin: 0px; padding: 0px; border-width: 1px 0px 0px; border-top-style: solid; border-right-style: initial; border-bottom-style: initial; border-left-style: initial; border-top-color: rgb(214, 212, 212); border-right-color: initial; border-bottom-color: initial; border-left-color: initial; border-image: initial; font-style: inherit; font-variant: inherit; font-weight: inherit; font-stretch: inherit; line-height: inherit; font-family: inherit; vertical-align: baseline; background: rgb(253, 253, 253);"><td style="margin: 0px; padding: 10px 20px 11px; border-width: 0px 1px 0px 0px; border-top-style: initial; border-right-style: solid; border-bottom-style: initial; border-left-style: initial; border-top-color: initial; border-right-color: rgb(214, 212, 212); border-bottom-color: initial; border-left-color: initial; border-image: initial; font-style: inherit; font-variant: inherit; font-weight: 700; font-stretch: inherit; line-height: inherit; font-family: inherit; font-size: 13px; vertical-align: middle; width: 212px; color: rgb(51, 51, 51);">Przyłącze</td><td style="margin: 0px; padding: 10px 20px 11px; border: 0px; font-style: inherit; font-variant: inherit; font-stretch: inherit; line-height: inherit; font-family: inherit; font-size: 13px; vertical-align: middle;">zaciski śrubowe 2,5 mm²</td></tr><tr class="odd" style="margin: 0px; padding: 0px; border-width: 1px 0px 0px; border-top-style: solid; border-right-style: initial; border-bottom-style: initial; border-left-style: initial; border-top-color: rgb(214, 212, 212); border-right-color: initial; border-bottom-color: initial; border-left-color: initial; border-image: initial; font-style: inherit; font-variant: inherit; font-weight: inherit; font-stretch: inherit; line-height: inherit; font-family: inherit; vertical-align: baseline;"><td style="margin: 0px; padding: 10px 20px 11px; border-width: 0px 1px 0px 0px; border-top-style: initial; border-right-style: solid; border-bottom-style: initial; border-left-style: initial; border-top-color: initial; border-right-color: rgb(214, 212, 212); border-bottom-color: initial; border-left-color: initial; border-image: initial; font-style: inherit; font-variant: inherit; font-weight: 700; font-stretch: inherit; line-height: inherit; font-family: inherit; font-size: 13px; vertical-align: middle; width: 212px; color: rgb(51, 51, 51);">Moment dokręcający</td><td style="margin: 0px; padding: 10px 20px 11px; border: 0px; font-style: inherit; font-variant: inherit; font-stretch: inherit; line-height: inherit; font-family: inherit; font-size: 13px; vertical-align: middle;">0,4 Nm</td></tr><tr class="even" style="margin: 0px; padding: 0px; border-width: 1px 0px 0px; border-top-style: solid; border-right-style: initial; border-bottom-style: initial; border-left-style: initial; border-top-color: rgb(214, 212, 212); border-right-color: initial; border-bottom-color: initial; border-left-color: initial; border-image: initial; font-style: inherit; font-variant: inherit; font-weight: inherit; font-stretch: inherit; line-height: inherit; font-family: inherit; vertical-align: baseline; background: rgb(253, 253, 253);"><td style="margin: 0px; padding: 10px 20px 11px; border-width: 0px 1px 0px 0px; border-top-style: initial; border-right-style: solid; border-bottom-style: initial; border-left-style: initial; border-top-color: initial; border-right-color: rgb(214, 212, 212); border-bottom-color: initial; border-left-color: initial; border-image: initial; font-style: inherit; font-variant: inherit; font-weight: 700; font-stretch: inherit; line-height: inherit; font-family: inherit; font-size: 13px; vertical-align: middle; width: 212px; color: rgb(51, 51, 51);">Pobór mocy</td><td style="margin: 0px; padding: 10px 20px 11px; border: 0px; font-style: inherit; font-variant: inherit; font-stretch: inherit; line-height: inherit; font-family: inherit; font-size: 13px; vertical-align: middle;">0,56 W</td></tr><tr class="odd" style="margin: 0px; padding: 0px; border-width: 1px 0px 0px; border-top-style: solid; border-right-style: initial; border-bottom-style: initial; border-left-style: initial; border-top-color: rgb(214, 212, 212); border-right-color: initial; border-bottom-color: initial; border-left-color: initial; border-image: initial; font-style: inherit; font-variant: inherit; font-weight: inherit; font-stretch: inherit; line-height: inherit; font-family: inherit; vertical-align: baseline;"><td style="margin: 0px; padding: 10px 20px 11px; border-width: 0px 1px 0px 0px; border-top-style: initial; border-right-style: solid; border-bottom-style: initial; border-left-style: initial; border-top-color: initial; border-right-color: rgb(214, 212, 212); border-bottom-color: initial; border-left-color: initial; border-image: initial; font-style: inherit; font-variant: inherit; font-weight: 700; font-stretch: inherit; line-height: inherit; font-family: inherit; font-size: 13px; vertical-align: middle; width: 212px; color: rgb(51, 51, 51);">Temperatura pracy</td><td style="margin: 0px; padding: 10px 20px 11px; border: 0px; font-style: inherit; font-variant: inherit; font-stretch: inherit; line-height: inherit; font-family: inherit; font-size: 13px; vertical-align: middle;">-25÷40°C</td></tr><tr class="even" style="margin: 0px; padding: 0px; border-width: 1px 0px 0px; border-top-style: solid; border-right-style: initial; border-bottom-style: initial; border-left-style: initial; border-top-color: rgb(214, 212, 212); border-right-color: initial; border-bottom-color: initial; border-left-color: initial; border-image: initial; font-style: inherit; font-variant: inherit; font-weight: inherit; font-stretch: inherit; line-height: inherit; font-family: inherit; vertical-align: baseline; background: rgb(253, 253, 253);"><td style="margin: 0px; padding: 10px 20px 11px; border-width: 0px 1px 0px 0px; border-top-style: initial; border-right-style: solid; border-bottom-style: initial; border-left-style: initial; border-top-color: initial; border-right-color: rgb(214, 212, 212); border-bottom-color: initial; border-left-color: initial; border-image: initial; font-style: inherit; font-variant: inherit; font-weight: 700; font-stretch: inherit; line-height: inherit; font-family: inherit; font-size: 13px; vertical-align: middle; width: 212px; color: rgb(51, 51, 51);">Wymiary</td><td style="margin: 0px; padding: 10px 20px 11px; border: 0px; font-style: inherit; font-variant: inherit; font-stretch: inherit; line-height: inherit; font-family: inherit; font-size: 13px; vertical-align: middle;">1 moduł (18 mm)</td></tr><tr class="odd" style="margin: 0px; padding: 0px; border-width: 1px 0px 0px; border-top-style: solid; border-right-style: initial; border-bottom-style: initial; border-left-style: initial; border-top-color: rgb(214, 212, 212); border-right-color: initial; border-bottom-color: initial; border-left-color: initial; border-image: initial; font-style: inherit; font-variant: inherit; font-weight: inherit; font-stretch: inherit; line-height: inherit; font-family: inherit; vertical-align: baseline;"><td style="margin: 0px; padding: 10px 20px 11px; border-width: 0px 1px 0px 0px; border-top-style: initial; border-right-style: solid; border-bottom-style: initial; border-left-style: initial; border-top-color: initial; border-right-color: rgb(214, 212, 212); border-bottom-color: initial; border-left-color: initial; border-image: initial; font-style: inherit; font-variant: inherit; font-weight: 700; font-stretch: inherit; line-height: inherit; font-family: inherit; font-size: 13px; vertical-align: middle; width: 212px; color: rgb(51, 51, 51);">Montaż</td><td style="margin: 0px; padding: 10px 20px 11px; border: 0px; font-style: inherit; font-variant: inherit; font-stretch: inherit; line-height: inherit; font-family: inherit; font-size: 13px; vertical-align: middle;">na szynie 35 mm</td></tr><tr class="even" style="margin: 0px; padding: 0px; border-width: 1px 0px 0px; border-top-style: solid; border-right-style: initial; border-bottom-style: initial; border-left-style: initial; border-top-color: rgb(214, 212, 212); border-right-color: initial; border-bottom-color: initial; border-left-color: initial; border-image: initial; font-style: inherit; font-variant: inherit; font-weight: inherit; font-stretch: inherit; line-height: inherit; font-family: inherit; vertical-align: baseline; background: rgb(253, 253, 253);"><td style="margin: 0px; padding: 10px 20px 11px; border-width: 0px 1px 0px 0px; border-top-style: initial; border-right-style: solid; border-bottom-style: initial; border-left-style: initial; border-top-color: initial; border-right-color: rgb(214, 212, 212); border-bottom-color: initial; border-left-color: initial; border-image: initial; font-style: inherit; font-variant: inherit; font-weight: 700; font-stretch: inherit; line-height: inherit; font-family: inherit; font-size: 13px; vertical-align: middle; width: 212px; color: rgb(51, 51, 51);">Stopień ochrony</td><td style="margin: 0px; padding: 10px 20px 11px; border: 0px; font-style: inherit; font-variant: inherit; font-stretch: inherit; line-height: inherit; font-family: inherit; font-size: 13px; vertical-align: middle;">IP20</td></tr></tbody></table> |  |  | 1 |  | - | N | N | N | N | Y | N | N | N | N | N | Y | N | N | N | N | N | N
151209986 | 177025 | DEVI | ŁAŃCUCH DO MONTAŻU KABLA GRZEJNEGO W RYNNACH DŁ.5M | [5 empty] | - | N | N | N | N | Y | N | N | N | N | N | N | N | N | N | N | N | N
151209987 | 168011 | NIEZDEFINIOWANY | USŁUGA TRANSPORTOWA |  |  |  | 2 |  | - | N | N | N | N | Y | N | N | N | N | N | N | N | N | N | N | N | N
151209989 | 164734 | ALGRA-KRÓL | SI: RAMKA DREWNO MAPLE 5M PION SISTE | [5 empty] | - | N | N | N | N | Y | N | N | N | N | N | N | N | N | N | N | N | N
151209991 | 164577 | ALGRA-KRÓL | SI:MECH. GN. HIFI PODWÓJNE SISTE | [5 empty] | - | N | N | N | N | Y | N | N | N | N | N | N | N | N | N | N | N | N
151209995 | 166670 | F&F | MK-03 WIDEODOMOFON: MONITOR 7" KOLOROWY, PANEL: SZKŁO, DOTYKOWY, KOLOR BIAŁY + ZASILACZ 14,5V 19W | [5 empty] | - | N | N | N | N | Y | N | N | N | N | N | Y | N | N | N | N | N | N
151209996 | 172717 | NIEZDEFINIOWANY | DEVIFLEX™ DTCE-30 50 M 1440 W | [5 empty] | - | N | N | N | N | Y | N | N | N | N | N | N | N | N | N | N | N | N
151209999 | 167491 | HAGER | GNIAZDO PODWÓJNE KOMPLETNE Z UZIEM., 16 A, 250 V~, Z PRZESŁON. STYKÓW (Z ZAC. ŚRUB.) - POLO.FIORENA BIAŁY POL | [5 empty] | - | N | N | N | N | Y | N | N | N | Y | N | N | N | N | N | N | N | N
151210004 | 164742 | ALGRA-KRÓL | SI: CORIAN EVEREST 5M POZIOMA SISTE | [5 empty] | - | N | N | N | N | Y | N | N | N | N | N | N | N | N | N | N | N | N
151210005 | 166671 | F&F | KK-01 STACJA BRAMOWA NATYNKOWA | [5 empty] | - | N | N | N | N | Y | N | N | N | N | N | Y | N | N | N | N | N | N
151210006 | 172721 | NIEZDEFINIOWANY | DEVIFLEX™ DTCE-20 25 M 505 W | [5 empty] | - | N | N | N | N | Y | N | N | N | N | N | N | N | N | N | N | N | N
151210009 | 167999 | ELMONTER OŚWIETLENIE | SŁUP STOŻ C6/3 | [5 empty] | - | N | N | N | N | Y | N | N | N | N | N | N | N | N | N | N | N | N
151210010 | 164918 | NIEZDEFINIOWANY | PRESIDENT TRUMAN ASC AM/FM | [5 empty] | - | N | N | N | N | Y | N | N | N | N | N | N | N | N | N | N | N | N
151210012 | 166463 | F&F | Czujnik kolejności i zaniku fazy CKF | <p>Czujnik kolejności i zaniku fazy CKF</p><p>Ze stałym progiem asymetrii napięciowej zadziałania. Styk 1 x NO.</p><p>Czujnik kolejności i zaniku faz przeznaczony jest do zabezpieczania silników elektrycznych zasilanych z sieci trójfazowej w przypadkach zaniku napięcia w co najmniej jednej fazie lub asymetrii napięć między fazami, grożących zniszczeniem silnika oraz zabezpieczeniem kierunku obrotów silnika w przypadku zmiany faz przed czujnikiem.</p><p><b>Działanie</b></p><p>Zanik napięcia w co najmniej jednej, dowolnej fazie lub asymetria napięciowa między fazami powyżej progu zadziałania spowoduje wyłączenie silnika. Wyłączenie nastąpi z opóźnieniem 4 s, co zapobiega przypadkowemu odłączeniu silnika przy chwilowym spadku napięcia. Ponowne załączenie nastąpi automatycznie przy wzroście napięcia o 5 V powyżej napięcia zadziałania (tj. o wartość histerezy napięciowej). Przy powyższych anomaliach uruchomienie silnika jest niemożliwe. W przypadku zmiany kolejności faz przed czujnikiem powodującej niepożądaną zmianę kierunku wirowania silnika, czujnik nie pozwoli na uruchomienie silnika. Ponowne załączenie jest możliwe po powrocie właściwej kolejności faz.</p><table class="table-data-sheet" style="margin: 0px 0px 20px; padding: 0px; border-width: 0px 0px 1px; border-top-style: initial; border-right-style: initial; border-bottom-style: solid; border-left-style: initial; border-top-color: initial; border-right-color: initial; border-bottom-color: rgb(214, 212, 212); border-left-color: initial; border-image: initial; font-variant-numeric: inherit; font-variant-east-asian: inherit; font-stretch: inherit; line-height: inherit; font-family: Arial, Helvetica, sans-serif; font-size: 13px; vertical-align: baseline; max-width: 100%; background: rgb(255, 255, 255); width: 708px; color: rgb(119, 119, 119);"><tbody style="margin: 0px; padding: 0px; border: 0px; font-style: inherit; font-variant: inherit; font-weight: inherit; font-stretch: inherit; line-height: inherit; font-family: inherit; vertical-align: baseline;"><tr class="odd" style="margin: 0px; padding: 0px; border-width: 1px 0px 0px; border-top-style: solid; border-right-style: initial; border-bottom-style: initial; border-left-style: initial; border-top-color: rgb(214, 212, 212); border-right-color: initial; border-bottom-color: initial; border-left-color: initial; border-image: initial; font-style: inherit; font-variant: inherit; font-weight: inherit; font-stretch: inherit; line-height: inherit; font-family: inherit; vertical-align: baseline;"><td style="margin: 0px; padding: 10px 20px 11px; border-width: 0px 1px 0px 0px; border-top-style: initial; border-right-style: solid; border-bottom-style: initial; border-left-style: initial; border-top-color: initial; border-right-color: rgb(214, 212, 212); border-bottom-color: initial; border-left-color: initial; border-image: initial; font-style: inherit; font-variant: inherit; font-weight: 700; font-stretch: inherit; line-height: inherit; font-family: inherit; font-size: 13px; vertical-align: middle; width: 212px; color: rgb(51, 51, 51);">Napięcie zasilania</td><td style="margin: 0px; padding: 10px 20px 11px; border: 0px; font-style: inherit; font-variant: inherit; font-stretch: inherit; line-height: inherit; font-family: inherit; font-size: 13px; vertical-align: middle;">3 × 400 V + N</td></tr><tr class="even" style="margin: 0px; padding: 0px; border-width: 1px 0px 0px; border-top-style: solid; border-right-style: initial; border-bottom-style: initial; border-left-style: initial; border-top-color: rgb(214, 212, 212); border-right-color: initial; border-bottom-color: initial; border-left-color: initial; border-image: initial; font-style: inherit; font-variant: inherit; font-weight: inherit; font-stretch: inherit; line-height: inherit; font-family: inherit; vertical-align: baseline; background: rgb(253, 253, 253);"><td style="margin: 0px; padding: 10px 20px 11px; border-width: 0px 1px 0px 0px; border-top-style: initial; border-right-style: solid; border-bottom-style: initial; border-left-style: initial; border-top-color: initial; border-right-color: rgb(214, 212, 212); border-bottom-color: initial; border-left-color: initial; border-image: initial; font-style: inherit; font-variant: inherit; font-weight: 700; font-stretch: inherit; line-height: inherit; font-family: inherit; font-size: 13px; vertical-align: middle; width: 212px; color: rgb(51, 51, 51);">Współpraca z agregatami prądotwórczymi</td><td style="margin: 0px; padding: 10px 20px 11px; border: 0px; font-style: inherit; font-variant: inherit; font-stretch: inherit; line-height: inherit; font-family: inherit; font-size: 13px; vertical-align: middle;">NIE</td></tr><tr class="odd" style="margin: 0px; padding: 0px; border-width: 1px 0px 0px; border-top-style: solid; border-right-style: initial; border-bottom-style: initial; border-left-style: initial; border-top-color: rgb(214, 212, 212); border-right-color: initial; border-bottom-color: initial; border-left-color: initial; border-image: initial; font-style: inherit; font-variant: inherit; font-weight: inherit; font-stretch: inherit; line-height: inherit; font-family: inherit; vertical-align: baseline;"><td style="margin: 0px; padding: 10px 20px 11px; border-width: 0px 1px 0px 0px; border-top-style: initial; border-right-style: solid; border-bottom-style: initial; border-left-style: initial; border-top-color: initial; border-right-color: rgb(214, 212, 212); border-bottom-color: initial; border-left-color: initial; border-image: initial; font-style: inherit; font-variant: inherit; font-weight: 700; font-stretch: inherit; line-height: inherit; font-family: inherit; font-size: 13px; vertical-align: middle; width: 212px; color: rgb(51, 51, 51);">Kontrola zaniku / asymetrii faz</td><td style="margin: 0px; padding: 10px 20px 11px; border: 0px; font-style: inherit; font-variant: inherit; font-stretch: inherit; line-height: inherit; font-family: inherit; font-size: 13px; vertical-align: middle;">TAK</td></tr><tr class="even" style="margin: 0px; padding: 0px; border-width: 1px 0px 0px; border-top-style: solid; border-right-style: initial; border-bottom-style: initial; border-left-style: initial; border-top-color: rgb(214, 212, 212); border-right-color: initial; border-bottom-color: initial; border-left-color: initial; border-image: initial; font-style: inherit; font-variant: inherit; font-weight: inherit; font-stretch: inherit; line-height: inherit; font-family: inherit; vertical-align: baseline; background: rgb(253, 253, 253);"><td style="margin: 0px; padding: 10px 20px 11px; border-width: 0px 1px 0px 0px; border-top-style: initial; border-right-style: solid; border-bottom-style: initial; border-left-style: initial; border-top-color: initial; border-right-color: rgb(214, 212, 212); border-bottom-color: initial; border-left-color: initial; border-image: initial; font-style: inherit; font-variant: inherit; font-weight: 700; font-stretch: inherit; line-height: inherit; font-family: inherit; font-size: 13px; vertical-align: middle; width: 212px; color: rgb(51, 51, 51);">Kontrola kolejności faz</td><td style="margin: 0px; padding: 10px 20px 11px; border: 0px; font-style: inherit; font-variant: inherit; font-stretch: inherit; line-height: inherit; font-family: inherit; font-size: 13px; vertical-align: middle;">TAK</td></tr><tr class="odd" style="margin: 0px; padding: 0px; border-width: 1px 0px 0px; border-top-style: solid; border-right-style: initial; border-bottom-style: initial; border-left-style: initial; border-top-color: rgb(214, 212, 212); border-right-color: initial; border-bottom-color: initial; border-left-color: initial; border-image: initial; font-style: inherit; font-variant: inherit; font-weight: inherit; font-stretch: inherit; line-height: inherit; font-family: inherit; vertical-align: baseline;"><td style="margin: 0px; padding: 10px 20px 11px; border-width: 0px 1px 0px 0px; border-top-style: initial; border-right-style: solid; border-bottom-style: initial; border-left-style: initial; border-top-color: initial; border-right-color: rgb(214, 212, 212); border-bottom-color: initial; border-left-color: initial; border-image: initial; font-style: inherit; font-variant: inherit; font-weight: 700; font-stretch: inherit; line-height: inherit; font-family: inherit; font-size: 13px; vertical-align: middle; width: 212px; color: rgb(51, 51, 51);">Kontrola styków stycznika</td><td style="margin: 0px; padding: 10px 20px 11px; border: 0px; font-style: inherit; font-variant: inherit; font-stretch: inherit; line-height: inherit; font-family: inherit; font-size: 13px; vertical-align: middle;">NIE</td></tr><tr class="even" style="margin: 0px; padding: 0px; border-width: 1px 0px 0px; border-top-style: solid; border-right-style: initial; border-bottom-style: initial; border-left-style: initial; border-top-color: rgb(214, 212, 212); border-right-color: initial; border-bottom-color: initial; border-left-color: initial; border-image: initial; font-style: inherit; font-variant: inherit; font-weight: inherit; font-stretch: inherit; line-height: inherit; font-family: inherit; vertical-align: baseline; background: rgb(253, 253, 253);"><td style="margin: 0px; padding: 10px 20px 11px; border-width: 0px 1px 0px 0px; border-top-style: initial; border-right-style: solid; border-bottom-style: initial; border-left-style: initial; border-top-color: initial; border-right-color: rgb(214, 212, 212); border-bottom-color: initial; border-left-color: initial; border-image: initial; font-style: inherit; font-variant: inherit; font-weight: 700; font-stretch: inherit; line-height: inherit; font-family: inherit; font-size: 13px; vertical-align: middle; width: 212px; color: rgb(51, 51, 51);">Element wykonawczy</td><td style="margin: 0px; padding: 10px 20px 11px; border: 0px; font-style: inherit; font-variant: inherit; font-stretch: inherit; line-height: inherit; font-family: inherit; font-size: 13px; vertical-align: middle;">przekaźnik</td></tr><tr class="odd" style="margin: 0px; padding: 0px; border-width: 1px 0px 0px; border-top-style: solid; border-right-style: initial; border-bottom-style: initial; border-left-style: initial; border-top-color: rgb(214, 212, 212); border-right-color: initial; border-bottom-color: initial; border-left-color: initial; border-image: initial; font-style: inherit; font-variant: inherit; font-weight: inherit; font-stretch: inherit; line-height: inherit; font-family: inherit; vertical-align: baseline;"><td style="margin: 0px; padding: 10px 20px 11px; border-width: 0px 1px 0px 0px; border-top-style: initial; border-right-style: solid; border-bottom-style: initial; border-left-style: initial; border-top-color: initial; border-right-color: rgb(214, 212, 212); border-bottom-color: initial; border-left-color: initial; border-image: initial; font-style: inherit; font-variant: inherit; font-weight: 700; font-stretch: inherit; line-height: inherit; font-family: inherit; font-size: 13px; vertical-align: middle; width: 212px; color: rgb(51, 51, 51);">Maksymalny prąd obciążenia</td><td style="margin: 0px; padding: 10px 20px 11px; border: 0px; font-style: inherit; font-variant: inherit; font-stretch: inherit; line-height: inherit; font-family: inherit; font-size: 13px; vertical-align: middle;">10 A</td></tr><tr class="even" style="margin: 0px; padding: 0px; border-width: 1px 0px 0px; border-top-style: solid; border-right-style: initial; border-bottom-style: initial; border-left-style: initial; border-top-color: rgb(214, 212, 212); border-right-color: initial; border-bottom-color: initial; border-left-color: initial; border-image: initial; font-style: inherit; font-variant: inherit; font-weight: inherit; font-stretch: inherit; line-height: inherit; font-family: inherit; vertical-align: baseline; background: rgb(253, 253, 253);"><td style="margin: 0px; padding: 10px 20px 11px; border-width: 0px 1px 0px 0px; border-top-style: initial; border-right-style: solid; border-bottom-style: initial; border-left-style: initial; border-top-color: initial; border-right-color: rgb(214, 212, 212); border-bottom-color: initial; border-left-color: initial; border-image: initial; font-style: inherit; font-variant: inherit; font-weight: 700; font-stretch: inherit; line-height: inherit; font-family: inherit; font-size: 13px; vertical-align: middle; width: 212px; color: rgb(51, 51, 51);">Konfiguracja styków</td><td style="margin: 0px; padding: 10px 20px 11px; border: 0px; font-style: inherit; font-variant: inherit; font-stretch: inherit; line-height: inherit; font-family: inherit; font-size: 13px; vertical-align: middle;">1 × NO</td></tr><tr class="odd" style="margin: 0px; padding: 0px; border-width: 1px 0px 0px; border-top-style: solid; border-right-style: initial; border-bottom-style: initial; border-left-style: initial; border-top-color: rgb(214, 212, 212); border-right-color: initial; border-bottom-color: initial; border-left-color: initial; border-image: initial; font-style: inherit; font-variant: inherit; font-weight: inherit; font-stretch: inherit; line-height: inherit; font-family: inherit; vertical-align: baseline;"><td style="margin: 0px; padding: 10px 20px 11px; border-width: 0px 1px 0px 0px; border-top-style: initial; border-right-style: solid; border-bottom-style: initial; border-left-style: initial; border-top-color: initial; border-right-color: rgb(214, 212, 212); border-bottom-color: initial; border-left-color: initial; border-image: initial; font-style: inherit; font-variant: inherit; font-weight: 700; font-stretch: inherit; line-height: inherit; font-family: inherit; font-size: 13px; vertical-align: middle; width: 212px; color: rgb(51, 51, 51);">Separacja styku</td><td style="margin: 0px; padding: 10px 20px 11px; border: 0px; font-style: inherit; font-variant: inherit; font-stretch: inherit; line-height: inherit; font-family: inherit; font-size: 13px; vertical-align: middle;">TAK</td></tr><tr class="even" style="margin: 0px; padding: 0px; border-width: 1px 0px 0px; border-top-style: solid; border-right-style: initial; border-bottom-style: initial; border-left-style: initial; border-top-color: rgb(214, 212, 212); border-right-color: initial; border-bottom-color: initial; border-left-color: initial; border-image: initial; font-style: inherit; font-variant: inherit; font-weight: inherit; font-stretch: inherit; line-height: inherit; font-family: inherit; vertical-align: baseline; background: rgb(253, 253, 253);"><td style="margin: 0px; padding: 10px 20px 11px; border-width: 0px 1px 0px 0px; border-top-style: initial; border-right-style: solid; border-bottom-style: initial; border-left-style: initial; border-top-color: initial; border-right-color: rgb(214, 212, 212); border-bottom-color: initial; border-left-color: initial; border-image: initial; font-style: inherit; font-variant: inherit; font-weight: 700; font-stretch: inherit; line-height: inherit; font-family: inherit; font-size: 13px; vertical-align: middle; width: 212px; color: rgb(51, 51, 51);">Asymetria napięciowa zadziałania</td><td style="margin: 0px; padding: 10px 20px 11px; border: 0px; font-style: inherit; font-variant: inherit; font-stretch: inherit; line-height: inherit; font-family: inherit; font-size: 13px; vertical-align: middle;">45 V</td></tr><tr class="odd" style="margin: 0px; padding: 0px; border-width: 1px 0px 0px; border-top-style: solid; border-right-style: initial; border-bottom-style: initial; border-left-style: initial; border-top-color: rgb(214, 212, 212); border-right-color: initial; border-bottom-color: initial; border-left-color: initial; border-image: initial; font-style: inherit; font-variant: inherit; font-weight: inherit; font-stretch: inherit; line-height: inherit; font-family: inherit; vertical-align: baseline;"><td style="margin: 0px; padding: 10px 20px 11px; border-width: 0px 1px 0px 0px; border-top-style: initial; border-right-style: solid; border-bottom-style: initial; border-left-style: initial; border-top-color: initial; border-right-color: rgb(214, 212, 212); border-bottom-color: initial; border-left-color: initial; border-image: initial; font-style: inherit; font-variant: inherit; font-weight: 700; font-stretch: inherit; line-height: inherit; font-family: inherit; font-size: 13px; vertical-align: middle; width: 212px; color: rgb(51, 51, 51);">Histereza napięciowa</td><td style="margin: 0px; padding: 10px 20px 11px; border: 0px; font-style: inherit; font-variant: inherit; font-stretch: inherit; line-height: inherit; font-family: inherit; font-size: 13px; vertical-align: middle;">5 V</td></tr><tr class="even" style="margin: 0px; padding: 0px; border-width: 1px 0px 0px; border-top-style: solid; border-right-style: initial; border-bottom-style: initial; border-left-style: initial; border-top-color: rgb(214, 212, 212); border-right-color: initial; border-bottom-color: initial; border-left-color: initial; border-image: initial; font-style: inherit; font-variant: inherit; font-weight: inherit; font-stretch: inherit; line-height: inherit; font-family: inherit; vertical-align: baseline; background: rgb(253, 253, 253);"><td style="margin: 0px; padding: 10px 20px 11px; border-width: 0px 1px 0px 0px; border-top-style: initial; border-right-style: solid; border-bottom-style: initial; border-left-style: initial; border-top-color: initial; border-right-color: rgb(214, 212, 212); border-bottom-color: initial; border-left-color: initial; border-image: initial; font-style: inherit; font-variant: inherit; font-weight: 700; font-stretch: inherit; line-height: inherit; font-family: inherit; font-size: 13px; vertical-align: middle; width: 212px; color: rgb(51, 51, 51);">Opóźnienie wyłączenia</td><td style="margin: 0px; padding: 10px 20px 11px; border: 0px; font-style: inherit; font-variant: inherit; font-stretch: inherit; line-height: inherit; font-family: inherit; font-size: 13px; vertical-align: middle;">4 s</td></tr><tr class="odd" style="margin: 0px; padding: 0px; border-width: 1px 0px 0px; border-top-style: solid; border-right-style: initial; border-bottom-style: initial; border-left-style: initial; border-top-color: rgb(214, 212, 212); border-right-color: initial; border-bottom-color: initial; border-left-color: initial; border-image: initial; font-style: inherit; font-variant: inherit; font-weight: inherit; font-stretch: inherit; line-height: inherit; font-family: inherit; vertical-align: baseline;"><td style="margin: 0px; padding: 10px 20px 11px; border-width: 0px 1px 0px 0px; border-top-style: initial; border-right-style: solid; border-bottom-style: initial; border-left-style: initial; border-top-color: initial; border-right-color: rgb(214, 212, 212); border-bottom-color: initial; border-left-color: initial; border-image: initial; font-style: inherit; font-variant: inherit; font-weight: 700; font-stretch: inherit; line-height: inherit; font-family: inherit; font-size: 13px; vertical-align: middle; width: 212px; color: rgb(51, 51, 51);">Kontrola zasilania</td><td style="margin: 0px; padding: 10px 20px 11px; border: 0px; font-style: inherit; font-variant: inherit; font-stretch: inherit; line-height: inherit; font-family: inherit; font-size: 13px; vertical-align: middle;">2 × LED</td></tr><tr class="even" style="margin: 0px; padding: 0px; border-width: 1px 0px 0px; border-top-style: solid; border-right-style: initial; border-bottom-style: initial; border-left-style: initial; border-top-color: rgb(214, 212, 212); border-right-color: initial; border-bottom-color: initial; border-left-color: initial; border-image: initial; font-style: inherit; font-variant: inherit; font-weight: inherit; font-stretch: inherit; line-height: inherit; font-family: inherit; vertical-align: baseline; background: rgb(253, 253, 253);"><td style="margin: 0px; padding: 10px 20px 11px; border-width: 0px 1px 0px 0px; border-top-style: initial; border-right-style: solid; border-bottom-style: initial; border-left-style: initial; border-top-color: initial; border-right-color: rgb(214, 212, 212); border-bottom-color: initial; border-left-color: initial; border-image: initial; font-style: inherit; font-variant: inherit; font-weight: 700; font-stretch: inherit; line-height: inherit; font-family: inherit; font-size: 13px; vertical-align: middle; width: 212px; color: rgb(51, 51, 51);">Przyłącze</td><td style="margin: 0px; padding: 10px 20px 11px; border: 0px; font-style: inherit; font-variant: inherit; font-stretch: inherit; line-height: inherit; font-family: inherit; font-size: 13px; vertical-align: middle;">OMY 4×1 mm²; 2×0,75 mm², l: 0,5 m</td></tr><tr class="odd" style="margin: 0px; padding: 0px; border-width: 1px 0px 0px; border-top-style: solid; border-right-style: initial; border-bottom-style: initial; border-left-style: initial; border-top-color: rgb(214, 212, 212); border-right-color: initial; border-bottom-color: initial; border-left-color: initial; border-image: initial; font-style: inherit; font-variant: inherit; font-weight: inherit; font-stretch: inherit; line-height: inherit; font-family: inherit; vertical-align: baseline;"><td style="margin: 0px; padding: 10px 20px 11px; border-width: 0px 1px 0px 0px; border-top-style: initial; border-right-style: solid; border-bottom-style: initial; border-left-style: initial; border-top-color: initial; border-right-color: rgb(214, 212, 212); border-bottom-color: initial; border-left-color: initial; border-image: initial; font-style: inherit; font-variant: inherit; font-weight: 700; font-stretch: inherit; line-height: inherit; font-family: inherit; font-size: 13px; vertical-align: middle; width: 212px; color: rgb(51, 51, 51);">Pobór mocy</td><td style="margin: 0px; padding: 10px 20px 11px; border: 0px; font-style: inherit; font-variant: inherit; font-stretch: inherit; line-height: inherit; font-family: inherit; font-size: 13px; vertical-align: middle;">1,6 W</td></tr><tr class="even" style="margin: 0px; padding: 0px; border-width: 1px 0px 0px; border-top-style: solid; border-right-style: initial; border-bottom-style: initial; border-left-style: initial; border-top-color: rgb(214, 212, 212); border-right-color: initial; border-bottom-color: initial; border-left-color: initial; border-image: initial; font-style: inherit; font-variant: inherit; font-weight: inherit; font-stretch: inherit; line-height: inherit; font-family: inherit; vertical-align: baseline; background: rgb(253, 253, 253);"><td style="margin: 0px; padding: 10px 20px 11px; border-width: 0px 1px 0px 0px; border-top-style: initial; border-right-style: solid; border-bottom-style: initial; border-left-style: initial; border-top-color: initial; border-right-color: rgb(214, 212, 212); border-bottom-color: initial; border-left-color: initial; border-image: initial; font-style: inherit; font-variant: inherit; font-weight: 700; font-stretch: inherit; line-height: inherit; font-family: inherit; font-size: 13px; vertical-align: middle; width: 212px; color: rgb(51, 51, 51);">Temperatura pracy</td><td style="margin: 0px; padding: 10px 20px 11px; border: 0px; font-style: inherit; font-variant: inherit; font-stretch: inherit; line-height: inherit; font-family: inherit; font-size: 13px; vertical-align: middle;">-25÷40°C</td></tr><tr class="odd" style="margin: 0px; padding: 0px; border-width: 1px 0px 0px; border-top-style: solid; border-right-style: initial; border-bottom-style: initial; border-left-style: initial; border-top-color: rgb(214, 212, 212); border-right-color: initial; border-bottom-color: initial; border-left-color: initial; border-image: initial; font-style: inherit; font-variant: inherit; font-weight: inherit; font-stretch: inherit; line-height: inherit; font-family: inherit; vertical-align: baseline;"><td style="margin: 0px; padding: 10px 20px 11px; border-width: 0px 1px 0px 0px; border-top-style: initial; border-right-style: solid; border-bottom-style: initial; border-left-style: initial; border-top-color: initial; border-right-color: rgb(214, 212, 212); border-bottom-color: initial; border-left-color: initial; border-image: initial; font-style: inherit; font-variant: inherit; font-weight: 700; font-stretch: inherit; line-height: inherit; font-family: inherit; font-size: 13px; vertical-align: middle; width: 212px; color: rgb(51, 51, 51);">Wymiary</td><td style="margin: 0px; padding: 10px 20px 11px; border: 0px; font-style: inherit; font-variant: inherit; font-stretch: inherit; line-height: inherit; font-family: inherit; font-size: 13px; vertical-align: middle;">51×67×26 mm (± 1 mm)</td></tr><tr class="even" style="margin: 0px; padding: 0px; border-width: 1px 0px 0px; border-top-style: solid; border-right-style: initial; border-bottom-style: initial; border-left-style: initial; border-top-color: rgb(214, 212, 212); border-right-color: initial; border-bottom-color: initial; border-left-color: initial; border-image: initial; font-style: inherit; font-variant: inherit; font-weight: inherit; font-stretch: inherit; line-height: inherit; font-family: inherit; vertical-align: baseline; background: rgb(253, 253, 253);"><td style="margin: 0px; padding: 10px 20px 11px; border-width: 0px 1px 0px 0px; border-top-style: initial; border-right-style: solid; border-bottom-style: initial; border-left-style: initial; border-top-color: initial; border-right-color: rgb(214, 212, 212); border-bottom-color: initial; border-left-color: initial; border-image: initial; font-style: inherit; font-variant: inherit; font-weight: 700; font-stretch: inherit; line-height: inherit; font-family: inherit; font-size: 13px; vertical-align: middle; width: 212px; color: rgb(51, 51, 51);">Montaż</td><td style="margin: 0px; padding: 10px 20px 11px; border: 0px; font-style: inherit; font-variant: inherit; font-stretch: inherit; line-height: inherit; font-family: inherit; font-size: 13px; vertical-align: middle;">natynkowy</td></tr><tr class="odd" style="margin: 0px; padding: 0px; border-width: 1px 0px 0px; border-top-style: solid; border-right-style: initial; border-bottom-style: initial; border-left-style: initial; border-top-color: rgb(214, 212, 212); border-right-color: initial; border-bottom-color: initial; border-left-color: initial; border-image: initial; font-style: inherit; font-variant: inherit; font-weight: inherit; font-stretch: inherit; line-height: inherit; font-family: inherit; vertical-align: baseline;"><td style="margin: 0px; padding: 10px 20px 11px; border-width: 0px 1px 0px 0px; border-top-style: initial; border-right-style: solid; border-bottom-style: initial; border-left-style: initial; border-top-color: initial; border-right-color: rgb(214, 212, 212); border-bottom-color: initial; border-left-color: initial; border-image: initial; font-style: inherit; font-variant: inherit; font-weight: 700; font-stretch: inherit; line-height: inherit; font-family: inherit; font-size: 13px; vertical-align: middle; width: 212px; color: rgb(51, 51, 51);">Stopień ochrony</td><td style="margin: 0px; padding: 10px 20px 11px; border: 0px; font-style: inherit; font-variant: inherit; font-stretch: inherit; line-height: inherit; font-family: inherit; font-size: 13px; vertical-align: middle;">IP20</td></tr></tbody></table> |  |  | 2 |  | - | N | N | N | N | Y | N | N | N | N | N | Y | N | N | N | N | N | N
151210013 | 166677 | F&F | VD-03 ZESTAW WIDEODOMOFONOWY: MK-03/KK-01 | [5 empty] | - | N | N | N | N | Y | N | N | N | N | N | Y | N | N | N | N | N | N
151210015 | 167401 | HAGER | KLAWISZ Z SYMBOLEM "ŚWIATŁO" DO ŁĄCZNIKA ZWIERNEGO - POLO.FIORENA BIAŁY POL | [5 empty] | - | N | N | N | N | Y | N | N | N | Y | N | N | N | N | N | N | N | N
151210016 | 172723 | NIEZDEFINIOWANY | DEVIFLEX™ DTCE-20 100 M 2060 W | [5 empty] | - | N | N | N | N | Y | N | N | N | N | N | N | N | N | N | N | N | N
151210019 | 167395 | HAGER | KLAWISZ Z OZNACZENIEM "0" I "1" DO ŁĄCZNIKA 2- I 3-BIEGUNOWEGO - POLO.FIORENA BIAŁY POL | [5 empty] | - | N | N | N | N | Y | N | N | N | Y | N | N | N | N | N | N | N | N
151210020 | 177963 | NIEZDEFINIOWANY | PRZEK.60.13.9.024.0040 3P 10A 24V DC (R15) | [5 empty] | - | N | N | N | N | Y | N | N | N | N | N | N | N | N | N | N | N | N
151210037 | 183417 | TRYTYT | Kłódka energetyczna BKE-22T |  |  |  | 2 |  | - | N | N | N | N | Y | N | N | N | N | N | N | N | N | N | N | N | N
151210057 | 1812 | P.H. ELMAT RZESZÓW | BDC-CSA CABLE DUCT PE, 4T12F, 48F,9/125 G.652D 1,5 KN (Z-XOTKTSD) | [5 empty] | - | N | N | N | N | Y | N | N | N | N | N | N | N | N | N | N | N | N
151210064 | 183486 | TRYTYT | Opaska kablowa GT-100 MC (100x2,5mm) | [5 empty] | - | N | N | N | N | Y | N | N | N | N | N | N | N | N | N | N | N | N
151210068 | 18132 | MADEX | F/UTP 4X2X23AWG KAT.6 LSOH FTP |  |  |  | 0.582 |  | - | N | N | N | N | Y | N | N | N | N | N | N | N | N | N | N | N | N
151210079 | 18197 | XXXXXX | RURA RHDPE TRUDNOPALNA 32X2,9 Z PILOTEM KOLOR: ZIELONY | [5 empty] | - | N | N | N | N | Y | N | N | N | N | N | N | N | N | N | N | N | N
151210080 | 183567 | TRYTYT | Opaska kablowa CV-430 HW (450x7,5mm) (UV) | [5 empty] | - | N | N | N | N | Y | N | N | N | N | N | N | N | N | N | N | N | N
151210087 | 1833 | P.H. ELMAT RZESZÓW | FIBRAIN PIGTAIL G.652D, 2M 09/125 SM, E2000/APC, 0,9MM ŻÓŁTY BUFFER GOLD | [5 empty] | - | N | N | N | N | Y | N | N | N | N | N | N | N | N | N | N | N | N
151210097 | 1809 | MADEX | BĘBEN M0813-179 | [5 empty] | - | N | N | N | N | Y | N | N | N | N | N | N | N | N | N | N | N | N
151210146 | 183593 | TRYTYT | Dławica gumowa BDG-21 | <p><span style="font-weight: 700;">Dławica gumowa BDG-21</span></p><p>Wymiary [mm]: 6x42x13,5x25</p><p>Średnica otworu montażowego w blachach [mm]: 29</p><p>Zakres średnic zewnętrznych przewodów/ kabli [mm]: 14÷18</p><p>Materiał wykonania: guma SBR+NR,</p><p>Temperatura pracy: -30°C - +85°C</p><p><span style="font-weight: 700;"></span><br></p> |  |  | 16 |  | - | N | N | N | N | Y | N | N | N | N | N | N | N | N | N | N | N | N
151210156 | 183598 | TRYTYT | Dławica gumowa BDG-54 | <p><span style="font-weight: 700;">Dławica gumowa BDG-54</span></p><p>Wymiary [mm]: 8x85x51x50</p><p>Średnica otworu montażowego w blachach [mm]: 78</p><p>Zakres średnic zewnętrznych przewodów/ kabli [mm]: 52÷66</p><p>Materiał wykonania: guma SBR+NR,</p><p></p><p>Temperatura pracy: -30°C - +85°C</p> |  |  | 8 |  | - | N | N | N | N | Y | N | N | N | N | N | N | N | N | N | N | N | N
151210157 | 183415 | TRYTYT | Kłódka energetyczna BKE-17T |  |  |  | 6 |  | - | N | N | N | N | Y | N | N | N | N | N | N | N | N | N | N | N | N
151210158 | 183878 | TRYTYT | Tablica ostrzegawcza samoprzylepna 105x148 (NIE DOTYKAĆ! URZĄDZENIE ELEKTRYCZNE) |  |  |  | 68 |  | - | N | N | N | N | Y | N | N | N | N | N | N | N | N | N | N | N | N
151210162 | 180673 | JAKMET | ROZDZIELNICA OTU 40/80 | [5 empty] | - | N | N | N | N | Y | N | N | N | N | N | N | N | N | N | N | N | N
151210165 | 183879 | TRYTYT | Tablica ostrzegawcza samoprzylepna 148x210 (NIE DOTYKAĆ! URZĄDZENIE ELEKTRYCZNE) |  |  |  | 54 |  | - | N | N | N | N | Y | N | N | N | N | N | N | N | N | N | N | N | N
151210170 | 183599 | TRYTYT | Dławica gumowa BDG-67 | <p><span style="font-weight: 700;">Dławica gumowa BDG-67</span></p><p>Wymiary [mm]: 8x97x63x63</p><p>Średnica otworu montażowego w blachach [mm]: 90</p><p>Zakres średnic zewnętrznych przewodów/ kabli [mm]: 65÷78</p><p>Materiał wykonania: guma SBR+NR,</p><p>Temperatura pracy: -30°C - +85°C</p><p><span style="font-weight: 700;"></span><br></p> |  |  | 3 |  | - | N | N | N | N | Y | N | N | N | N | N | N | N | N | N | N | N | N
151210176 | 18198 | HELUKABEL | TRONIC-CY 7X0,25 KABEL ELASTYCZNY 300/500V |  |  |  | 0.1 |  | - | N | N | N | N | Y | N | N | N | N | N | N | N | N | N | N | N | N
151210181 | 183630 | TRYTYT | Uchwyt wbijany do przewodów okrągłych UWO-12 | <p>Uchwyt wbijany do przewodów okrągłych UWO-12</p><p>Uchwyty kablowe wbijane do przewodów okrągłych (UWO). Stosowane są zazwyczaj do mocowania przewodów do ścian lub podłóg. Szczególnie często wykorzystywane jako uchwyt kablowy przytrzymujący przewód na ścianie podczas nakładania tynków, płyt gipspwych lub podczas wykonywania wylewek, podłóg itp.</p><p>Średnica: 12 mm</p><p>Rozmiar: 12x49x35 mm</p><p>Kolor: biały</p><p>Kategoria: Uchwyty wbijane</p> |  |  |  |  | - | N | N | N | N | Y | N | N | N | N | N | N | N | N | N | N | N | N
151210187 | 183674 | TRYTYT | Rurka termokurczliwa 12,7/6,4 - czarna | <p><span style="font-weight: 700;">Rurka termokurczliwa RTS 12,7/6,4 czarna (1m)</span></p><p>Rozmiar (\'\'): 1/2</p><p>Średnica wewnętrzna D [mm]: 12,7</p><p>Grubość ścianki, nominalna S [mm]: 0,3</p><p>Średnica wewnętrzna d, max. [mm]: 6,4</p><p>Grubość ścianki s, min. [mm]: 0,65</p><p>Kolor: czarny</p><p>Materiał wykonania: poliolefin (materiał o zawartości ołowiu poniżej 10ppm i kadmu poniżej 5ppm), temperatura pracy –55°C do +125°C współczynnik skurczenia: 2:1,</p><p>Specjalnie opracowany skład spełnia wymagania norm UL224 oraz CSA C22.2 Wolny od toksycznych metali ciężkich i substancji takich jak PUB, PBBO,</p><p>PBBE Niska temperatura skurczenia i doskonałe właściwości mechaniczne Minimalna temperatura obkurczania: 80°C Minimalna temperatura pełnegoskurczu: 100°C</p> |  |  | 6 |  | - | N | N | N | N | Y | N | N | N | N | N | N | N | N | N | N | N | N
151210194 | 183637 | TRYTYT | Uchwyt wbijany do przewodów płaskich UWP-4 | [5 empty] | - | N | N | N | N | Y | N | N | N | N | N | N | N | N | N | N | N | N
151210200 | 183677 | TRYTYT | Rurka termokurczliwa 12,7/6,4 - niebieska | <p><b>Rurka termokurczliwa RTS 12,7/6,4 niebieska (1m)</b></p><p>Rozmiar (\'\'): 1/2</p><p>Średnica wewnętrzna D [mm]: 12,7</p><p>Grubość ścianki, nominalna S [mm]: 0,3</p><p>Średnica wewnętrzna d, max. [mm]: 6,4</p><p>Grubość ścianki s, min. [mm]: 0,65</p><p>Kolor: niebieski</p><p>Materiał wykonania: poliolefin (materiał o zawartości ołowiu poniżej 10ppm i kadmu poniżej 5ppm), temperatura pracy –55°C do +125°C współczynnik skurczenia: 2:1,</p><p>Specjalnie opracowany skład spełnia wymagania norm UL224 oraz CSA C22.2 Wolny od toksycznych metali ciężkich i substancji takich jak PUB, PBBO,</p><p>PBBE Niska temperatura skurczenia i doskonałe właściwości mechaniczne Minimalna temperatura obkurczania: 80°C Minimalna temperatura pełnegoskurczu: 100°C</p> |  |  | 6 |  | - | N | N | N | N | Y | N | N | N | N | N | N | N | N | N | N | N | N
151210205 | 18120 | NIEZDEFINIOWANY | MD 100/2,0 MATY GRZEJNE ELEKTRA MD JEDNOSTRONNIE ZASILANE 0,5 X 4,0 | [5 empty] | - | N | N | N | N | Y | N | N | N | N | N | N | N | N | N | N | N | N
151210214 | 183704 | TRYTYT | Rurka termokurczliwa RTS 25,4/12,7 czarna (1m) | <p><span style="font-weight: 700;">Rurka termokurczliwa RTS 25,4/12,7 czarna (1m)</span></p><p>Rozmiar (\'\'): 1</p><p>Średnica wewnętrzna D [mm]: 25,4</p><p>Grubość ścianki, nominalna S [mm]: 0,45</p><p>Średnica wewnętrzna d, max. [mm]: 12,7</p><p>Grubość ścianki s, min. [mm]: 0,9</p><p>Kolor: czarny</p><p>Materiał wykonania: poliolefin (materiał o zawartości ołowiu poniżej 10ppm i kadmu poniżej 5ppm), temperatura pracy –55°C do +125°C współczynnik skurczenia: 2:1,</p><p>Specjalnie opracowany skład spełnia wymagania norm UL224 oraz CSA C22.2 Wolny od toksycznych metali ciężkich i substancji takich jak PUB, PBBO,</p><p>PBBE Niska temperatura skurczenia i doskonałe właściwości mechaniczne Minimalna temperatura obkurczania: 80°C Minimalna temperatura pełnegoskurczu: 100°C</p> |  |  | 21 |  | - | N | N | N | N | Y | N | N | N | N | N | N | N | N | N | N | N | N
151210217 | 181335 | ELEKTROMET | TWE-3/6 TERMOWENTYLATOR | [5 empty] | - | N | N | N | N | Y | N | N | N | N | N | N | N | N | N | N | N | N
151210225 | 183535 | TRYTYT | Opaska kablowa z tabliczką opisową (czerwona) | <p>Opaska kablowa z tabliczką opisową (czerwona)</p><p>TRYTYTKI ® GTI - z tabliczką opisową, to opaski kablowe o zbliżonej budowie do opasek zaciskowych typu GT, wyposażone dodatkowo w tabliczkę opisową. Ze względu na występowanie w dwóch kolorach: niebieskim (oznaczenie niskiego napięcia) i czerwonym (oznaczenie średniego napięcia), najczęściej znajduje zastosowanie podczas oznaczania przewodów i kabli energetycznych układanych w gruncie.</p><p>Tabliczka daje możliwość czytelnego oznaczenia wiązki, którą spina trytytka, metodą tłoczenia na gorąco. TRYTYTKA ta posiada na końcowym odcinku opaski wypustki blokujące opaskę przed jej okręcaniem na oponie kabla.</p><p>Rozmiar: 270x7 mm</p><p>Rozmiar tabliczki: 40x70 mm</p><p>Kolor: czerwony</p><p>Kategoria: Opaski kablowe</p> |  |  | 25 |  | - | N | N | N | N | Y | N | N | N | N | N | N | N | N | N | N | N | N
151210228 | 183709 | TRYTYT | Rurka termokurczliwa RTS 25,4/12,7 żółto-zielona (1m) | <p><span style="font-weight: 700;">Rurka termokurczliwa RTS 25,4/12,7 żółto-zielona (1m)</span></p><p>Rozmiar (\'\'): 1</p><p>Średnica wewnętrzna D [mm]: 25,4</p><p>Grubość ścianki, nominalna S [mm]: 0,45</p><p>Średnica wewnętrzna d, max. [mm]: 12,7</p><p>Grubość ścianki s, min. [mm]: 0,9</p><p>Kolor: żółto-zielony</p><p>Materiał wykonania: poliolefin (materiał o zawartości ołowiu poniżej 10ppm i kadmu poniżej 5ppm), temperatura pracy –55°C do +125°C współczynnik skurczenia: 2:1,</p><p>Specjalnie opracowany skład spełnia wymagania norm UL224 oraz CSA C22.2 Wolny od toksycznych metali ciężkich i substancji takich jak PUB, PBBO,</p><p>PBBE Niska temperatura skurczenia i doskonałe właściwości mechaniczne Minimalna temperatura obkurczania: 80°C Minimalna temperatura pełnegoskurczu: 100°C</p> |  |  | 8 |  | - | N | N | N | N | Y | N | N | N | N | N | N | N | N | N | N | N | N
151210230 | 18112 | ZPUE | KON. WYPROWADZENIA LINI NN IZOL. KN-1/S | [5 empty] | - | N | N | N | N | Y | N | N | N | N | N | N | N | N | N | N | N | N
151210238 | 18114 | ZPUE | ŻERDŹ WIROWANA EM 10,5/15 | [5 empty] | - | N | N | N | N | Y | N | N | N | N | N | N | N | N | N | N | N | N
151210240 | 183536 | TRYTYT | Opaska kablowa z tabliczką opisową (niebieska) | <p>Opaska kablowa z tabliczką opisową (niebieska)</p><p>TRYTYTKI ® GTI - z tabliczką opisową, to opaski kablowe o zbliżonej budowie do opasek zaciskowych typu GT, wyposażone dodatkowo w tabliczkę opisową. Ze względu na występowanie w dwóch kolorach: niebieskim (oznaczenie niskiego napięcia) i czerwonym (oznaczenie średniego napięcia), najczęściej znajduje zastosowanie podczas oznaczania przewodów i kabli energetycznych układanych w gruncie.</p><p>Tabliczka daje możliwość czytelnego oznaczenia wiązki, którą spina trytytka, metodą tłoczenia na gorąco. TRYTYTKA ta posiada na końcowym odcinku opaski wypustki blokujące opaskę przed jej okręcaniem na oponie kabla.</p><p>Rozmiar: 270x7 mm</p><p>Rozmiar tabliczki: 40x70 mm</p><p>Kolor: niebieskie</p><p>Kategoria: Opaski kablowe</p> |  |  | 50 |  | - | N | N | N | N | Y | N | N | N | N | N | N | N | N | N | N | N | N
151210241 | 183729 | TRYTYT | Rurka termokurczliwa RTS 38,1/19,1 żółto-zielona (1m) | <p><span style="font-weight: 700;">Rurka termokurczliwa RTS 38,1/19,1 żółto-zielona (1m)</span></p><p>Rozmiar (\'\'): 1,5</p><p>Średnica wewnętrzna D [mm]: 38,1</p><p>Grubość ścianki, nominalna S [mm]: 0,5</p><p>Średnica wewnętrzna d, max. [mm]: 19,1</p><p>Grubość ścianki s, min. [mm]: 1,02</p><p>Kolor: żółto-zielony</p><p>Materiał wykonania: poliolefin (materiał o zawartości ołowiu poniżej 10ppm i kadmu poniżej 5ppm), temperatura pracy –55°C do +125°C współczynnik skurczenia: 2:1,</p><p>Specjalnie opracowany skład spełnia wymagania norm UL224 oraz CSA C22.2 Wolny od toksycznych metali ciężkich i substancji takich jak PUB, PBBO,</p><p>PBBE Niska temperatura skurczenia i doskonałe właściwości mechaniczne Minimalna temperatura obkurczania: 80°C Minimalna temperatura pełnegoskurczu: 100°C</p> |  |  | 5 |  | - | N | N | N | N | Y | N | N | N | N | N | N | N | N | N | N | N | N
151210250 | 18094 | FPK SP ZOO | ROZDZIELNIA N/N RE4 | [5 empty] | - | N | N | N | N | Y | N | N | N | N | N | N | N | N | N | N | N | N
151210251 | 183544 | TRYTYT | Tabliczka identyfikacyjna MT-3 (60x25) |  |  |  | 1 |  | - | N | N | N | N | Y | N | N | N | N | N | N | N | N | N | N | N | N
151210254 | 183734 | TRYTYT | Rurka termokurczliwa RTS 4,8/2,4 czarna (1m) | <p><b>Rurka termokurczliwa RTS 4,8/2,4 czarna (1m)</b></p><p>Rozmiar (\'\'): 3/16</p><p>Średnica wewnętrzna D [mm]: 4,8</p><p>Grubość ścianki, nominalna S [mm]: 0,25</p><p>Średnica wewnętrzna d, max. [mm]: 2,4</p><p>Grubość ścianki s, min. [mm]: 0,51</p><p>Kolor: czarny</p><p>Materiał wykonania: poliolefin (materiał o zawartości ołowiu poniżej 10ppm i kadmu poniżej 5ppm), temperatura pracy –55°C do +125°C współczynnik skurczenia: 2:1,</p><p>Specjalnie opracowany skład spełnia wymagania norm UL224 oraz CSA C22.2 Wolny od toksycznych metali ciężkich i substancji takich jak PUB, PBBO,</p><p>PBBE Niska temperatura skurczenia i doskonałe właściwości mechaniczne Minimalna temperatura obkurczania: 80°C Minimalna temperatura pełnegoskurczu: 100°C</p> |  |  | 22 |  | - | N | N | N | N | Y | N | N | N | N | N | N | N | N | N | N | N | N
151210257 | 183566 | TRYTYT | Opaska kablowa CV-370 HW (380x7,5mm) (UV) | [5 empty] | - | N | N | N | N | Y | N | N | N | N | N | N | N | N | N | N | N | N
151210260 | 183772 | TRYTYT | Mufa termokurczliwa remontowo-montażowa (35-70mm) |  |  |  | 6 |  | - | N | N | N | N | Y | N | N | N | N | N | N | N | N | N | N | N | N
151210263 | 183775 | TRYTYT | Mufa termokurczliwa remontowo-montażowa (185-240mm) |  |  |  | 1 |  | - | N | N | N | N | Y | N | N | N | N | N | N | N | N | N | N | N | N
151210265 | 183796 | TRYTYT | Palczatka termokurczliwa czteropalczasta PAL4 82/37 | <p><span style="font-weight: 700;">Palczatka termokurczliwa czteropalczasta PAL4 82/37</span></p><p>Dla kabla o przekroju: 95-240</p><p>Średnica korpusu [mm] D1, min. [mm]: 82</p><p>Średnica palca D2, min. [mm]: 30</p><p>Średnica korpusu D1, max. [mm]: 37</p><p>Średnica palca D2, max. [mm]: 9</p><p>Długość palczatki L1±10% [mm]: 190 </p><p>Długość palca L2±10% [mm]: 60</p><p>Temperatura pracy –55°C do +105°C</p><p>Minimalna temperatura obkurczania: 110°C</p><p>Minimalna temperatura pełnego skurczu: 130°C</p> |  |  | 1 |  | - | N | N | N | N | Y | N | N | N | N | N | N | N | N | N | N | N | N
151210266 | 183800 | TRYTYT | Palczatka termokurczliwa pięciopalczasta PAL5 40/19 | <p><span style="font-weight: 700;">Palczatka termokurczliwa pięciopalczasta PAL5 40/19</span></p><p>Dla kabla o przekroju: 10-16</p><p>Średnica korpusu [mm] D1, min. [mm]: 40</p><p>Średnica palca D2, min. [mm]: 13</p><p>Średnica korpusu D1, max. [mm]: 19</p><p>Średnica palca D2, max. [mm]: 4</p><p>Długość palczatki L1±10% [mm]: 98</p><p>Długość palca L2±10% [mm]: 25</p><p>Temperatura pracy –55°C do +105°C</p><p>Minimalna temperatura obkurczania: 110°C</p><p>Minimalna temperatura pełnego skurczu: 130°C</p> |  |  | 1 |  | - | N | N | N | N | Y | N | N | N | N | N | N | N | N | N | N | N | N
151210267 | 183804 | TRYTYT | Rurka termokurczliwa cienkościenna z klejem(czarny) RTCK 3/1 | [5 empty] | - | N | N | N | N | Y | N | N | N | N | N | N | N | N | N | N | N | N
151210271 | 186770 | HAUPA | RĘKAWICE DLA ELEKTRYKÓW ROZM. 9 | [5 empty] | - | N | N | N | N | Y | N | N | N | N | N | Y | N | N | N | N | N | N
151210278 | 190051 | KANLUX | RAGO DL-R50-C SUFITOWA OPRAWA PUNKTOWA | [5 empty] | - | N | N | N | N | Y | N | N | N | N | N | N | N | Y | N | N | N | N
151210281 | 186398 | HAUPA | Śrubokręt płaski VDE 5,5x125mm | <p><span style="font-weight: 700;">Śrubokręt płaski VDE 5,5x125mm</span></p><p>Szerokość ostrza: 5,5mm</p><p>Grubość klingi: 1mm</p><p>Długość klingi: 125mm</p><p>Długość całkowita: 230mm</p> |  |  | 3 |  | - | N | N | N | N | Y | N | N | N | N | N | Y | N | N | N | N | N | N
151210286 | 189632 | KANLUX | IT-1/20-W SAMOPRZYLEPNA TAŚMA ELEKTROIZOLACYJNA | [5 empty] | - | N | N | N | N | Y | N | N | N | N | N | N | N | Y | N | N | N | N
151210287 | 186400 | HAUPA | Śrubokręt płaski 2K VDE 8x175mm | <p>Śrubokręt płaski 2K VDE 8x175mm</p><p>HAUPA Śrubokręty płaskie VDE 2K 1000V</p><ul><li>Uchwyt dwukomponentowy z PP/TPE</li><li>grot ze stali molibdeno-wanadowej</li><li>hartowany indukcyjnie</li><li>izolowany</li><li>kontrola każdej sztuki osobno</li><li>Szerokość ostrza: 8mm</li><li>Grubość klingi: 1,2mm</li><li>Długość klingi: 175mm</li><li>Długość całkowita: 295mm</li></ul> |  |  | 2 |  | - | N | N | N | N | Y | N | N | N | N | N | Y | N | N | N | N | N | N
151210298 | 189970 | KANLUX | ARGUS CT-2114-C SUFITOWA OPRAWA PUNKTOWA | [5 empty] | - | N | N | N | N | Y | N | N | N | N | N | N | N | Y | N | N | N | N
151210312 | 189763 | KANLUX | TUNA S1101-W PLAFONIERA HERMETYCZNA | [5 empty] | - | N | N | N | N | Y | N | N | N | N | N | N | N | Y | N | N | N | N
151210313 | 185651 | HAUPA | GNIAZDO CAŁKOWICIE IZOL. 4,0-6 MM2* | [5 empty] | - | N | N | N | N | Y | N | N | N | N | N | Y | N | N | N | N | N | N
151210322 | 186564 | HAUPA | KLUCZ IMBUSOWY KĄTOWYVDE ROZW. 6 | [5 empty] | - | N | N | N | N | Y | N | N | N | N | N | Y | N | N | N | N | N | N
151210323 | 189766 | KANLUX | INES 7061N PLAFONIERA HERMETYCZNA | [5 empty] | - | N | N | N | N | Y | N | N | N | N | N | N | N | Y | N | N | N | N
151210332 | 189478 | KANLUX | ALER JQ-30-W CZUJNIK RUCHU | [5 empty] | - | N | N | N | N | Y | N | N | N | N | N | N | N | Y | N | N | N | N
151210337 | 188463 | HAUPA | WALIZKA NARZĘDZIOWA 33-ELEM. | [5 empty] | - | N | N | N | N | Y | N | N | N | N | N | Y | N | N | N | N | N | N
151210344 | 185819 | HAUPA | KOŃCÓWKA WIDEŁKOWA IZOL. DIN 4,0-6, M8* | [5 empty] | - | N | N | N | N | Y | N | N | N | N | N | Y | N | N | N | N | N | N
151210345 | 187470 | HAUPA | KOMBINERKI 2K DŁ 180 MM | [5 empty] | - | N | N | N | N | Y | N | N | N | N | N | Y | N | N | N | N | N | N
151210373 | 183882 | TRYTYT | Tablica oznacznikowa samoprzylepna 74x105 (P/POŻ WYŁĄCZNIK PRĄDU) |  |  |  | 29 |  | - | N | N | N | N | Y | N | N | N | N | N | N | N | N | N | N | N | N
151210377 | 190359 | KANLUX | MEX CE-81-W Naświetlacz halogenowy PRODUKT WYCOFANY | [5 empty] | - | N | N | N | N | Y | N | N | N | N | Y | N | N | N | N | N | N | N
151210385 | 188072 | HAUPA | MATRYCA CU 10 MM2 | [5 empty] | - | N | N | N | N | Y | N | N | N | N | N | Y | N | N | N | N | N | N
151210386 | 183901 | TRYTYT | Wąż spiralny GST-8B |  |  |  | 4 |  | - | N | N | N | N | Y | N | N | N | N | N | N | N | N | N | N | N | N
151210407 | 190026 | KANLUX | TESON AL-DTL50 SUFITOWA OPRAWA PUNKTOWA | [5 empty] | - | N | N | N | N | Y | N | N | N | N | N | N | N | Y | N | N | N | N
151210409 | 189463 | KANLUX | DB312S 3X12P/SMD ROZDZIELNICA Z LISTWAMI PRZYŁĄCZENIOWYMI | [5 empty] | - | N | N | N | N | Y | N | N | N | N | N | N | N | Y | N | N | N | N
151210410 | 185344 | HAUPA | Opaska kablowa HOK 203x 2,5mm (biała) | <p>Opaska kablowa HOK 203x 2,5mm (biała)</p><p>HAUPA HOK opaski kablowe</p><ul><li>z nylonu,</li><li>kolor naturalny,</li><li>do szybkiego wiązania zarówno ręcznie jak i przy pomocy narzędzi,</li><li>odporne na wodę morską, olej, tłuszcz, rozpuszczalniki itp.,</li><li>wyprodukowane wg MIL.-Spec. No. MS - 3367,</li><li>odpowiadają MIL-S-2319OE standard,</li><li>niepalne zgodnie z UL 94 V-2,</li><li>odporne na warunki atmosferyczne od - 40° C do 85° C,</li><li>UL E 341152</li><li>Długość: 203mm</li><li>Szerokość: 2,5mm</li><li>Opakowanie: 100szt.</li></ul> |  |  | 37 |  | - | N | N | N | N | Y | N | N | N | N | N | Y | N | N | N | N | N | N
151210428 | 185348 | HAUPA | Opaska kablowa HOK 292x3,6mm (biała) | <p>Opaska kablowa HOK 292x3,6mm (biała)</p><p>HAUPA HOK opaski kablowe</p><ul><li>z nylonu,</li><li>kolor naturalny,</li><li>do szybkiego wiązania zarówno ręcznie jak i przy pomocy narzędzi,</li><li>odporne na wodę morską, olej, tłuszcz, rozpuszczalniki itp.,</li><li>wyprodukowane wg MIL.-Spec. No. MS - 3367,</li><li>odpowiadają MIL-S-2319OE standard,</li><li>niepalne zgodnie z UL 94 V-2,</li><li>odporne na warunki atmosferyczne od - 40° C do 85° C,</li><li>UL E 341152</li><li>Długość: 292mm</li><li>Szerokość: 3,6mm</li><li>Opakowanie: 100szt.</li></ul> |  |  | 10 |  | - | N | N | N | N | Y | N | N | N | N | N | Y | N | N | N | N | N | N
151210441 | 192603 | OSRAM | 41015 NOXLITE LEDSPOT GR 2X8W SENSOR 16W 0 | [5 empty] | - | N | N | N | N | Y | N | N | N | N | N | N | N | N | N | N | N | N
151210443 | 189470 | KANLUX | ROLF JQ-O Mikrofalowy czujnik ruchu | <p><b>ROLF JQ-O Mikrofalowy czujnik ruchu</b></p><ul><li>kolor: biały</li><li>maksymalny horyzontalny kąt działania czujnika ruchu wynoszący 360°</li><li>maksymalny wertykalny kąt działania czujnika ruchu wynoszący 160°</li><li>maksymalny zasięg wykrywania ruchu wynoszący 15m</li><li>możliwość regulacji czasu świecenia od 6s do 12min</li><li>możliwość ustawienia poziomu natężenia oświetlenia otoczenia, przy którym urządzenie pracuje</li><li>obudowa: tworzywo sztuczne</li><li>regulacja czułości w zakresie 2…2000lx</li><li>wykrywanie ruchu 0.3…3m/s (1…10km/h)</li></ul> |  |  | 1 |  | - | N | N | N | N | Y | N | N | N | N | N | N | N | Y | N | N | N | N
151210451 | 189530 | KANLUX | MB36/40 STATECZNIK INDUKCYJNY KLASY B2 | [5 empty] | - | N | N | N | N | Y | N | N | N | N | N | N | N | Y | N | N | N | N
151210453 | 192650 | OSRAM | 41840 SP 75 G53 | [5 empty] | - | N | N | N | N | Y | N | N | N | N | N | N | N | N | N | N | N | N
151210463 | 189534 | KANLUX | BL-136H-EVG Statecznik elektroniczny klasy A2 | <p>BL-136H-EVG Statecznik elektroniczny klasy A2</p><p>kolor: srebrny</p><p>obudowa: blacha stalowa</p><p>służy do stabilizacji prądu świetlówek T8</p> |  |  | 3 |  | - | N | N | N | N | Y | N | N | N | N | N | N | N | Y | N | N | N | N
151210468 | 185279 | HAUPA | Opaska kablowa HOK 370x7,6mm (biała) | <p>Opaska kablowa HOK 370x7,6mm (biała)</p><p>HAUPA HOK opaski kablowe</p><ul><li>z nylonu,</li><li>kolor naturalny,</li><li>do szybkiego wiązania zarówno ręcznie jak i przy pomocy narzędzi,</li><li>odporne na wodę morską, olej, tłuszcz, rozpuszczalniki itp.,</li><li>wyprodukowane wg MIL.-Spec. No. MS - 3367,</li><li>odpowiadają MIL-S-2319OE standard,</li><li>niepalne zgodnie z UL 94 V-2,</li><li>odporne na warunki atmosferyczne od - 40° C do 85° C,</li><li>UL E 341152</li><li>Długość: 370mm<br></li><li>Szerokość: 7,6mm</li><li>Opakowanie: 100szt. </li></ul> |  |  | 16 |  | - | N | N | N | N | Y | N | N | N | N | N | Y | N | N | N | N | N | N
151210469 | 189421 | KANLUX | KS6 C40/3 Wyłącznik nadprądowy PRODUKT WYCOFANY |  |  |  | 15 |  | - | N | N | N | N | Y | N | N | N | N | Y | N | N | N | N | N | N | N
151210473 | 189535 | KANLUX | BL-236H-EVG Statecznik elektroniczny klasy A2 | <p>BL-236H-EVG Statecznik elektroniczny klasy A2</p><p>kolor: srebrny</p><p>obudowa: blacha stalowa</p><p>służy do stabilizacji prądu świetlówek T8</p> |  |  | 6 |  | - | N | N | N | N | Y | N | N | N | N | N | N | N | Y | N | N | N | N
151210487 | 189489 | KANLUX | ADI 350 1X3W ZASILACZ ELEKTRONICZNY LED | [5 empty] | - | N | N | N | N | Y | N | N | N | N | N | N | N | Y | N | N | N | N
151210488 | 190328 | KANLUX | ADAMO MTH-250/A NAŚWIETLACZ METALOHALOGENKOWY | [5 empty] | - | N | N | N | N | Y | N | N | N | N | N | N | N | Y | N | N | N | N
151210489 | 189443 | KANLUX | BBU12/1 SZYNA ŁĄCZENIOWA | [5 empty] | - | N | N | N | N | Y | N | N | N | N | N | N | N | Y | N | N | N | N
151210496 | 189495 | KANLUX | TRETO LED 30W ZASILACZ ELEKTRONICZNY LED | [5 empty] | - | N | N | N | N | Y | N | N | N | N | N | N | N | Y | N | N | N | N
151210504 | 190389 | KANLUX | SEIDY CT-DTO50-AL SUFITOWA OPRAWA PUNKTOWA | [5 empty] | - | N | N | N | N | Y | N | N | N | N | N | N | N | Y | N | N | N | N
151210507 | 190423 | KANLUX | MERA PP PRODUKT WYCOFANY | [5 empty] | - | N | N | N | N | Y | N | N | N | N | N | N | N | Y | N | N | N | N
151210508 | 190442 | KANLUX | GL-MAH-1136/A-PC KLOSZ PC DO OPRAW MAH-1136/A-PC | [5 empty] | - | N | N | N | N | Y | N | N | N | N | N | N | N | Y | N | N | N | N
151210509 | 190493 | NIEZDEFINIOWANY | TTT YYY | [5 empty] | - | N | N | N | N | Y | N | N | N | N | N | N | N | N | N | N | N | N
151210514 | 211353 | RADPOL | RCKH1 8 / 2 Rura termokurczliwa cienkościenna, ciepłoodporna z klejem (czarny) | <p>RCKH1 6 / 2 Rura termokurczliwa cienkościenna, ciepłoodporna z klejem (czarny)</p><p>Rury termokurczliwe cienkościenne, ciepłoodporne z klejem, +125°C, +135°C - typu RCKH1 i RCEH2KS</p><p>Dane techniczne</p><p>Temperatura pracy: RCKH1 -25 do +125°C*, RCEH2KS -30 do +135°C* *powłoka zewnętrzna</p><p>Rury samogasnące: tylko RCEH2KS</p><p>Rury bezhalogenowe: tylko RCKH1</p><p>Współczynnik skurczu 3:1, 4:1.</p><p>Minimalna temperatura obkurczania: +115°C</p><p>Odporne na UV: kolor czarny</p><p>Kolory: patrz poniżej</p><p>Zgodne z REACH , RoHS.</p><p>Cienkościenne z klejem, standardowe +105°C - RCKH1</p><p>Wymiary: 8x2x1,2 mm</p><p>Kolor: czarny</p> |  |  |  |  | - | N | N | N | N | Y | N | N | N | N | N | N | N | N | N | N | N | N
151210516 | 196009 | BERKER | GNIAZDO SCHUKO Z POKRYWĄ Z PODWYŻSZONĄ OCHRONĄ STYKÓW; ŚNIEŻNOBIAŁY; S.1/B.1/B.3/B.7 GLAS S.1/B.1/B.3/B.7 GLAS ŚNIEŻNOBIAŁY | [5 empty] | - | N | N | N | N | Y | N | N | N | N | N | N | N | N | Y | N | N | N
151210524 | 195234 | BERKER | Q.1 Ramka 5-krotna, biały, aksamit | <p><b>Q.1 Ramka 5-krotna, biały, aksamit</b></p><p><b>Konstrukcja</b></p><p>Wykonanie: 5-krotne</p><p><b>Materiał</b></p><p>kolor linii dekoracyjnej: biały</p><p>Kolor: biały</p><p>Kolor RAL: RAL 9010</p><p>Materiał: Tworzywo duroplastyczne</p><p>Powierzchnia:<span style="white-space:pre"> </span>aksamit</p><p><b>Oznaczenie</b></p><p>Główna linia projektowa:<span style="white-space:pre"> </span>Berker Q.1</p><p><b>Dodatkowe informacje</b></p><ul><li>do montażu pionowego i poziomego</li><li>ochrona IP44 w przypadku zastosowania zestawu uszczelek nr zam. 1010 7...</li></ul><p><b>Kategoria</b></p><p>Ramki</p> |  |  |  |  | - | N | N | N | N | Y | N | N | N | N | N | N | N | N | Y | N | N | N
151210526 | 194342 | OSRAM | 46870 VWFL 50 GU5,3 | [5 empty] | - | N | N | N | N | Y | N | N | N | N | N | N | N | N | N | N | N | N
151210529 | 195749 | BERKER | RAMKA 2-KROTNA POZIOMA; ŚNIEŻNOBIAŁY; K.1 K.1 ŚNIEŻNOBIAŁY | [5 empty] | - | N | N | N | N | Y | N | N | N | N | N | N | N | N | Y | N | N | N
151210534 | 195242 | BERKER | ELEMENT CENTRALNY DO GNIAZDA PRZYŁĄCZENIOWEGO UAE 2-KROTNEGO; ŚNIEŻNOBIAŁY, AKSAMIT; Q.1 BERKER Q.1 ŚNIEŻNOBIAŁY, AKSAMIT | [5 empty] | - | N | N | N | N | Y | N | N | N | N | N | N | N | N | Y | N | N | N
151210539 | 210907 | RADPOL | HI 0,5-8 (100SZT.) KOŃCÓWKI KABLOWE MIEDZIANE, TULEJKOWE, IZOLOWANE, WG STANDARDU DIN, CYNOWANE GALWANICZNIE OSPRZĘT KABLOWY | [5 empty] | - | N | N | N | N | Y | N | N | N | N | N | N | N | N | N | N | N | N
151210542 | 211151 | RADPOL | KWI 6/6 (100SZT.) KOŃCÓWKI KABLOWE MIEDZIANE, WIDEŁKOWE, IZOLOWANE, WG STANDARDU DIN, CYNOWANE GALWANICZNIE OSPRZĘT KABLOWY | [5 empty] | - | N | N | N | N | Y | N | N | N | N | N | N | N | N | N | N | N | N
151210545 | 193639 | OSRAM - LEDVANCE | CFL SQUARE 28W/835 28 GR10Q | [5 empty] | - | N | N | N | N | Y | N | N | N | N | N | N | N | N | N | N | N | N
151210548 | 195803 | BERKER | ZESTAW USZCZELEK DO ŁĄCZNIKA KLAWISZOWEGO; PRZEŹROCZYSTY; K.1/K.5/Q.1 K.1/K.5 PRZEŹROCZYSTY | [5 empty] | - | N | N | N | N | Y | N | N | N | N | N | N | N | N | Y | N | N | N
151210549 | 210908 | RADPOL | HI 0,5-10 (100SZT.) KOŃCÓWKI KABLOWE MIEDZIANE, TULEJKOWE, IZOLOWANE, WG STANDARDU DIN, CYNOWANE GALWANICZNIE OSPRZĘT KABLOWY | [5 empty] | - | N | N | N | N | Y | N | N | N | N | N | N | N | N | N | N | N | N
151210551 | 196235 | WAGO | Złączka COMPACT do puszek instalacyjnych 8x2,5mm2 opakowanie 50 szt. | <p>Złączka COMPACT do puszek instalacyjnych 8x2,5mm2<br></p><p>wskazówka dot. bezpieczeństwa: w instalacjach uziemionych <span style="white-space:pre"> </span> </p><p>parametry znamionowe zgodnie z:<span style="white-space:pre"> </span>IEC/EN 60664-1 <span style="white-space:pre"> </span> </p><p>napięcie znamionowe (II / 2) [V]: 450 V </p><p>napięcie znamionowe udarowe (II / 2) [kV]: 4<span style="white-space:pre"> </span>kV </p><p>prąd znamionowy [A]: 24 A </p><p>legenda parametrów znamionowych: (II / 2) ≙ Overvoltage category II / Pollution degree 2 <span style="white-space:pre"> </span> </p><p>technika podłączania czujnika: PUSH WIRE® <span style="white-space:pre"> </span> </p><p>rodzaj montażu: Push-in <span style="white-space:pre"> </span> </p><p>materiał podłączanego przewodu: miedź <span style="white-space:pre"> </span> </p><p>przewód jednodrutowy: 0,5 … 2,5 mm² / 18 … 14 AWG <span style="white-space:pre"> </span> </p><p>dł. odizolowania przewodu: 11 mm / 0.43 cal <span style="white-space:pre"> </span> </p><p>łączna liczba zacisków: 8 <span style="white-space:pre"> </span> </p><p>łączna liczba potencjałów: 1 <span style="white-space:pre"> </span> </p><p>rodzaj oprzewodowania: oprzewodowanie z boku <span style="white-space:pre"> </span> </p><p>szerokość: 18 mm / 0.709 cal <span style="white-space:pre"> </span> </p><p>wysokość: 10,4 mm / 0.409 cal <span style="white-space:pre"> </span> </p><p>głębokość: 16,7 mm / 0.657 cal <span style="white-space:pre"> </span> </p><p>kolor: jasnoszary </p><p>klasa palności zgodnie z UL 94: V2 <span style="white-space:pre"> </span> </p><p>obciążenie ogniowe [MJ]: 0.039 MJ </p><p>ciężar [g]: 2.17 g </p><p>temperatura otoczenia (praca): 60 °C <span style="white-space:pre"> </span> </p><p>temperatura dopuszczalna długotrwale do [°C]: 105 °C </p><p>T-Marking per EN 60998: T60 <span style="white-space:pre"> </span> </p><p>rodzaju opakowania: BOX <span style="white-space:pre"> </span> </p><p>główna funkcja produktu: złączka wtykowa <span style="white-space:pre"> </span> </p><p>Kategoria: Złączki instalacyjne</p> |  |  | 150 |  | - | N | N | N | N | Y | N | N | N | N | N | Y | N | N | N | N | N | N
151210552 | 211196 | RADPOL | 2 ZA 16 ZŁĄCZKI KABLOWE ALUMINIOWE, CIENKOŚCIENNE OSPRZĘT KABLOWY | [5 empty] | - | N | N | N | N | Y | N | N | N | N | N | N | N | N | N | N | N | N
151210557 | 200556 | WAGO | Złaczka MIKRO do puszek instalacyjnych 4x0,4-0,5mm2 | <p>Złaczka MIKRO do puszek instalacyjnych 4x0,4-0,5mm2<br></p><p>napięcie znamionowe (II / 2) [V]: 100V </p><p>napięcie znamionowe udarowe (II / 2) [kV]: 1.5 kV </p><p>prąd znamionowy [A]: 6 A </p><p>legenda parametrów znamionowych: (II / 2) ≙ Overvoltage category II / Pollution degree 2 <span style="white-space:pre"> </span> </p><p>technika podłączania czujnika: PUSH WIRE® <span style="white-space:pre"> </span> </p><p>rodzaj montażu: Push-in <span style="white-space:pre"> </span> </p><p>materiał podłączanego przewodu: miedź <span style="white-space:pre"> </span> </p><p>średnica przewodu: 0.4 … 0.5 mm / … AWG <span style="white-space:pre"> </span> </p><p>dł. odizolowania przewodu: 5 … 6 mm / 0.2 … 0.24 cal <span style="white-space:pre"> </span> </p><p>łączna liczba zacisków: 4 <span style="white-space:pre"> </span> </p><p>łączna liczba potencjałów: 1 <span style="white-space:pre"> </span> </p><p>liczba typów zacisku: 1 <span style="white-space:pre"> </span> </p><p>liczba poziomów: 1 <span style="white-space:pre"> </span> </p><p>rodzaj oprzewodowania: oprzewodowanie z boku <span style="white-space:pre"> </span> </p><p>szerokość: 10 mm / 0.394 cal <span style="white-space:pre"> </span> </p><p>wysokość: 6,8 mm / 0.268 cal <span style="white-space:pre"> </span> </p><p>głębokość: 10 mm / 0.394 cal <span style="white-space:pre"> </span> </p><p>kolor: transparentny <span style="white-space:pre"> </span> </p><p>obciążenie ogniowe [MJ]: 0.011MJ </p><p>ciężar [g]: 0.81g </p><p>temperatura otoczenia (praca): 60 °C <span style="white-space:pre"> </span> </p><p>rodzaju opakowania: BOX <span style="white-space:pre"> </span> </p><p>główna funkcja produktu: złączka wtykowa <span style="white-space:pre"> </span> </p><p>typ produktu: złączki instalacyjne</p> |  |  |  |  | - | N | N | N | N | Y | N | N | N | N | N | Y | N | N | N | N | N | N
151210558 | 193585 | OSRAM | L 30W/ 830 30 G13 | [5 empty] | - | N | N | N | N | Y | N | N | N | N | N | N | N | N | N | N | N | N
151210562 | 211197 | RADPOL | 2 ZA 25 ZŁĄCZKI KABLOWE ALUMINIOWE, CIENKOŚCIENNE OSPRZĘT KABLOWY | [5 empty] | - | N | N | N | N | Y | N | N | N | N | N | N | N | N | N | N | N | N
151210564 | 195102 | BERKER | RAMKA 1-KROTNA; ALU/ŚNIEŻNOBIAŁY; B.3 B.3 ALU/ŚNIEŻNOBIAŁY | [5 empty] | - | N | N | N | N | Y | N | N | N | N | N | N | N | N | Y | N | N | N
151210565 | 195826 | BERKER | RAMKA 2-KROTNA POZIOMA; STAL SZLACHETNA NIERDZEWNA; K.5 K.5 STAL SZLACHETNA NIERDZEWNA | [5 empty] | - | N | N | N | N | Y | N | N | N | N | N | N | N | N | Y | N | N | N
151210568 | 1997 | INS-EL SP. J. | PALETA ZWYKŁA INS-EL | [5 empty] | - | N | N | N | N | Y | N | N | N | N | N | N | N | N | N | N | N | N
151210572 | 193588 | OSRAM | L 58W/ 830 58 G13 | [5 empty] | - | N | N | N | N | Y | N | N | N | N | N | N | N | N | N | N | N | N
151210575 | 195828 | BERKER | RAMKA 4-KROTNA POZIOMA; STAL SZLACHETNA NIERDZEWNA; K.5 K.5 STAL SZLACHETNA NIERDZEWNA | [5 empty] | - | N | N | N | N | Y | N | N | N | N | N | N | N | N | Y | N | N | N
151210576 | 210917 | RADPOL | HI 1,5-8 (100SZT.) KOŃCÓWKI KABLOWE MIEDZIANE, TULEJKOWE, IZOLOWANE, WG STANDARDU DIN, CYNOWANE GALWANICZNIE OSPRZĘT KABLOWY | [5 empty] | - | N | N | N | N | Y | N | N | N | N | N | N | N | N | N | N | N | N
151210578 | 211202 | RADPOL | 2 ZA 120 ZŁĄCZKI KABLOWE ALUMINIOWE, CIENKOŚCIENNE OSPRZĘT KABLOWY | [5 empty] | - | N | N | N | N | Y | N | N | N | N | N | N | N | N | N | N | N | N
151210583 | 195833 | BERKER | ELEMENT CENTRALNY DO GNIAZDA PRZYŁĄCZENIOWEGO UAE 2-KROTNEGO; STAL SZLACHETNA NIERDZEWNA; K.5 K.5 STAL SZLACHETNA NIERDZEWNA | [5 empty] | - | N | N | N | N | Y | N | N | N | N | N | N | N | N | Y | N | N | N
151210584 | 210921 | RADPOL | HI 2,5-8 (100SZT.) KOŃCÓWKI KABLOWE MIEDZIANE, TULEJKOWE, IZOLOWANE, WG STANDARDU DIN, CYNOWANE GALWANICZNIE OSPRZĘT KABLOWY | [5 empty] | - | N | N | N | N | Y | N | N | N | N | N | N | N | N | N | N | N | N
151210586 | 2007 | MADEX | BĘBEN 8 | [5 empty] | - | N | N | N | N | Y | N | N | N | N | N | N | N | N | N | N | N | N
151210588 | 211203 | RADPOL | 2 ZA 150 ZŁĄCZKI KABLOWE ALUMINIOWE, CIENKOŚCIENNE OSPRZĘT KABLOWY | [5 empty] | - | N | N | N | N | Y | N | N | N | N | N | N | N | N | N | N | N | N
151210593 | 210923 | RADPOL | HI 2,5-12 (100SZT.) KOŃCÓWKI KABLOWE MIEDZIANE, TULEJKOWE, IZOLOWANE, WG STANDARDU DIN, CYNOWANE GALWANICZNIE OSPRZĘT KABLOWY | [5 empty] | - | N | N | N | N | Y | N | N | N | N | N | N | N | N | N | N | N | N
151210596 | 2009 | MADEX | BĘBEN M813-239 | [5 empty] | - | N | N | N | N | Y | N | N | N | N | N | N | N | N | N | N | N | N
151210599 | 211204 | RADPOL | 2 ZA 185 Złączka kablowa aluminiowa, cienkościenna | <p>2 ZA 185 Złączka kablowa aluminiowa, cienkościenna</p><p>Złączki kablowe aluminiowe cienkościenne - typu 2ZA</p><p>Dane techniczne</p><p>Montaż</p><p>Aby trwale zamocować złączkę, należy ją zaprasować przy użyciu prasy z odpowiednio dobranymi szczękami.</p><p>Końce żył sektorowych przed zamocowaniem w złączce należy przeformować na okrągłe.</p><p>Dane techniczne</p><p>Materiał: rury aluminiowe ciągnione w stanie rekrystalizowanym w gatunku EN AW-1050 A wg PN-EN 573-3.</p><p>Wymiary: 24,0x17,8x132<br></p> |  |  | 3 |  | - | N | N | N | N | Y | N | N | N | Y | N | N | N | N | N | N | N | N
151210604 | 228060 | HAGER | ROZŁĄCZNIK OBCIĄŻENIA X160 4P 160A HAG | [5 empty] | - | N | N | N | N | Y | N | N | N | Y | N | N | N | N | N | N | N | N
151210605 | 210926 | RADPOL | HI 4-12 (100SZT.) KOŃCÓWKI KABLOWE MIEDZIANE, TULEJKOWE, IZOLOWANE, WG STANDARDU DIN, CYNOWANE GALWANICZNIE OSPRZĘT KABLOWY | [5 empty] | - | N | N | N | N | Y | N | N | N | N | N | N | N | N | N | N | N | N
151210608 | 211031 | RADPOL | KOI 35/12 (100SZT.) KOŃCÓWKI KABLOWE MIEDZIANE, OCZKOWE, IZOLOWANE, WG STANDARDU DIN, CYNOWANE GALWANICZNIE OSPRZĘT KABLOWY | [5 empty] | - | N | N | N | N | Y | N | N | N | N | N | N | N | N | N | N | N | N
151210614 | 228063 | HAGER | ROZŁĄCZNIK OBCIĄŻENIA H630 3P 400A HAG | [5 empty] | - | N | N | N | N | Y | N | N | N | Y | N | N | N | N | N | N | N | N
151210617 | 210932 | RADPOL | HI 16-12 (100SZT.) KOŃCÓWKI KABLOWE MIEDZIANE, TULEJKOWE, IZOLOWANE, WG STANDARDU DIN, CYNOWANE GALWANICZNIE OSPRZĘT KABLOWY | [5 empty] | - | N | N | N | N | Y | N | N | N | N | N | N | N | N | N | N | N | N
151210626 | 228064 | HAGER | ROZŁĄCZNIK OBCIĄŻENIA H630 4P 400A HAG | [5 empty] | - | N | N | N | N | Y | N | N | N | Y | N | N | N | N | N | N | N | N
151210627 | 210934 | RADPOL | HI 25-16 (100SZT.) KOŃCÓWKI KABLOWE MIEDZIANE, TULEJKOWE, IZOLOWANE, WG STANDARDU DIN, CYNOWANE GALWANICZNIE OSPRZĘT KABLOWY | [5 empty] | - | N | N | N | N | Y | N | N | N | N | N | N | N | N | N | N | N | N
151210635 | 228069 | HAGER | ROZŁĄCZNIK OBCIĄŻENIA H1000 3P 1000A UTS | [5 empty] | - | N | N | N | N | Y | N | N | N | Y | N | N | N | N | N | N | N | N
151210636 | 210953 | RADPOL | HI 2X 4-12 (100SZT.) KOŃCÓWKI KABLOWE MIEDZIANE, TULEJKOWE PODWÓJNE, IZOLOWANE, WG STANDARDU DIN, CYNOWANE GALWANICZNIE OSPRZĘT KABLOWY | [5 empty] | - | N | N | N | N | Y | N | N | N | N | N | N | N | N | N | N | N | N
151210641 | 196216 | EATON | 248437 ZP-NHK STYK POMOCNICZY | [5 empty] | - | N | N | N | N | Y | N | N | N | N | Y | N | N | N | N | N | N | N
151210646 | 228110 | HAGER | PRZEŁĄCZNIK MODUŁOWY I-O-II 4P 125A HAG | [5 empty] | - | N | N | N | N | Y | N | N | N | Y | N | N | N | N | N | N | N | N
151210653 | 196211 | EATON | 031607 P3-63/EA/SVB ROZŁĄCZNIK 0-1 63A | [5 empty] | - | N | N | N | N | Y | N | N | N | N | Y | N | N | N | N | N | N | N
151210656 | 228112 | HAGER | PRZEŁĄCZNIK ZASILANIA I-0-II 4P 160A UTS | [5 empty] | - | N | N | N | N | Y | N | N | N | Y | N | N | N | N | N | N | N | N
151210662 | 227255 | HAGER | ZEGAR TYGODNIOWY, 1P/16A, 2MOD., CYFROWY HAG | [5 empty] | - | N | N | N | N | Y | N | N | N | Y | N | N | N | N | N | N | N | N
151210666 | 228120 | HAGER | PRZEŁĄCZNIK ZASILANIA Z NAP. SILN.250A PRODUKT WYCOFANY | [5 empty] | - | N | N | N | N | Y | N | N | N | Y | N | N | N | N | N | N | N | N
151210667 | 196212 | EATON | 232290 B3.0/5-PKZ0 BLOK MOSTKÓW | [5 empty] | - | N | N | N | N | Y | N | N | N | N | Y | N | N | N | N | N | N | N
151210670 | 211008 | RADPOL | LI 2,5/10 Końcówka kablowa miedziana, oczkowa, izolowana | <p>LI 2,5/10 Końcówka kablowa miedziana, oczkowa, izolowana</p><p>Końcówki kablowe miedziane, oczkowe, izolowane - typu LI</p><p>Dane techniczne</p><p>Montaż</p><p>Aby trwale zamocować końcówkę, należy ją zaprasować przy użyciu prasy z odpowiednio dobranymi szczękami.</p><p>Materiał</p><p>Blacha miedziana, cynowana galwanicznie.</p><p>Dla przekrojów do 6 mm2 izolacja z PCV, na napięcia do 500 V, dopuszczalna temperatura pracy 70°C.</p><p>Dla przekrojów od 10 mm2 izolacja z poliamidu oraz poliwęglanu, dopuszczalna temperatura pracy 105°C.</p><p>Wymiary: 2,3x10,5x29,5x15,0</p><p>Kolor izolacji: niebieski</p> |  |  | 2 |  | - | N | N | N | N | Y | N | N | N | Y | N | N | N | N | N | N | N | N
151210672 | 211345 | RADPOL | RC 38/19 RURY TERMOKURCZLIWE CIENKOŚCIENNE, STANDARDOWE +105 °C, ZWYKŁE, RÓŻNE KOLORY OSPRZĘT TERMOKURCZLIWY | [5 empty] | - | N | N | N | N | Y | N | N | N | N | N | N | N | N | N | N | N | N
151210673 | 227144 | HAGER | STYK POMOCNICZY 1NO+NC I SYGNALIZACYJNY 1NO+NC DO RCCB 230V/6A HAG | [5 empty] | - | N | N | N | N | Y | N | N | N | Y | N | N | N | N | N | N | N | N
151210677 | 228121 | HAGER | PRZEŁĄCZNIK ZASILANIA Z NAP. SILN.400A PRODUKT WYCOFANY | [5 empty] | - | N | N | N | N | Y | N | N | N | Y | N | N | N | N | N | N | N | N
151210682 | 196215 | RELPOL | R4 4P 230 PRZEKAŹNIK R4-2014-23-5230/5220 WT | [5 empty] | - | N | N | N | N | Y | N | N | N | N | N | N | N | N | N | N | N | N
151210683 | 227284 | BRAK | CZUJNIK TEMPERATURY UNIWERSALNY - SONDA HAG | [5 empty] | - | N | N | N | N | Y | N | N | N | N | N | N | N | N | N | N | N | N
151210684 | 211448 | RADPOL | ZRM-3 / JLP-CX4 95 MUFY KABLOWE PRZELOTOWE 0,6 / 1 KV OSPRZĘT TERMOKURCZLIWY | [5 empty] | - | N | N | N | N | Y | N | N | N | N | N | N | N | N | N | N | N | N
151210688 | 211256 | RADPOL | RC 9,5/4,8X1-K RURY TERMOKURCZLIWE CIENKOŚCIENNE, STANDARDOWE +105 °C, ZWYKŁE, KOLOR CZERWONY OSPRZĘT TERMOKURCZLIWY | [5 empty] | - | N | N | N | N | Y | N | N | N | N | N | N | N | N | N | N | N | N
151210689 | 227381 | HAGER | Stycznik cichy 24VAC 2NO 25A AC-7a/b | <p><b>Stycznik cichy 24VAC 2NO 25A AC-7a/b</b></p><p><b>Charakterystyka elektryczna</b></p><p>Napięcie znamionowe łączeniowe Ue (AC):<span style="white-space:pre"> </span>230 V</p><p>Częstotliwość znamionowa: 50/60 Hz</p><p><b>Napięcie</b></p><p>Znamionowe napięcie izolacji Ui: 250 V</p><p>Napięcie sterowania AC:<span style="white-space:pre"> </span>24 V</p><p>Znamionowe napięcie udarowe wytrzymywane Uimp: 4 kV</p><p><b>Prąd</b></p><p>Dopuszczalne obciążenie prądem AC7 kategorii A: 25 A</p><p>Dopuszczalne obciążenie prądem AC7 kategorii B: 8,5 A</p><p>Obudowa zewnętrzna zasilana prądem cieplnym:<span style="white-space:pre"> </span>25 A</p><p><b>Moc</b></p><p>Maksymalna moc pobierana:<span style="white-space:pre"> </span>2,2 VA</p><p>Moc pobierana: 2,2 VA</p><p>Moc znamionowa łączeniowa dla napięcia znamionowego 230V dla AC7 kategoria A: 4,6 kW</p><p>Moc przełączania przy 230 V w AC7 w kategorii B.: 880 W</p><p>Całkowite straty mocy dla prądu znamionowego: 5,2 W</p><p>Straty mocy na styk: 1,5 W</p><p>Moc rozproszona przez sterowanie: 2,2 W</p><p><b>Zadziałanie</b></p><p>Czas reakcji przy otwieraniu:<span style="white-space:pre"> </span>15 ms</p><p>Czas odpowiedzi przy zamykaniu:<span style="white-space:pre"> </span>25 ms</p><p><b>Wytrzymałość</b></p><p>Wytrzymałość elektryczna (liczba cykli):<span style="white-space:pre"> </span>30000</p><p>Wytrzymałość mechaniczna (liczba cykli): 100000</p><p><b>Wymiary</b></p><p>Głębokość produktu: 60 mm</p><p>Wysokość produktu: 83 mm</p><p>Szerokość produktu: 17,85 mm</p><p><b>Sterowanie żarówkami fluorescencyjnymi</b></p><p>Maksymalne obciążenie lampami fluoroscencyjnymi: 950 VA</p><p>Maksymalne obciążenie równoległymi lampami fluorescencyjnymi: 810 VA</p><p>Moc lamp fluorescencyjnych w układzie podwójnym: 1990 VA</p><p><b>Sterowanie lampami żarowymi</b></p><p>Maksymalna moc żarówek 230V: 1900 W</p><p><b>Instalacja / Montaż</b></p><p>Moment dokręcający: 1,2Nm</p><p><b>Podłączenie</b></p><p>Przekrój przewodu elastycznego (linka) w zacisku: 1 / 6mm²</p><p>Przekrój przewodu sztywnego (drut) w zacisku: 1 / 10mm²</p><p>Maksymalny przekrój przewodu (drut) w mm2: 1 do 10 mm²</p><p>Przekrój elastycznego przewodu sterującego (linka): 1 do 6 mm²</p><p>Rodzaj podłączenia: ze śrubą</p><p>Rodzaj styku: 2 NO</p><p><b>Wyposażenie</b></p><p>Sterowanie ręczne:<span style="white-space:pre"> </span>nie</p><p>Akcesoria dodatkowe: nie</p><p><b>Zastosowanie</b></p><p>Obsługa lokalna / obsługa ręczna:<span style="white-space:pre"> </span>nie</p><p><b>Norma</b></p><p>Dyrektywa europejska RoHs:<span style="white-space:pre"> </span>zgodny</p><p><b>Bezpieczeństwo</b></p><p>Stopień ochrony: 2</p><p><b>Warunki użytkowania</b></p><p>Temperatura magazynowania: -40 do 80 °C</p><p><b>Oznaczenie</b></p><p>Grupa urządzeń: ESD</p><p><b>Kategoria</b></p><p>Styczniki</p> |  |  | 1 |  | - | N | N | N | N | Y | N | N | N | Y | N | N | N | N | N | N | N | N
151210694 | 211361 | RADPOL | RPK 9/3X1-C RURY TERMOKURCZLIWE POGRUBIONE Z KLEJEM , KOLOR CZARNY OSPRZĘT TERMOKURCZLIWY | [5 empty] | - | N | N | N | N | Y | N | N | N | N | N | N | N | N | N | N | N | N
151210695 | 227287 | HAGER | TERMOSTAT WIELOFUNKCYJNY, 1P/2A HAG | [5 empty] | - | N | N | N | N | Y | N | N | N | Y | N | N | N | N | N | N | N | N
151210696 | 1970 | ABB | S201-C63 WYŁĄCZNIK NADMIAROWO-PRĄDOWY | [5 empty] | - | N | N | N | N | Y | N | N | N | N | N | N | N | N | N | N | N | N
151210699 | 227373 | HAGER | Stycznik 230VAC 3NO+1NC 40A AC-7a/b | <p><b>Stycznik 230VAC 3NO+1NC 40A AC-7a/b</b></p><p><b>Konstrukcja</b></p><p>Liczba biegunów: 4 P</p><p><b>Charakterystyka elektryczna</b></p><p>Napięcie znamionowe łączeniowe Ue (AC):<span style="white-space:pre"> </span>400 V</p><p>Częstotliwość znamionowa: 50 Hz</p><p><b>Napięcie</b></p><p>Znamionowe napięcie izolacji Ui: 440 V</p><p>Napięcie sterowania AC:<span style="white-space:pre"> </span>230 V</p><p>Znamionowe napięcie udarowe wytrzymywane Uimp:<span style="white-space:pre"> </span>4 kV</p><p><b>Prąd</b></p><p>Dopuszczalne obciążenie prądem AC7 kategorii A: 40 A</p><p>Dopuszczalne obciążenie prądem AC7 kategorii B: 25 A</p><p>Obudowa zewnętrzna zasilana prądem cieplnym:<span style="white-space:pre"> </span>40 A</p><p><b>Moc</b></p><p>Maksymalna moc pobierana:<span style="white-space:pre"> </span>60 W</p><p>Moc pobierana: 7 W</p><p>Moc znamionowa łączeniowa dla napięcia znamionowego 230V dla AC7 kategoria A: 7,3 kW</p><p>Moc przełączania przy 230 V w AC7 w kategorii B.: 2,6 kW</p><p>Moc przełączania przy 400 V w AC7 w kategorii A.: 22 kW</p><p>Moc znamionowa łączeniowa dla napięcia znamionowego 400V dla AC7 kategoria B: 7,8 kW</p><p>Całkowite straty mocy dla prądu znamionowego:<span style="white-space:pre"> </span>11,8 W</p><p>Straty mocy na styk: 3,2 W</p><p>Moc rozproszona przez sterowanie: 2,2 W</p><p><b>Zadziałanie</b></p><p>Czas reakcji przy otwieraniu:<span style="white-space:pre"> </span>20 ms</p><p>Czas odpowiedzi przy zamykaniu:<span style="white-space:pre"> </span>25 ms</p><p><b>Rezystancja</b></p><p>Nominalna wartość rezystancji cewki: 730 Ω</p><p><b>Wytrzymałość</b></p><p>Wytrzymałość elektryczna (liczba cykli):<span style="white-space:pre"> </span>30000</p><p>Wytrzymałość mechaniczna (liczba cykli): 1000000</p><p><b>Wymiary</b></p><p>Głębokość produktu: 60 mm</p><p>Wysokość produktu: 85 mm</p><p>Szerokość produktu: 54 mm</p><p><b>Sterowanie żarówkami fluorescencyjnymi</b></p><p>Maksymalne obciążenie lampami fluoroscencyjnymi:1900 VA</p><p>Maksymalne obciążenie równoległymi lampami fluorescencyjnymi: 1300 VA</p><p>Moc lamp fluorescencyjnych w układzie podwójnym: 3000 VA</p><p><b>Sterowanie lampami żarowymi</b></p><p>Maksymalna moc żarówek 230V: 4000 W</p><p><b>Instalacja / Montaż</b></p><p>Moment dokręcający: Cewka: 2,5Nm, Moc: 3,5Nm</p><p><b>Podłączenie</b></p><p>Przekrój przewodu elastycznego (linka) w zacisku: 4 / 16mm²</p><p>Przekrój przewodu sztywnego (drut) w zacisku: 4 /25mm²</p><p>Maksymalny przekrój przewodu (drut) w mm2: 1 do 10 mm²</p><p>Przekrój elastycznego przewodu sterującego (linka): 1 do 6 mm²</p><p>Rodzaj podłączenia: ze śrubą</p><p>Liczba styków:<span style="white-space:pre"> </span>4</p><p>Rodzaj styku: 3 NO + 1 NC</p><p><b>Wyposażenie</b></p><p>Sterowanie ręczne:<span style="white-space:pre"> </span>nie</p><p>Akcesoria dodatkowe: tak</p><p><b>Zastosowanie</b></p><p>Obsługa lokalna / obsługa ręczna:<span style="white-space:pre"> </span>nie</p><p><b>Norma</b></p><p>Dyrektywa europejska RoHs:<span style="white-space:pre"> </span>zgodny</p><p><b>Bezpieczeństwo</b></p><p>Stopień ochrony: 2</p><p>Klasa ochronności:<span style="white-space:pre"> </span>Klasa ochronności II</p><p><b>Warunki użytkowania</b></p><p>Temperatura magazynowania: -40 do 80 °C</p><p><b>Oznaczenie</b></p><p>Grupa urządzeń: ESC</p><p><b>Kategoria</b></p><p>Styczniki</p> |  |  | 1 |  | - | N | N | N | N | Y | N | N | N | Y | N | N | N | N | N | N | N | N
151210702 | 211323 | RADPOL | RCH1 19 / 9,5 Rura termokurczliwa cienkościenna (żółto-zielony) | <p>RCH1 19 / 9,5 Rura termokurczliwa cienkościenna (żółto-zielony)</p><p>Rury termokurczliwe cienkościenne, ciepłoodporne +125°C - typu RCH1</p><p>Dane techniczne</p><p>Zakres temperatur -55 do +125°C.</p><p>Współczynnik skurczu 2:1, 4:1.</p><p>Minimalna temperatura obkurczania +115°C.</p><p>Rury niesamogasnące, bezhalogenowe.</p><p>Odporne na UV.</p><p>Zgodne z REACH, RoHS</p><p>Wymiary: 19,0x9,5x0,9 mm</p><p>Kolor: żółto-zielony</p> |  |  | 34 |  | - | N | N | N | N | Y | N | N | N | Y | N | N | N | N | N | N | N | N
151210706 | 226725 | HAGER | RCBO WYŁĄCZNIK RÓŻNICOWOPR. SELEKTYWNY Z CZŁ.NADPR. 1P+N 6KA B 16A/30MA TYP A-HI HAG | [5 empty] | - | N | N | N | N | Y | N | N | N | Y | N | N | N | N | N | N | N | N
151210709 | 227399 | HAGER | Stycznik 24VAC 4NO 40A AC-7a/b | <p><b>Stycznik 24VAC 4NO 40A AC-7a/b</b></p><p><b>Konstrukcja</b></p><p>Liczba biegunów: 4 P</p><p><b>Charakterystyka elektryczna</b></p><p>Napięcie znamionowe łączeniowe Ue (AC):<span style="white-space:pre"> </span>400 V</p><p>Częstotliwość znamionowa: 50 Hz</p><p><b>Napięcie</b></p><p>Znamionowe napięcie izolacji Ui:<span style="white-space:pre"> </span>440 V</p><p>Napięcie sterowania AC:<span style="white-space:pre"> </span>24 V</p><p>Znamionowe napięcie udarowe wytrzymywane Uimp:<span style="white-space:pre"> </span>4 kV</p><p><b>Prąd</b></p><p>Dopuszczalne obciążenie prądem AC7 kategorii A: 40 A</p><p>Dopuszczalne obciążenie prądem AC7 kategorii B: 25 A</p><p>Obudowa zewnętrzna zasilana prądem cieplnym:<span style="white-space:pre"> </span>40 A</p><p><b>Moc</b></p><p>Maksymalna moc pobierana:<span style="white-space:pre"> </span>60 VA</p><p>Moc pobierana: 7 VA</p><p>Moc znamionowa łączeniowa dla napięcia znamionowego 230V dla AC7 kategoria A: 7,3 kW</p><p>Moc przełączania przy 230 V w AC7 w kategorii B.: 2,6 kW</p><p>Moc przełączania przy 400 V w AC7 w kategorii A.: 22 kW</p><p>Moc znamionowa łączeniowa dla napięcia znamionowego 400V dla AC7 kategoria B: 7,8 kW</p><p>Całkowite straty mocy dla prądu znamionowego:<span style="white-space:pre"> </span>15 W</p><p>Straty mocy na styk: 3,2 W</p><p>Moc rozproszona przez sterowanie: 2,2 W</p><p><b>Zadziałanie</b></p><p>Czas reakcji przy otwieraniu:<span style="white-space:pre"> </span>20 ms</p><p>Czas odpowiedzi przy zamykaniu:<span style="white-space:pre"> </span>25 ms</p><p><b>Rezystancja</b></p><p>Nominalna wartość rezystancji cewki: 6,3 Ω</p><p><b>Wytrzymałość</b></p><p>Wytrzymałość elektryczna (liczba cykli):<span style="white-space:pre"> </span>30000</p><p>Wytrzymałość mechaniczna (liczba cykli): 1000000</p><p><b>Wymiary</b></p><p>Głębokość produktu: 60 mm</p><p>Wysokość produktu: 85 mm</p><p>Szerokość produktu: 54 mm</p><p><b>Sterowanie żarówkami fluorescencyjnymi</b></p><p>Maksymalne obciążenie lampami fluoroscencyjnymi: 1900 VA</p><p>Maksymalne obciążenie równoległymi lampami fluorescencyjnymi: 1300 VA</p><p>Moc lamp fluorescencyjnych w układzie podwójnym: 3000 VA</p><p><b>Sterowanie lampami żarowymi</b></p><p>Maksymalna moc żarówek 230V: 4000 W</p><p><b>Instalacja / Montaż</b></p><p>Moment dokręcający: Cewka: 2,5Nm, Moc: 3,5Nm</p><p><b>Podłączenie</b></p><p>Przekrój przewodu elastycznego (linka) w zacisku: 4 / 16mm²</p><p>Przekrój przewodu sztywnego (drut) w zacisku: 4 /25mm²</p><p>Maksymalny przekrój przewodu (drut) w mm2: 1 do 10 mm²</p><p>Przekrój elastycznego przewodu sterującego (linka): 1 do 6 mm²</p><p>Rodzaj podłączenia: ze śrubą</p><p>Liczba styków:<span style="white-space:pre"> </span>4</p><p>Rodzaj styku: 4 NO</p><p><b>Wyposażenie</b></p><p>Sterowanie ręczne:<span style="white-space:pre"> </span>nie</p><p>Akcesoria dodatkowe: tak</p><p><b>Zastosowanie</b></p><p>Obsługa lokalna / obsługa ręczna:<span style="white-space:pre"> </span>nie</p><p><b>Norma</b></p><p>Dyrektywa europejska RoHs:<span style="white-space:pre"> </span>zgodny</p><p><b>Bezpieczeństwo</b></p><p>Stopień ochrony: 2</p><p>Klasa ochronności:<span style="white-space:pre"> </span>Klasa ochronności II</p><p><b>Warunki użytkowania</b></p><p>Temperatura magazynowania: -40 do 80 °C</p><p><b>Oznaczenie</b></p><p>Grupa urządzeń: ESD</p><p><b>Kategoria</b></p><p>Styczniki</p> |  |  | 1 |  | - | N | N | N | N | Y | N | N | N | Y | N | N | N | N | N | N | N | N
151210711 | 211884 | PROMET | ŁĄCZNIK MINIATUROWY MP0-3 ŁĄCZNIKI SERII MP0 |  |  |  | 2 |  | - | N | N | N | N | Y | N | N | N | N | Y | N | N | N | N | N | N | N
151210715 | 2012 | NIEZDEFINIOWANY | SATEL AQUA PRO CZUJKA RUCHU PIR | [5 empty] | - | N | N | N | N | Y | N | N | N | N | N | N | N | N | N | N | N | N
151210717 | 226731 | HAGER | RCBO WYŁĄCZNIK RÓŻNICOWOPR. SELEKTYWNY Z CZŁ.NADPR. 1P+N 6KA C 16A/30MA TYP A-HI HAG | [5 empty] | - | N | N | N | N | Y | N | N | N | Y | N | N | N | N | N | N | N | N
151210726 | 227365 | HAGER | Stycznik 230VAC 2NO+2NC 25A AC-7a/b | <p><b>Stycznik 230VAC 2NO+2NC 25A AC-7a/b</b></p><p><b>Konstrukcja</b></p><p>Liczba biegunów: 4 P</p><p><b>Charakterystyka elektryczna</b></p><p>Napięcie znamionowe łączeniowe Ue (AC):<span style="white-space:pre"> </span>230 V</p><p>Częstotliwość znamionowa: 50 Hz</p><p><b>Napięcie</b></p><p>Znamionowe napięcie izolacji Ui: 250 V</p><p>Napięcie sterowania AC:<span style="white-space:pre"> </span>230 V</p><p>Znamionowe napięcie udarowe wytrzymywane Uimp: 4 kV</p><p><b>Prąd</b></p><p>Dopuszczalne obciążenie prądem AC7 kategorii A: 25 A</p><p>Dopuszczalne obciążenie prądem AC7 kategorii B: 8,5 A</p><p>Obudowa zewnętrzna zasilana prądem cieplnym:<span style="white-space:pre"> </span>25 A</p><p><b>Moc</b></p><p>Maksymalna moc pobierana:<span style="white-space:pre"> </span>21 VA</p><p>Moc pobierana: 3,4 VA</p><p>Moc znamionowa łączeniowa dla napięcia znamionowego 230V dla AC7 kategoria A: 4,6 kW</p><p>Moc przełączania przy 230 V w AC7 w kategorii B.: 880 W</p><p>Całkowite straty mocy dla prądu znamionowego:<span style="white-space:pre"> </span>6,4 W</p><p>Straty mocy na styk: 1,5 W</p><p>Moc rozproszona przez sterowanie: 3,4 W</p><p><b>Zadziałanie</b></p><p>Czas reakcji przy otwieraniu:<span style="white-space:pre"> </span>15 ms</p><p>Czas odpowiedzi przy zamykaniu:<span style="white-space:pre"> </span>25 ms</p><p><b>Rezystancja</b></p><p>Nominalna wartość rezystancji cewki: 3150 Ω</p><p><b>Wytrzymałość</b></p><p>Wytrzymałość elektryczna (liczba cykli):<span style="white-space:pre"> </span>30000</p><p>Wytrzymałość mechaniczna (liczba cykli): 1000000</p><p><b>Wymiary </b><br class="Apple-interchange-newline"></p><p>Głębokość produktu: 60 mm</p><p>Wysokość produktu: 83 mm</p><p>Szerokość produktu: 35,75 mm</p><p><b>Sterowanie żarówkami fluorescencyjnymi</b></p><p>Maksymalne obciążenie lampami fluoroscencyjnymi: 950 VA</p><p>Maksymalne obciążenie równoległymi lampami fluorescencyjnymi: 810 VA</p><p>Moc lamp fluorescencyjnych w układzie podwójnym: 1990 VA</p><p><b>Sterowanie lampami żarowymi</b></p><p>Maksymalna moc żarówek 230V: 1900 W</p><p><b>Instalacja / Montaż</b></p><p>Moment dokręcający: 1,2Nm</p><p><b>Podłączenie</b></p><p>Przekrój przewodu elastycznego (linka) w zacisku: 1 / 6mm²</p><p>Przekrój przewodu sztywnego (drut) w zacisku: 1 / 10mm²</p><p>Maksymalny przekrój przewodu (drut) w mm2: 1 do 10 mm²</p><p>Przekrój elastycznego przewodu sterującego (linka): 1 do 6 mm²</p><p>Rodzaj podłączenia: ze śrubą</p><p>Liczba styków:<span style="white-space:pre"> </span>4</p><p>Rodzaj styku: 2 NC + 2 NO</p><p><b>Wyposażenie</b></p><p>Sterowanie ręczne:<span style="white-space:pre"> </span>nie</p><p>Akcesoria dodatkowe: tak</p><p><b>Zastosowanie</b></p><p>Obsługa lokalna / obsługa ręczna:<span style="white-space:pre"> </span>nie</p><p><b>Norma</b></p><p>Dyrektywa europejska RoHs:<span style="white-space:pre"> </span>zgodny</p><p><b>Bezpieczeństwo</b></p><p>Stopień ochrony: 2</p><p>Klasa ochronności:<span style="white-space:pre"> </span>Klasa ochronności II</p><p><b>Warunki użytkowania</b></p><p>Temperatura magazynowania: -40 do 80 °C</p><p><b>Oznaczenie</b></p><p>Grupa urządzeń: ESC</p><p><b>Kategoria</b></p><p>Styczniki</p> |  |  |  |  | - | N | N | N | N | Y | N | N | N | Y | N | N | N | N | N | N | N | N
151210729 | 211399 | RADPOL | RPK 18/6 RURY TERMOKURCZLIWE POGRUBIONE, Z KLEJEM KOLOR CZARNY OSPRZĘT TERMOKURCZLIWY | [5 empty] | - | N | N | N | N | Y | N | N | N | N | N | N | N | N | N | N | N | N
151210732 | 227475 | HAGER | POKRYWY GÓRA/DÓŁ SZER 250MM - RAMKI SZACHTOWE AP HAG | [5 empty] | - | N | N | N | N | Y | N | N | N | Y | N | N | N | N | N | N | N | N
151210735 | 227310 | HAGER | STYCZNIK ZE STEROWANIEM RĘCZNYM 4NO 25A 230V AC HAG | [5 empty] | - | N | N | N | N | Y | N | N | N | Y | N | N | N | N | N | N | N | N
151210737 | 211403 | RADPOL | RPK 35/12 RURY TERMOKURCZLIWE POGRUBIONE, Z KLEJEM KOLOR CZARNY OSPRZĘT TERMOKURCZLIWY | [5 empty] | - | N | N | N | N | Y | N | N | N | N | N | N | N | N | N | N | N | N
151210738 | 196236 | WAGO | Adapter montażowy do złączek jedno- i dwurzędowych | <p>Adapter montażowy do złączek jedno- i dwurzędowych<br></p><p>szerokość: 18,5 mm / 0.728 cal <span style="white-space:pre"> </span> </p><p>wysokość od górnej krawędzi szyny: 21,5 mm / 0.846 cal <span style="white-space:pre"> </span> </p><p>głębokość: 72,5 mm / 2.854 cal <span style="white-space:pre"> </span> </p><p>kolor: pomarańczowy </p><p>obciążenie ogniowe [MJ]: 0.322 MJ </p><p>ciężar [g]: 10.74 g </p><p>rodzaju opakowania: BOX <span style="white-space:pre"> </span> </p><p>główna funkcja produktu: akcesoria montażowe <span style="white-space:pre"> </span> </p><p>Kategoria: Akcesoria do złączek instalacyjnych</p> |  |  | 10 |  | - | N | N | N | N | Y | N | N | N | N | N | Y | N | N | N | N | N | N
151210739 | 195038 | BERKER | ELEMENT CENTRALNY DO GNIAZDA TAE I GŁOŚNIKOWEGO; ALU; B.1/B.7 GLAS B.1/B.7 GLAS ALU | [5 empty] | - | N | N | N | N | Y | N | N | N | N | N | N | N | N | Y | N | N | N
151210740 | 227476 | HAGER | POKRYWY GÓRA/DÓŁ SZER 500MM - RAMKI SZACHTOWE AP HAG | [5 empty] | - | N | N | N | N | Y | N | N | N | Y | N | N | N | N | N | N | N | N
151210744 | 227488 | HAGER | ŚCIANKI BOCZNE WYS 950MM , LEWA+PRAWA - RAMKI SZACHTOWE AP HAG | [5 empty] | - | N | N | N | N | Y | N | N | N | Y | N | N | N | N | N | N | N | N
151210745 | 227483 | HAGER | ŚCIANKI BOCZNE WYS 1850MM , LEWA+PRAWA - RAMKI SZACHTOWE AP HAG | [5 empty] | - | N | N | N | N | Y | N | N | N | Y | N | N | N | N | N | N | N | N
151210749 | 227327 | HAGER | PRZEKAŹNIK INSTALACYJNY 2NO 16A 8/12V AC HAG | [5 empty] | - | N | N | N | N | Y | N | N | N | Y | N | N | N | N | N | N | N | N
151210753 | 228817 | HAGER | Wstawka kalibrująca D SIII/E33 35A 500V czarny | <p><b>Wstawka kalibrująca D SIII/E33 35A 500V czarny</b></p><p><b>Konstrukcja</b></p><p>Liczba biegunów: 1 P</p><p><b>Charakterystyka elektryczna</b></p><p>Napięcie znamionowe łączeniowe Ue (AC): 500 V</p><p><b>Bezpiecznik</b></p><p>Wielkość wkładki bezpiecznikowej:<span style="white-space:pre"> </span>DIII</p><p><b>Materiał</b></p><p>Kolor: czarny</p><p><b>Podłączenie</b></p><p>Rodzaj oprawy: E33</p><p><b>Norma</b></p><p>Dyrektywa europejska RoHs:<span style="white-space:pre"> </span>zgodny</p><p>Dyrektywa europejska WEEE: tak</p><p><b>Oznaczenie</b></p><p>Grupa urządzeń: L</p><p><b>Kategoria</b></p><p>Akcesoria do wkładek topikowych</p> |  |  | 27 |  | - | N | N | N | N | Y | N | N | N | Y | N | N | N | N | N | N | N | N
151210758 | 228422 | HAGER | Moduł przyłączeniowy szyn zbiorczych 60mm W=55mm 160 A | <p><b>Moduł przyłączeniowy szyn zbiorczych 60mm W=55mm 160 A</b></p><p><b>Konstrukcja</b></p><p>Liczba biegunów: 3 P</p><p><b>Charakterystyka elektryczna</b></p><p>Znamionowa zwarciowa zdolność łączeniowa Icn:<span style="white-space:pre"> </span>30 kA</p><p>Napięcie znamionowe łączeniowe Ue (AC): 230/240 V</p><p><b>Moc</b></p><p>Całkowite straty mocy dla prądu znamionowego:<span style="white-space:pre"> </span>5 W</p><p>Energia tracona w przewodach: 5 W</p><p><b>Materiał</b></p><p>Waga miedzi w produkcie: 93 g</p><p><b>Wymiary</b></p><p>Szerokość produktu: 55 mm</p><p>Odległość między szynami: 60 mm</p><p>Wysokość szyn zbiorczych: 5/10 mm</p><p>Szerokość szyn zbiorczych: 12/30 mm</p><p><b>Instalacja / Montaż</b></p><p>Moment dokręcający: 2,6Nm</p><p>odpowiedni do szyn płaskich </p><p><b>Podłączenie</b></p><p>Przekrój przewodu sztywnego (drut) w zacisku: 1,5 / 70mm²</p><p><b>Norma</b></p><p>Dyrektywa europejska RoHs:<span style="white-space:pre"> </span>zgodny</p><p><b>Waga</b></p><p>Waga: 0,48 kg</p><p><b>Kategoria </b></p><p>Akcesoria do szyn</p> |  |  | 3 |  | - | N | N | N | N | Y | N | N | N | Y | N | N | N | N | N | N | N | N
151210763 | 228134 | HAGER | PRZEŁĄCZNIK MODUŁOWY I-O-II 4X80A HAG | [5 empty] | - | N | N | N | N | Y | N | N | N | Y | N | N | N | N | N | N | N | N
151210765 | 228310 | HAGER | ZACISK SZEREGOWY 95-240QMM HAG | [5 empty] | - | N | N | N | N | Y | N | N | N | Y | N | N | N | N | N | N | N | N
151210767 | 228894 | HAGER | Wkładka bezpiecznikowa cylindryczna CH-14 14x51mm aM 40A 500VAC | <p><b>Wkładka bezpiecznikowa cylindryczna CH-14 14x51mm aM 40A 500VAC</b></p><p><b>Charakterystyka elektryczna</b></p><p>Znamionowa zwarciowa zdolność łączeniowa Icn:<span style="white-space:pre"> </span>120 kA</p><p>Napięcie znamionowe łączeniowe Ue (AC): 500 V</p><p><b>Bezpiecznik</b></p><p>Charakterystyka bezpiecznika: gG</p><p>Wielkość wkładki bezpiecznikowej:<span style="white-space:pre"> </span>14 x 51</p><p><b>Moc</b></p><p>Całkowite straty mocy dla prądu znamionowego:<span style="white-space:pre"> </span>2,6 W</p><p><b>Norma</b></p><p>Dyrektywa europejska RoHs:<span style="white-space:pre"> </span>zgodny</p><p><b>Kategoria</b></p><p>Wkładki bezpiecznikowe</p> |  |  | 10 |  | - | N | N | N | N | Y | N | N | N | Y | N | N | N | N | N | N | N | N
151210774 | 230114 | HAGER | AMPEROMIERZ CYFROWY 0-150 A, POŚREDNI HAG | [5 empty] | - | N | N | N | N | Y | N | N | N | Y | N | N | N | N | N | N | N | N
151210775 | 229206 | HAGER | Zwieracz nożowy izolowany NHM00 160A styki srebrzone | <p><b>Zwieracz nożowy izolowany NHM00 160A styki srebrzone</b></p><p><b>Bezpiecznik</b></p><p>Wielkość wkładki bezpiecznikowej:<span style="white-space:pre"> </span>NH00</p><p><b>Moc</b></p><p>Całkowite straty mocy dla prądu znamionowego:<span style="white-space:pre"> </span>1 W</p><p><b>Wymiary</b></p><p>Wysokość produktu: 45 mm</p><p>Długość:<span style="white-space:pre"> </span>77 mm</p><p>Szerokość produktu: 15 mm</p><p><b>Norma</b></p><p>Dyrektywa europejska RoHs:<span style="white-space:pre"> </span>zgodny</p><p><b>Oznaczenie</b></p><p>Grupa urządzeń: LNH*T</p><p><b>Kategoria</b></p><p>Zwieracze nożowe</p> |  |  | 21 |  | - | N | N | N | N | Y | N | N | N | Y | N | N | N | N | N | N | N | N
151210777 | 229390 | HAGER | Zwieracz nożowy izolowany NH3 630A styki srebrzone | <p><b>Zwieracz nożowy izolowany NH3 630A styki srebrzone</b></p><p><b>Bezpiecznik</b></p><p>Wielkość wkładki bezpiecznikowej:<span style="white-space:pre"> </span>NH3</p><p><b>Wymiary</b></p><p>Wysokość produktu: 70 mm</p><p>Długość: 148 mm</p><p>Szerokość produktu: 32 mm</p><p><b>Norma</b></p><p>Dyrektywa europejska RoHs:<span style="white-space:pre"> </span>zgodny</p><p><b>Oznaczenie</b></p><p>Grupa urządzeń: LNH*T</p><p><b>Kategoria</b></p><p>Zwieracze nożowe</p> |  |  | 6 |  | - | N | N | N | N | Y | N | N | N | Y | N | N | N | N | N | N | N | N
151210778 | 230153 | HAGER | KABEL TELEKOMUN.TEBIS,EIB-BUS-Y(ST)Y,2X2X0,8,100M KNX | [5 empty] | - | N | N | N | N | Y | N | N | N | Y | N | N | N | N | N | N | N | N
151210779 | 230310 | HAGER | KNX e/s Wejście przyciskowe 2-krotne, podtynkowe | <p><b>KNX e/s Wejście przyciskowe 2-krotne, podtynkowe</b></p><p><b>Konstrukcja</b></p><p>System magistralny (bus): magistrala EIB</p><p>Montaż: Montaż podtynkowy</p><p><b>Funkcje</b></p><p>Modul magistralowy odlaczalny: nie</p><p><b>Kompatybilność</b></p><p>rozszerzenie do przycisków do wywoływania scen świetlnych </p><p><b>Elementy sterujące i wskaźniki</b></p><p>z przyciskiem programowania i czerwoną diodą LED programowania </p><p><b>Połączenia</b></p><p>z 2 niezależnymi wejsciami cyfrowymi do zestyków bezpotencjałowych </p><p><b>Napięcie</b></p><p>Napięcie wejściowe: 5 V</p><p>Napięcie robocze przez magistralę: 21 … 32 V DC</p><p>Napięcie zasilania systemu: 30V DC poprzez magistralę</p><p><b>Prąd</b></p><p>Liczba obwodów wejściowych: 2</p><p>Pra wejściowy na wejście: 0,5 mA</p><p><b>Długość przewodu</b></p><p>Maksymalna długość przewodów do przycisku sterującego:<span style="white-space:pre"> </span>5 m</p><p><b>Pomiary</b></p><p>Napięcie próbkowania wejściowego: na kanał 5 V</p><p><b>Materiał</b></p><p>Kolor: szary</p><p>Materiał: Tworzywo</p><p><b>Wymiary</b></p><p>Wymiary (długość x szerokość x wysokość):<span style="white-space:pre"> </span>38 x 35 x 12 mm</p><p><b>Instalacja / Montaż</b></p><p>do montażu podtynkowego i w ścianach kartonowo-gipsowych </p><p><b>Podłączenie</b></p><p>Przekrój przewodu (elastycznego):<span style="white-space:pre"> </span>0,75 … 2,5 mm²</p><p>Przekrój przewodu (sztywnego): 0,75 … 2,5 mm²</p><p>Połączony z: Styk bezpotencjałowy, przełącznik, łącznik przyciskowy, system sterowania</p><ul><li>z wbudowanym portem magistralnym </li><li>Z wstępnie zamontowanym oprzewodowaniem </li><li>podłączenie magistrali poprzez zaciski przyłączeniowe </li></ul><p><b>Przewód</b></p><p>Możliwość przedłużenia przewodu do: maks. 5 m</p><p><b>Ustawienia</b></p><p>Obsługiwane tryby konfiguracji: system , easy</p><p><b>Bezpieczeństwo</b></p><p>Stopień ochrony: IP30</p><p><b>Warunki użytkowania</b></p><p>Temperatura robocza: 0 … 45 °C</p><p>Temperatura magazynowania: -20 do 70 °C</p><p>Temperatura przechowywania/transportu: -20 … 70 °C</p><p><b>Oznaczenie</b></p><p>Główna linia projektowa:<span style="white-space:pre"> </span>KNX</p><p><b>Kategoria</b></p><p>Automatyka budynkowa</p> |  |  | 2 |  | - | N | N | N | N | Y | N | N | N | Y | N | N | N | N | N | N | N | N
151210780 | 230155 | HAGER | OCHRONNIK KNX/EIB KNX | [5 empty] | - | N | N | N | N | Y | N | N | N | Y | N | N | N | N | N | N | N | N
151210782 | 230318 | HAGER | UNIVERS N HC,150X250MM,ZESTAW DO ZABUDOWY APARATURY MODUŁOWEJ,1X12 PLE UTS | [5 empty] | - | N | N | N | N | Y | N | N | N | Y | N | N | N | N | N | N | N | N
151210783 | 230349 | HAGER | UNIVERS N HC,300X500MM,ZESTAW DO ZABUDOWY APARATURY MODUŁOWEJ,4X12 PLE UTS | [5 empty] | - | N | N | N | N | Y | N | N | N | Y | N | N | N | N | N | N | N | N
151210784 | 230326 | HAGER | UNIVERS N HC,150X750MM,ZESTAW DO ZABUDOWY APARATURY MODUŁOWEJ,3X12 PLE UTS | [5 empty] | - | N | N | N | N | Y | N | N | N | Y | N | N | N | N | N | N | N | N
151210785 | 230320 | HAGER | UNIVERS N HC,150X250MM,ZESTAW Z POKRYWĄ PEŁNĄ Z TS35 UTS | [5 empty] | - | N | N | N | N | Y | N | N | N | Y | N | N | N | N | N | N | N | N
151210786 | 230369 | HAGER | UNIVERS N HC,450X250MM,ZESTAW DLA WYŁĄCZNIKÓW MOCY 250A TERM-MAGNET + FI UTS | [5 empty] | - | N | N | N | N | Y | N | N | N | Y | N | N | N | N | N | N | N | N
151210787 | 230366 | HAGER | UNIVERS N HC,450X250MM,ZESTAW DLA WYŁĄCZNIKÓW MOCY 400/630A ELEKTRONICZNY LSI UTS | [5 empty] | - | N | N | N | N | Y | N | N | N | Y | N | N | N | N | N | N | N | N
151210788 | 230387 | HAGER | univers N HC 450x500mm zestaw dla wyłączników mocy 800/1000A napęd silnikowy | <p><b>univers N HC 450x500mm zestaw dla wyłączników mocy 800/1000A napęd silnikowy</b></p><p><b>Konfiguracja</b></p><p>Moduł: wyłącznik obwodu</p><p><b>Wymiary</b></p><p>Wysokość produktu: 450 mm</p><p>Szerokość produktu: 500 mm</p><p><b>Kategoria</b></p><p>Zestaw montażowy do rozdzielnic</p> |  |  |  |  | - | N | N | N | N | Y | N | N | N | Y | N | N | N | N | N | N | N | N
151210789 | 230342 | HAGER | UNIVERS N HC,300X250MM,ZESTAW DLA 2 ROZŁĄCZNIKÓW NH00, NA SYSTEM SZYN 60MM UTS | [5 empty] | - | N | N | N | N | Y | N | N | N | Y | N | N | N | N | N | N | N | N
151210793 | 232429 | KONTAKT-SIMON | ŁĄCZNIK ŻALUZJOWY ZWIERNY - PRZYCISK ŻALUZJOWY 82 MECHANIZMY | [5 empty] | - | N | N | N | N | Y | N | N | N | N | N | Y | N | N | N | N | N | N
151210798 | 234569 | AJM | PATCH CORD CAT. 5E RJ45 1,0M NIEBIESKI | [5 empty] | - | N | N | N | N | Y | N | N | N | N | N | N | N | N | N | N | N | N
151210803 | 232442 | KONTAKT-SIMON | ŁĄCZNIK SCHODOWY 16AX 82 MECHANIZMY | [5 empty] | - | N | N | N | N | Y | N | N | N | N | N | Y | N | N | N | N | N | N
151210805 | 237071 | ALGRA-KRÓL | ROZŁ. IZOL. FRX 303 40 A PRODUKT WYCOFANY |  |  |  | 1 |  | - | N | N | N | N | Y | N | N | N | N | N | N | N | N | N | N | N | N
151210811 | 232607 | KONTAKT-SIMON | KLAWISZ POJEDYNCZY DO ŁĄCZNIKA; GRAFIT 82 GRAFIT | [5 empty] | - | N | N | N | N | Y | N | N | N | N | N | Y | N | N | N | N | N | N
151210818 | 234175 | KONTAKT-SIMON | UCHWYT OFIBLOK LINE DO KFC106/... I KFC136/… 6XK45; CHROM CONNECT | [5 empty] | - | N | N | N | N | Y | N | N | N | N | N | Y | N | N | N | N | N | N
151210853 | 232691 | KONTAKT-SIMON | KLAWISZ POJEDYNCZY DO ŁĄCZNIKA; BEŻ 82 KREM | [5 empty] | - | N | N | N | N | Y | N | N | N | N | N | Y | N | N | N | N | N | N
151210863 | 231023 | PAWBOL | Listwa zaciskowa LZ 12/Ż, 10 | Listwa zaciskowa LZ 12/Ż 12x16mm2, mocowana na szynę TH35, żółta, opakowanie 10 szt. |  |  | 11 |  | - | N | N | N | N | Y | N | N | N | N | N | N | N | Y | N | N | N | N
151210874 | 231024 | PAWBOL | Listwa zaciskowa LZ 15/Ż, 10 | Listwa zaciskowa LZ 15/Ż 15x16mm2, mocowana na szynę TH35, żółta, opakowanie 10 szt. |  |  | 10 |  | - | N | N | N | N | Y | N | N | N | N | N | N | N | Y | N | N | N | N
151210881 | 239460 | ALGRA-KRÓL | ROZDZ. RWN 1 X 12 DRZWI TRANSP. RWN | [5 empty] | - | N | N | N | N | Y | N | N | N | N | N | N | N | N | N | N | N | N
151210882 | 230699 | HAGER | ŁĄCZNIK KLAWISZOWY UNIWERSALNY (SCHODOWY); SYSTO; 2 MODUŁY; BIAŁY; 10A/250V HAG | [5 empty] | - | N | N | N | N | Y | N | N | N | Y | N | N | N | N | N | N | N | N
151210886 | 237119 | ALGRA-KRÓL | PS LISTWA KABLOWA KIO 85X50 KIOPS | [5 empty] | - | N | N | N | N | Y | N | N | N | N | N | N | N | N | N | N | N | N
151210893 | 230871 | NIEZDEFINIOWANY | MD 100/3,5 MATA GRZEJNA 100W/M2, POW. 3,5M2 | [5 empty] | - | N | N | N | N | Y | N | N | N | N | N | N | N | N | N | N | N | N
151210898 | 237138 | ALGRA-KRÓL | PS NAROŻNIK WEWN. 250X50 KIOPS | [5 empty] | - | N | N | N | N | Y | N | N | N | N | N | N | N | N | N | N | N | N
151210900 | 231311 | PAWBOL | oprawa siat.pl.owal60W27/1b.27 | Oprawa oświetleniowa kanałowa Owal 60 z siatką plastikową, IP44, klosz przezroczysty |  |  |  |  | - | N | N | N | N | Y | N | N | N | N | N | N | N | Y | N | N | N | N
151210901 | 231046 | PAWBOL | Przedłużacz na bębnie fi 340, H05RR F3x2,5-30m, 4xGZ16A (250V), IP44, wyłącznik termiczny | Przedłużacz na bębnie fi 340, H05RR F3x2,5-30m, 4xGZ16A (250V), IP44, wyłącznik termiczny |  |  | 1 |  | - | N | N | N | N | Y | N | N | N | N | N | N | N | Y | N | N | N | N
151210906 | 230872 | NIEZDEFINIOWANY | MD 100/6,0 MATA GRZEJNA 100W/M2, POW. 6M2 | [5 empty] | - | N | N | N | N | Y | N | N | N | N | N | N | N | N | N | N | N | N
151210910 | 237149 | ALGRA-KRÓL | PS PRZEGRODA SEP. WYS. 40 KIPS | [5 empty] | - | N | N | N | N | Y | N | N | N | N | N | N | N | N | N | N | N | N
151210911 | 234037 | KONTAKT-SIMON | ŁĄCZNIK K45 ZWIERNY 16A 230~ CONNECT | [5 empty] | - | N | N | N | N | Y | N | N | N | N | N | Y | N | N | N | N | N | N
151210918 | 230873 | NIEZDEFINIOWANY | MD 100/8,0 MATA GRZEJNA 100W/M2, POW. 8M2 | [5 empty] | - | N | N | N | N | Y | N | N | N | N | N | N | N | N | N | N | N | N
151210923 | 234075 | KONTAKT-SIMON | PŁYTKA K45/2, 1X RJ Z OSŁONĄ; 22,5X45MM; UNIWERSALNA; CZYSTA BIEL CONNECT | [5 empty] | - | N | N | N | N | Y | N | N | N | N | N | Y | N | N | N | N | N | N
151210924 | 234590 | BROTHER | Taśma TZe-451 firmy Brother – czarny nadruk na czerwonym tle, 24mm szerokości | <p><span style="color: rgb(84, 84, 84); font-family: Helvetica, Arial, sans-serif; font-size: 14px;">Taśma TZe-451 firmy Brother – czarny nadruk na czerwonym tle, 24mm szerokości</span></p><p><font color="#545454" face="Helvetica, Arial, sans-serif"><span style="font-size: 14px;"><b>Główne cechy</b></span></font></p><ul><li><font color="#545454" face="Helvetica, Arial, sans-serif"><span style="font-size: 14px;">24mm szerokości, 8m długości</span></font></li><li><font color="#545454" face="Helvetica, Arial, sans-serif"><span style="font-size: 14px;">Wysokiej jakości oryginalna taśma firmy Brother</span></font></li><li><font color="#545454" face="Helvetica, Arial, sans-serif"><span style="font-size: 14px;">Zapewnia wyraźne i trwałe rezultaty</span></font></li></ul><p><span style="color: rgb(84, 84, 84); font-family: Helvetica, Arial, sans-serif; font-size: 14px;"></span><br></p> |  |  |  |  | - | N | N | N | N | Y | N | N | N | N | N | N | N | N | N | N | N | N
151210933 | 237177 | ALGRA-KRÓL | PS LISTWA KABLOWA KI 60X40.1 KIPS | [5 empty] | - | N | N | N | N | Y | N | N | N | N | N | N | N | N | N | N | N | N
151210939 | 234290 | KONTAKT-SIMON | NAKŁADKA WYKOŃCZENIOWA DO SF310, SF370; SZARY CONNECT | [5 empty] | - | N | N | N | N | Y | N | N | N | N | N | Y | N | N | N | N | N | N
151210940 | 231088 | PAWBOL | Szyna prądowa jednotorowa 1F S-12, 10mm2, 63A, opakowanie | Szyna prądowa jednotorowa 1F S-12, 10mm2, 63A, opakowanie 40 szt. |  |  | 10 |  | - | N | N | N | N | Y | N | N | N | N | N | N | N | Y | N | N | N | N
151210946 | 237280 | ALGRA-KRÓL | LAMPKA SYGNAL. CZERWONA L 301 L300 | [5 empty] | - | N | N | N | N | Y | N | N | N | N | N | N | N | N | N | N | N | N
151210948 | 239181 | ALGRA-KRÓL | KORPUS PUSZKI,PODL.BET.16M/24M PPOD | [5 empty] | - | N | N | N | N | Y | N | N | N | N | N | N | N | N | N | N | N | N
151210953 | 231089 | PAWBOL | Szyna prądowa jednotorowa 1F S-54, 10mm2, 63A, opakowanie | Szyna prądowa jednotorowa 1F S-54, 10mm2, 63A, opakowanie 40 szt. |  |  | 13 |  | - | N | N | N | N | Y | N | N | N | N | N | N | N | Y | N | N | N | N
151210957 | 231372 | PAWBOL | Puszka hermetyczna 80x80x40dł.kw.IP44 b.10 | Puszka instalacyjna hermetyczna S-BOX 80x80x40 klik, 6x PG-13,5 kwadratowe, IP44, biała |  |  | 92 |  | - | N | N | N | N | Y | N | N | N | N | N | N | N | Y | N | N | N | N
151210958 | 234193 | KONTAKT-SIMON | TELEBLOK PODSTAWA 3X K45 (45X45MM) CONNECT | [5 empty] | - | N | N | N | N | Y | N | N | N | N | N | Y | N | N | N | N | N | N
151210959 | 239192 | ALGRA-KRÓL | PUSZKA PODL.16M.PION.SZ.WYKL. PPOD | [5 empty] | - | N | N | N | N | Y | N | N | N | N | N | N | N | N | N | N | N | N
151210960 | 237569 | ALGRA-KRÓL | PS ŁĄCZNIK PROSTY LN 25X16 LNPS | [5 empty] | - | N | N | N | N | Y | N | N | N | N | N | N | N | N | N | N | N | N
151210967 | 234344 | KONTAKT-SIMON | OBUDOWA NATYNKOWA 2-MODUŁOWA Z POKRYWAMI BOCZNYMI, 4X K45; CZYSTA BIEL CONNECT | [5 empty] | - | N | N | N | N | Y | N | N | N | N | N | Y | N | N | N | N | N | N
151210968 | 239194 | ALGRA-KRÓL | PUSZKA PODL.16M.PION.SZ.NIERDZ PPOD | [5 empty] | - | N | N | N | N | Y | N | N | N | N | N | N | N | N | N | N | N | N
151210970 | 237581 | ALGRA-KRÓL | PS NAROŻNIK WEWN. LN 25X16 LNPS | [5 empty] | - | N | N | N | N | Y | N | N | N | N | N | N | N | N | N | N | N | N
151210975 | 231174 | PAWBOL | Dławik PG-13,5 uniepalniony, IP67, szary, opakowanie 50 szt. | Dławik PG-13,5 uniepalniony, IP67, szary, opakowanie 50 szt. |  |  | 220 |  | - | N | N | N | N | Y | N | N | N | N | N | N | N | Y | N | N | N | N
151210980 | 239195 | ALGRA-KRÓL | PUSZKA PODL.24M.POZ.SZ.WYKL. PPOD | [5 empty] | - | N | N | N | N | Y | N | N | N | N | N | N | N | N | N | N | N | N
151210981 | 237609 | ALGRA-KRÓL | PS LISTWA KABLOWA LN 25X16 LNPS | [5 empty] | - | N | N | N | N | Y | N | N | N | N | N | N | N | N | N | N | N | N
151210984 | 233887 | KONTAKT-SIMON | KASETA METALOWA DO SF610, SF670 CONNECT | [5 empty] | - | N | N | N | N | Y | N | N | N | N | N | Y | N | N | N | N | N | N
151210985 | 234212 | KONTAKT-SIMON | ADAPTER GNIAZDA KEYSTONE SIMON CONNECT, AMP, LEVITON CONNECT | [5 empty] | - | N | N | N | N | Y | N | N | N | N | N | Y | N | N | N | N | N | N
151210987 | 231040 | PAWBOL | Przedłużacz na bębnie fi 300, H05VV F3x1,5-30m, 4xGZ16A (250V), IP44, wyłącznik termiczny | Przedłużacz na bębnie fi 300, H05VV F3x1,5-30m, 4xGZ16A (250V), IP44, wyłącznik termiczny |  |  | 3 |  | - | N | N | N | N | Y | N | N | N | N | N | N | N | Y | N | N | N | N
151210989 | 239225 | ALGRA-KRÓL | PUSZKA:2M MUR GŁ.40 KWADRAT PUSZK | [5 empty] | - | N | N | N | N | Y | N | N | N | N | N | N | N | N | N | N | N | N
151210991 | 237915 | ALGRA-KRÓL | M45:GN4X2P+Z 45 PRZYŁ. AUT KOD M45 | [5 empty] | - | N | N | N | N | Y | N | N | N | N | N | N | N | N | N | N | N | N
151210993 | 233902 | KONTAKT-SIMON | GNIAZDO K45 Z UZIEMIENIEM 16A/230V~; ALUMINIUM CONNECT | [5 empty] | - | N | N | N | N | Y | N | N | N | N | N | Y | N | N | N | N | N | N
151211001 | 238848 | ALGRA-KRÓL | P17 ZEST. Z ROZ. 16 A/400 V/3P+N+Z IP44 P17 | [5 empty] | - | N | N | N | N | Y | N | N | N | N | N | N | N | N | N | N | N | N
151211005 | 234008 | KONTAKT-SIMON | PŁYTKA K45/2 ZŁĄCZA USB TYP A ŻEŃSKIE 22,5X45MM + GNIAZDO; ZACISKI ŚRUBOWE; ALUMINIUM CONNECT | [5 empty] | - | N | N | N | N | Y | N | N | N | N | N | Y | N | N | N | N | N | N
151211007 | 230935 | PAWBOL | Obudowa natynkowa S4 N+PE 12 | Obudowa natynkowa S-4 N+PE bez szybki, IP30, biała |  |  | 17 |  | - | N | N | N | N | Y | N | N | N | N | N | N | N | Y | N | N | N | N
151211009 | 239321 | ALGRA-KRÓL | ROZŁ. BEZP. R 321 50 A 1P+N ROZŁ. R300 | [5 empty] | - | N | N | N | N | Y | N | N | N | N | N | N | N | N | N | N | N | N
151211012 | 231119 | PAWBOL | ROZGAŁĘŹNIK NA BĘBNIE O 340, 2XGZ16A (250V) 1X32A/5P (400V), IP 44, Z WYŁ TERM 3F ROZGAŁĘŹNIKI | Rozgałęźnik na bębnie fi 340,2xGZ16A,1x32A/5,IP44, wyłącznik termiczny |  |  |  |  | - | N | N | N | N | Y | N | N | N | N | N | N | N | Y | N | N | N | N
151211015 | 230753 | SPAMEL | ŁK40-4.8390\OB3 ŁĄCZNIK KRZYWKOWY W OBUDOWIE ŁĄCZNIKI KRZYWKOWE | [5 empty] | - | N | N | N | N | Y | N | N | N | N | N | N | N | N | N | N | N | N
151211016 | 239325 | ALGRA-KRÓL | ROZŁ. BEZP. R 321 63 A 1P+N ROZŁ. R300 | [5 empty] | - | N | N | N | N | Y | N | N | N | N | N | N | N | N | N | N | N | N
151211017 | 231262 | PAWBOL | rozdz.R-BOX 460R 2x16/5,2x32/5,5x250V 17S | Rozdzielnica R-BOX 460R 17S, 2x32A/5p, 2x16A/5p, 5x250V/16A |  |  |  |  | - | N | N | N | N | Y | N | N | N | N | N | N | N | Y | N | N | N | N
151211021 | 239331 | ALGRA-KRÓL | ROZŁ. BEZP. R 303 25 A 3P R300 | [5 empty] | - | N | N | N | N | Y | N | N | N | N | N | N | N | N | N | N | N | N
151211023 | 239334 | ALGRA-KRÓL | ROZŁ. BEZP. R 303 50 A 3P R300 | [5 empty] | - | N | N | N | N | Y | N | N | N | N | N | N | N | N | N | N | N | N
151211024 | 239350 | ALGRA-KRÓL | ROZŁ. BEZP. R 323 25 A 3P+N ROZŁ. R300 | [5 empty] | - | N | N | N | N | Y | N | N | N | N | N | N | N | N | N | N | N | N
151211025 | 239419 | ALGRA-KRÓL | RURA SZTYWNA RB MAX 50 RBPS | [5 empty] | - | N | N | N | N | Y | N | N | N | N | N | N | N | N | N | N | N | N
151211026 | 231049 | PAWBOL | PBS H05RR F 5X1,5 - 25M, 1XGZ16A, 2X16A/5P (400V), IP 44 PRZEDŁUŻACZE BUDOWLANO - SIŁOWE O 340 (H05RR GUMA ) | Przedłużacz na bębnie fi 340, siłowy, H05RR F5x1,5-25m, GZ16A, 2x16A 5p (400V), IP44, wyłącznik termiczny |  |  |  |  | - | N | N | N | N | Y | N | N | N | N | N | N | N | Y | N | N | N | N
151211027 | 239465 | ALGRA-KRÓL | ROZDZ. RWN 3 X 12 DRZWI TRANSP. RWN | [5 empty] | - | N | N | N | N | Y | N | N | N | N | N | N | N | N | N | N | N | N
151211028 | 231054 | PAWBOL | przed.PBS H05RRF5x2,5-25m1xGZ16A,2x16A5p(400V)IP44 | Przedłużacz na bębnie fi 340, siłowy, H05RR F5x2,5-25m, GZ16A, 2x16A 5p (400V), IP44, wyłącznik termiczny |  |  |  |  | - | N | N | N | N | Y | N | N | N | N | N | N | N | Y | N | N | N | N
151211029 | 240060 | ALGRA-KRÓL | ROZŁ.SPX-D 3P 160A NH00 SPXD | [5 empty] | - | N | N | N | N | Y | N | N | N | N | N | N | N | N | N | N | N | N
151211033 | 252858 | ELMONTER OŚWIETLENIE | FUNDAMENT F2 | [5 empty] | - | N | N | N | N | Y | N | N | N | N | N | N | N | N | N | N | N | N
151211034 | 252903 | XXXXXX | LAN-T11B 4 X 2 X 0,5MM LAN | [5 empty] | - | N | N | N | N | Y | N | N | N | N | N | N | N | N | N | N | N | N
151211036 | 254852 | XXXXXX | PATCHCORD QUICKFIBER DUPLEX 25M LC/PC-LC/PC OM4 (50/125) | [5 empty] | - | N | N | N | N | Y | N | N | N | N | N | N | N | N | N | N | N | N
151211037 | 253483 | CHINT | NB1L C16 0,03 A 1P+N WYŁACZNIK RÓŻNICOWOPRĄDOWY Z CZŁONEM NADPRĄDOWYM 1P+N, TYP A |  |  |  | 3 |  | - | N | N | N | N | Y | N | N | N | N | Y | N | N | N | N | N | N | N
151211038 | 255288 | XXXXXX | ZASILACZ IMPULSOWY 12V 1,5A SAGEM (PLUG IN) | [5 empty] | - | N | N | N | N | Y | N | N | N | N | N | N | N | N | N | N | N | N
151211045 | 252863 | ELMONTER OŚWIETLENIE | BELKA B1/103 | [5 empty] | - | N | N | N | N | Y | N | N | N | N | N | N | N | N | N | N | N | N
151211047 | 252862 | ELMONTER OŚWIETLENIE | WYSIĘGNIK W16/2/4/1 | [5 empty] | - | N | N | N | N | Y | N | N | N | N | N | N | N | N | N | N | N | N
151211050 | 253938 | CHINT | NC1-1210 230V 50HZ STYCZNIK NC1 12A + STYK 1NO | [5 empty] | - | N | N | N | N | Y | N | N | N | N | Y | N | N | N | N | N | N | N
151211052 | 255003 | TT PLAST | RL 37 Rura elektroinstalacyjna sztywna 3mb | <p>RL 37 Rura elektroinstalacyjna sztywna 3mb</p><p class="MsoNormal">Rury sztywne RL przeznaczone są do rozprowadzania i ochrony przewodów elektrycznych w instalacjach naściennych, zarówno na zewnątrz jak i wewnątrz budynku. Możliwość doboru rur o odpowiedniej wytrzymałości pozwala na optymalne dopasowanie do konkretnych warunków i wymogów instalacji.<o:p></o:p></p><p class="MsoNormal">Duża sztywność rur zapewnia odpowiednią ochronę mechaniczną, dla prowadzonych wewnątrz przewodów. Wysoka precyzja wykonania umożliwia łatwy i szybki montaż instalacji. Nowoczesna technologia wykonania w połączeniu z oryginalnym surowcem sprawiają, że rury typy RL odznaczają się zwiększoną trwałością oraz niezmiennością barwy, nawet w warunkach ciągłego narażenia na promieniowanie słoneczne (UV). Gładka powierzchnia znacznie ułatwia utrzymanie rur w czystości.<o:p></o:p></p><p class="MsoNormal">Dokumenty odniesienia: Dyrektywa 2014/35/UE, PN-EN 61386-1:2011<o:p></o:p></p><p class="MsoNormal">PKWiU: 22.21.21.0<o:p></o:p></p><p class="MsoNormal">Charakterystyka: Rura sztywna, nierozprzestrzeniająca płomienia, samogasnąca, Odznacza się zwiększoną trwałością oraz niezmiennością barwy, nawet w warunkach ciągłego narażenia na promieniowanie UV<o:p></o:p></p><p class="MsoNormal">Zastosowanie: Instalacje naścienne (zewnętrzne i wewnętrzne), podtynkowe, ściany gipsowe<o:p></o:p></p><p class="MsoNormal">Zalecane stosowanie: miejsca o podwyższonym zagrożeniu, pożarowym, budynki użyteczności publicznej, budynki o konstrukcji drewnianej, strychy i poddasza<o:p></o:p></p><p class="MsoNormal">Przeznaczenie: Zabezpieczenie instalacji elektrycznych w budownictwie i przemyśle przed czynnikami mechanicznymi, wilgocią<o:p></o:p></p><p class="MsoNormal">Materiał: PCV<o:p></o:p></p><p class="MsoNormal">Odporność na ściskanie: 320N<o:p></o:p></p><p class="MsoNormal">Typ: Rura sztywna<o:p></o:p></p><p class="MsoNormal">Zakres temperatur: -20oC ÷ 50oC<o:p></o:p></p><p class="MsoNormal">Kolor: biały<o:p></o:p></p><p class="MsoNormal">Średnice zewnętrzne (mm): 37<o:p></o:p></p><p class="MsoNormal">Długość odcinków: 3 mb<o:p></o:p></p><p> </p><p class="MsoNormal">Kategoria: Rury elektroinstalacyjne<o:p></o:p></p> |  |  |  |  | - | N | N | N | N | Y | N | N | N | N | N | N | N | N | N | N | N | N
151211053 | 244842 | LANGE ŁUKASZUK | PROFIPOL UNIVERSAL PROFESJONALNY PRÓBNIK NAPIĘCIA | [5 empty] | - | N | N | N | N | Y | N | N | N | N | N | Y | N | N | N | N | N | N
151211055 | 252865 | ELMONTER OŚWIETLENIE | GŁOWICA OL4/104 | [5 empty] | - | N | N | N | N | Y | N | N | N | N | N | N | N | N | N | N | N | N
151211058 | 256093 | ELMONTER OŚWIETLENIE | MASZT MS14 | [5 empty] | - | N | N | N | N | Y | N | N | N | N | N | N | N | N | N | N | N | N
151211063 | 253939 | CHINT | NC1-1801 230V 50HZ STYCZNIK NC1 18A + STYK 1NC | [5 empty] | - | N | N | N | N | Y | N | N | N | N | Y | N | N | N | N | N | N | N
151211064 | 244844 | LANGE ŁUKASZUK | TRITEST PRÓBNIK LINII POŁACZEŃ | [5 empty] | - | N | N | N | N | Y | N | N | N | N | N | Y | N | N | N | N | N | N
151211066 | 252905 | PLASTMA | RURA RHDPEK 50/40 OSŁONOWA KARBOWANA DWUWARSTWOWA | [5 empty] | - | N | N | N | N | Y | N | N | N | N | N | N | N | N | N | N | N | N
151211069 | 245237 | LANGE ŁUKASZUK | PZ 1 | [5 empty] | - | N | N | N | N | Y | N | N | N | N | N | Y | N | N | N | N | N | N
151211070 | 256094 | ELMONTER OŚWIETLENIE | SŁUP STOŻKOWY C10/4/64 | [5 empty] | - | N | N | N | N | Y | N | N | N | N | N | N | N | N | N | N | N | N
151211072 | 241357 | ALGRA-KRÓL | XL3 160 ROZDZIELNICA METAL 3R XL160 | [5 empty] | - | N | N | N | N | Y | N | N | N | N | N | N | N | N | N | N | N | N
151211073 | 245778 | LANGE ŁUKASZUK | KOMBINERKI |  |  |  | 2 |  | - | N | N | N | N | Y | N | N | N | N | N | Y | N | N | N | N | N | N
151211074 | 244858 | LANGE ŁUKASZUK | BENNING CM 1-2 CYFROWY CĘGOWY MIERNIK PRĄDU Z AKCESORIAMI | [5 empty] | - | N | N | N | N | Y | N | N | N | N | N | Y | N | N | N | N | N | N
151211075 | 253944 | CHINT | NC1-3210 230V 50HZ STYCZNIK NC1 32A + STYK 1NO | [5 empty] | - | N | N | N | N | Y | N | N | N | N | Y | N | N | N | N | N | N | N
151211078 | 252912 | XXXXXX | FRONT PANEL 19" 24 PORTY SC | [5 empty] | - | N | N | N | N | Y | N | N | N | N | N | N | N | N | N | N | N | N
151211081 | 255040 | TT PLAST | ZCL 37 Złączka kompensacyjna | <p>ZCL 37 Złączka kompensacyjna </p><p class="MsoNormal">Złączki ZCL PCV stanowią system mocujący rur elektroinstalacyjnych sztywnych typu RL i RS. Wykonane są z polichlorku winylu (PCV). Stosowane są głównie w instalacjach naściennych.<o:p></o:p></p><p class="MsoNormal">Złączki karbowane PCV – pozwalają na łączenie rur sztywnych zarówno na prostych odcinkach jak i rur zamocowanych pod dowolnym kątem.<o:p></o:p></p><p class="MsoNormal">Dokumenty odniesienia: Dyrektywa 2014/35/UE; PN-EN 61386-1:2011<o:p></o:p></p><p class="MsoNormal">PKWiU: 22.21.29.0<o:p></o:p></p><p class="MsoNormal">Charakterystyka: Złączka kompensacyjna niepalna, nierozprzestrzeniająca płomienia, samogasnąca, Odznacza się zwiększoną trwałością oraz niezmiennością barwy, nawet w warunkach ciągłego narażenia na promieniowanie UV<o:p></o:p></p><p class="MsoNormal">Zastosowanie: Instalacje naścienne, podtynkowe, ściany gipsowe<o:p></o:p></p><p class="MsoNormal">Przeznaczenie: System mocujący dla rur elektroinstalacyjnych sztywnych (RL, RS)<o:p></o:p></p><p class="MsoNormal">Materiał: PCV<o:p></o:p></p><p class="MsoNormal">Zakres temperatur: -15oC ÷ 90oC<o:p></o:p></p><p class="MsoNormal">Kolor: biały<o:p></o:p></p><p class="MsoNormal">Rozmiar: 37<o:p></o:p></p><p> </p><p class="MsoNormal">Kategoria: Złączki do rur elektroinstalacyjnych<o:p></o:p></p> |  |  |  |  | - | N | N | N | N | Y | N | N | N | N | N | N | N | N | N | N | N | N
151211082 | 256096 | ELMONTER OŚWIETLENIE | WYSIĘGNIK W20/2/2/2 | [5 empty] | - | N | N | N | N | Y | N | N | N | N | N | N | N | N | N | N | N | N
151211084 | 245153 | LANGE ŁUKASZUK | 5,5 X 1,0 WKRĘTAKI PŁASKIE |  |  |  | 2 |  | - | N | N | N | N | Y | N | N | N | N | N | Y | N | N | N | N | N | N
151211085 | 241362 | ALGRA-KRÓL | XL3 160 ROZDZ. WNĘKOWA 3R XL160 | [5 empty] | - | N | N | N | N | Y | N | N | N | N | N | N | N | N | N | N | N | N
151211087 | 254009 | CHINT | NC1-4011 400V 50HZ STYCZNIK NC1 40A + STYK 1NO 1N/C | [5 empty] | - | N | N | N | N | Y | N | N | N | N | Y | N | N | N | N | N | N | N
151211088 | 252939 | XXXXXX | LISTWA 2-ZACISKOWA PIONOWA | [5 empty] | - | N | N | N | N | Y | N | N | N | N | N | N | N | N | N | N | N | N
151211089 | 254998 | TT PLAST | RL 20 Rura elektroinstalacyjna sztywna 3mb | <p>RL 20 Rura elektroinstalacyjna sztywna 3mb</p><p class="MsoNormal">Rury sztywne RL przeznaczone są do rozprowadzania i ochrony przewodów elektrycznych w instalacjach naściennych, zarówno na zewnątrz jak i wewnątrz budynku. Możliwość doboru rur o odpowiedniej wytrzymałości pozwala na optymalne dopasowanie do konkretnych warunków i wymogów instalacji.<o:p></o:p></p><p class="MsoNormal">Duża sztywność rur zapewnia odpowiednią ochronę mechaniczną, dla prowadzonych wewnątrz przewodów. Wysoka precyzja wykonania umożliwia łatwy i szybki montaż instalacji. Nowoczesna technologia wykonania w połączeniu z oryginalnym surowcem sprawiają, że rury typy RL odznaczają się zwiększoną trwałością oraz niezmiennością barwy, nawet w warunkach ciągłego narażenia na promieniowanie słoneczne (UV). Gładka powierzchnia znacznie ułatwia utrzymanie rur w czystości.<o:p></o:p></p><p class="MsoNormal">Dokumenty odniesienia: Dyrektywa 2014/35/UE, PN-EN 61386-1:2011<o:p></o:p></p><p class="MsoNormal">PKWiU: 22.21.21.0<o:p></o:p></p><p class="MsoNormal">Charakterystyka: Rura sztywna, nierozprzestrzeniająca płomienia, samogasnąca, Odznacza się zwiększoną trwałością oraz niezmiennością barwy, nawet w warunkach ciągłego narażenia na promieniowanie UV<o:p></o:p></p><p class="MsoNormal">Zastosowanie: Instalacje naścienne (zewnętrzne i wewnętrzne), podtynkowe, ściany gipsowe<o:p></o:p></p><p class="MsoNormal">Zalecane stosowanie: miejsca o podwyższonym zagrożeniu, pożarowym, budynki użyteczności publicznej, budynki o konstrukcji drewnianej, strychy i poddasza<o:p></o:p></p><p class="MsoNormal">Przeznaczenie: Zabezpieczenie instalacji elektrycznych w budownictwie i przemyśle przed czynnikami mechanicznymi, wilgocią<o:p></o:p></p><p class="MsoNormal">Materiał: PCV<o:p></o:p></p><p class="MsoNormal">Odporność na ściskanie: 320N<o:p></o:p></p><p class="MsoNormal">Typ: Rura sztywna<o:p></o:p></p><p class="MsoNormal">Zakres temperatur: -20oC ÷ 50oC<o:p></o:p></p><p class="MsoNormal">Kolor: biały<o:p></o:p></p><p class="MsoNormal">Średnice zewnętrzne (mm): 20<o:p></o:p></p><p class="MsoNormal">Długość odcinków: 3 mb<o:p></o:p></p><p> </p><p class="MsoNormal">Kategoria: Rury elektroinstalacyjne<o:p></o:p></p> |  |  |  |  | - | N | N | N | N | Y | N | N | N | N | N | N | N | N | N | N | N | N
151211090 | 254855 | XXXXXX | PODSTAWA Z PAPY DUŻA | [5 empty] | - | N | N | N | N | Y | N | N | N | N | N | N | N | N | N | N | N | N
151211092 | 256099 | ELMONTER OŚWIETLENIE | ZŁĄCZKA IZK4 | [5 empty] | - | N | N | N | N | Y | N | N | N | N | N | N | N | N | N | N | N | N
151211093 | 245154 | LANGE ŁUKASZUK | 6,5 X 1,2 | [5 empty] | - | N | N | N | N | Y | N | N | N | N | N | Y | N | N | N | N | N | N
151211095 | 245973 | LANGE ŁUKASZUK | SZCZYPCE DO ZAGNIATANIA |  |  |  | 1 |  | - | N | N | N | N | Y | N | N | N | N | N | Y | N | N | N | N | N | N
151211097 | 241370 | ALGRA-KRÓL | XL3 160 ROZDZ. WNĘKOWA 5R XL160 | [5 empty] | - | N | N | N | N | Y | N | N | N | N | N | N | N | N | N | N | N | N
151211101 | 254033 | CHINT | NCF6-22 STYKI POMOCNICZE DO STYCZNIKA NC6 |  |  |  | 2 |  | - | N | N | N | N | Y | N | N | N | N | Y | N | N | N | N | N | N | N
151211102 | 254871 | HAND-BRUK | DOPŁATA DO POKRYWY 3T ŻELIWO 3T | [5 empty] | - | N | N | N | N | Y | N | N | N | N | N | N | N | N | N | N | N | N
151211103 | 245290 | LANGE ŁUKASZUK | BIT GWIAZDKOWY TX 20 FELO - 25 MM BITY |  |  |  | 3 |  | - | N | N | N | N | Y | N | N | N | N | N | Y | N | N | N | N | N | N
151211106 | 253341 | CHINT | NB1-63 B2 3P WYŁACZNIK NADMIAROWO-PRĄDOWY 6KA |  |  |  | 2 |  | - | N | N | N | N | Y | N | N | N | N | Y | N | N | N | N | N | N | N
151211107 | 244469 | LANGE ŁUKASZUK | WIERTŁO SDS-MAX UDAROWE, 25/520/400 | [5 empty] | - | N | N | N | N | Y | N | N | N | N | N | Y | N | N | N | N | N | N
151211109 | 245974 | LANGE ŁUKASZUK | SZCZYPCE DO ZAGNIATANIA |  |  |  | 1 |  | - | N | N | N | N | Y | N | N | N | N | N | Y | N | N | N | N | N | N
151211110 | 254066 | CHINT | NR2-11.5 2.5-4A PRZEKAŹNIK TERMICZNY PRZECIĄŻENIOWY NR2-11,5-2,5-4A |  |  |  | 1 |  | - | N | N | N | N | Y | N | N | N | N | Y | N | N | N | N | N | N | N
151211113 | 255290 | HMB SP. Z O.O. | CEMENT STANDARD CEM II/B-M 32,5R 25KG | [5 empty] | - | N | N | N | N | Y | N | N | N | N | N | N | N | N | N | N | N | N
151211116 | 258756 | HAND-BRUK | STUDNIA KABLOWA SKR-2 KOMPLETNA TYP LEKKI | [5 empty] | - | N | N | N | N | Y | N | N | N | N | N | N | N | N | N | N | N | N
151211118 | 244499 | LANGE ŁUKASZUK | DŁUTO SDS-MAX SZEROKIE, 360 X 50 MM | [5 empty] | - | N | N | N | N | Y | N | N | N | N | N | Y | N | N | N | N | N | N
151211120 | 253350 | CHINT | NB1-63 B32A 3P WYŁACZNIK NADMIAROWO-PRĄDOWY 6KA |  |  |  | 1 |  | - | N | N | N | N | Y | N | N | N | N | Y | N | N | N | N | N | N | N
151211122 | 254068 | CHINT | NR2-11.5 5.5-8A PRZEKAŹNIK TERMICZNY PRZECIĄŻENIOWY NR2-11,5-5,5-8A |  |  |  | 1 |  | - | N | N | N | N | Y | N | N | N | N | Y | N | N | N | N | N | N | N
151211124 | 241406 | ALGRA-KRÓL | OSŁONA METALOWA 24M W. 200 XL400 | [5 empty] | - | N | N | N | N | Y | N | N | N | N | N | N | N | N | N | N | N | N
151211125 | 254276 | HAGER | ROZDZIELNICA KOMPLETNA 5X36MOD.+ZACISKI PE/N, IP30/I KL.PT. HAG | [5 empty] | - | N | N | N | N | Y | N | N | N | Y | N | N | N | N | N | N | N | N
151211129 | 255978 | ELGIS GARBATKA | F-150 FUNDAMENT | [5 empty] | - | N | N | N | N | Y | N | N | N | N | N | N | N | N | N | N | N | N
151211130 | 253353 | CHINT | NB1-63 B63A 3P WYŁACZNIK NADMIAROWO-PRĄDOWY 6KA | [5 empty] | - | N | N | N | N | Y | N | N | N | N | Y | N | N | N | N | N | N | N
151211131 | 242377 | ALGRA-KRÓL | CE:KLAWISZ PODWÓJNY TYTAN CELIN | [5 empty] | - | N | N | N | N | Y | N | N | N | N | N | N | N | N | N | N | N | N
151211134 | 254075 | CHINT | NR2-25 0.63-1A PRZEKAŹNIK TERMICZNY PRZECIĄŻENIOWY NR2-25-0,63-1A |  |  |  | 2 |  | - | N | N | N | N | Y | N | N | N | N | Y | N | N | N | N | N | N | N
151211136 | 254277 | HAGER | ROZDZIELNICA KOMPLETNA 6X36MOD.+ZACISKI PE/N, IP30/I KL.PT. HAG | [5 empty] | - | N | N | N | N | Y | N | N | N | Y | N | N | N | N | N | N | N | N
151211140 | 255291 | NIEZDEFINIOWANY | PALETA-STOJAK BĘBNOWY ELEKTROKABEL | [5 empty] | - | N | N | N | N | Y | N | N | N | N | N | N | N | N | N | N | N | N
151211142 | 253463 | CHINT | NL1-63/40/0,1 2P A WYŁACZNIK RÓŻNICOWOPRĄDOWY 2-POLOWY A | [5 empty] | - | N | N | N | N | Y | N | N | N | N | Y | N | N | N | N | N | N | N
151211143 | 242386 | ALGRA-KRÓL | CE:KLAWISZ Z ETYKIETĄ TYTAN CELIN | [5 empty] | - | N | N | N | N | Y | N | N | N | N | N | N | N | N | N | N | N | N
151211146 | 254082 | CHINT | NR2-25 7-10 A PRZEKAŹNIK TERMICZNY PRZECIĄŻENIOWY NR2-25-7-10A |  |  |  | 2 |  | - | N | N | N | N | Y | N | N | N | N | Y | N | N | N | N | N | N | N
151211147 | 254288 | HAGER | ROZDZIELNICA KOMPLETNA 5X36MOD.+ZACISKI PE/N, IP30/I KL.N/T HAG | [5 empty] | - | N | N | N | N | Y | N | N | N | Y | N | N | N | N | N | N | N | N
151211150 | 256089 | JIMMY J. CICHOCKI, J | TB-11 TABLICZKA SŁUPOWA | [5 empty] | - | N | N | N | N | Y | N | N | N | N | N | N | N | N | N | N | N | N
151211151 | 242895 | ALGRA-KRÓL | CE:RAMKA TYTAN X1 CELIN | [5 empty] | - | N | N | N | N | Y | N | N | N | N | N | N | N | N | N | N | N | N
151211152 | 258811 | HILTI | UCHWYT STALOWY X-FB 8 C27 | [5 empty] | - | N | N | N | N | Y | N | N | N | N | N | N | N | N | N | N | N | N
151211154 | 253359 | CHINT | NB1-63 C10A 3P WYŁACZNIK NADMIAROWO-PRĄDOWY 6KA | [5 empty] | - | N | N | N | N | Y | N | N | N | N | Y | N | N | N | N | N | N | N
151211156 | 241496 | ALGRA-KRÓL | DRZWI PŁASKIE METAL W. 1050 XL400 | [5 empty] | - | N | N | N | N | Y | N | N | N | N | N | N | N | N | N | N | N | N
151211158 | 254290 | HAGER | ROZDZIELNICA KOMPLETNA 7X36MOD.+ZACISKI PE/N, IP30/I KL.N/T HAG | [5 empty] | - | N | N | N | N | Y | N | N | N | Y | N | N | N | N | N | N | N | N
151211159 | 254084 | CHINT | NR2-25 12-18A PRZEKAŹNIK TERMICZNY PRZECIĄŻENIOWY NR2-25-12-18A |  |  |  | 2 |  | - | N | N | N | N | Y | N | N | N | N | Y | N | N | N | N | N | N | N
151211162 | 256075 | TAREL | Folia kablowa niebieska ostrzegawcza 200x0,3mm, 100m | <p><span style="font-weight: 700;">Folia kablowa niebieska ostrzegawcza 200x0,3mm, 100m</span></p><p>Długość (m): 100</p><p>Szerokość (mm): 200</p><p>Grubość (mm): 0,3<br><br></p> |  |  | 1 |  | - | N | N | N | N | Y | N | N | N | N | N | Y | N | N | N | N | N | N
151211164 | 243304 | ALGRA-KRÓL | NI:B GN. 2P+Z 16A Z PRZESŁONĄ NILOE | [5 empty] | - | N | N | N | N | Y | N | N | N | N | N | N | N | N | N | N | N | N
151211166 | 253365 | CHINT | NB1-63 C40A 3P WYŁACZNIK NADMIAROWO-PRĄDOWY 6KA |  |  |  | 6 |  | - | N | N | N | N | Y | N | N | N | N | Y | N | N | N | N | N | N | N
151211168 | 241497 | ALGRA-KRÓL | DRZWI PŁASKIE TRANSP. W. 600 XL400 | [5 empty] | - | N | N | N | N | Y | N | N | N | N | N | N | N | N | N | N | N | N
151211169 | 254090 | CHINT | NR2-93 37-50A PRZEKAŹNIK TERMICZNY PRZECIĄŻENIOWY NR2-93-37-50A | [5 empty] | - | N | N | N | N | Y | N | N | N | N | Y | N | N | N | N | N | N | N
151211174 | 255900 | CYNK-MAL | BEDNARKA OCYNKOWANA 25X3 | <p><span style="font-weight: 700;">Bednarka ocynkowana 25x3</span></p><p>Szerokość [mm]: 25</p><p>Grubość [mm]: 3,0</p><p>Przekrój [mm2]: 75</p><p>Waga kręgu [kg]: 50</p><p>Długość kręgu [m]: 85</p> |  |  |  |  | - | N | N | N | N | Y | N | N | N | N | N | N | N | Y | N | N | N | N
151211176 | 258816 | HILTI | OSADZAK DX 460 KIT | [5 empty] | - | N | N | N | N | Y | N | N | N | N | N | N | N | N | N | N | N | N
151211177 | 241506 | ALGRA-KRÓL | DRZWI PŁASKIE TRANSP. W. 900 XL400 | [5 empty] | - | N | N | N | N | Y | N | N | N | N | N | N | N | N | N | N | N | N
151211178 | 243324 | ALGRA-KRÓL | NI:B ŁĄCZNIK UNIWERSALNY 10AX NILOE | [5 empty] | - | N | N | N | N | Y | N | N | N | N | N | N | N | N | N | N | N | N
151211179 | 253288 | CHINT | NB1-63 B6 1P WYŁACZNIK NADMIAROWO-PRĄDOWY 6KA | [5 empty] | - | N | N | N | N | Y | N | N | N | N | Y | N | N | N | N | N | N | N
151211182 | 253510 | CHINT | NCH8-20/2P 2NO 230V STYCZNIK INSTALACYJNY 20A UN=220/230V 2NO | [5 empty] | - | N | N | N | N | Y | N | N | N | N | Y | N | N | N | N | N | N | N
151211187 | 255897 | NIEZDEFINIOWANY | SZAFKA LICZNIKOWA METALOWA | [5 empty] | - | N | N | N | N | Y | N | N | N | N | N | N | N | N | N | N | N | N
151211188 | 241514 | ALGRA-KRÓL | DRZWI PŁASKIE TRANSP. W. 1050 XL400 | [5 empty] | - | N | N | N | N | Y | N | N | N | N | N | N | N | N | N | N | N | N
151211189 | 243327 | ALGRA-KRÓL | NI:B PRZYCISK PRZEŁĄCZNY 6A NILOE | [5 empty] | - | N | N | N | N | Y | N | N | N | N | N | N | N | N | N | N | N | N
151211191 | 258817 | HILTI | OSADZAK DX 460 MX 72 | [5 empty] | - | N | N | N | N | Y | N | N | N | N | N | N | N | N | N | N | N | N
151211192 | 253397 | CHINT | NL1-63/40/0,03 4P AC WYŁACZNIK RÓŻNICOWOPRĄDOWY 4-POLOWY AC | [5 empty] | - | N | N | N | N | Y | N | N | N | N | Y | N | N | N | N | N | N | N
151211193 | 255199 | EATON | SDAINLM22(230V50HZ,240V60HZ) | [5 empty] | - | N | N | N | N | Y | N | N | N | N | Y | N | N | N | N | N | N | N
151211194 | 253515 | CHINT | NCH8-63/4P 4NO STYCZNIK INSTALACYJNY 63A UN=220/230V 4NO | [5 empty] | - | N | N | N | N | Y | N | N | N | N | Y | N | N | N | N | N | N | N
151211198 | 256102 | NIEZDEFINIOWANY | ROZDZIELNIA RBAR | [5 empty] | - | N | N | N | N | Y | N | N | N | N | N | N | N | N | N | N | N | N
151211199 | 243334 | ALGRA-KRÓL | NI:B RAMKA POJEDYNCZA NILOE | [5 empty] | - | N | N | N | N | Y | N | N | N | N | N | N | N | N | N | N | N | N
151211201 | 258775 | MADEX | BĘBEN 10 |  |  |  | 1 |  | - | N | N | N | N | Y | N | N | N | N | N | N | N | N | N | N | N | N
151211203 | 255172 | AEP | ROZŁĄCZNIK W OBUD.40A 0-1 3P 185X95X95 IP65 | [5 empty] | - | N | N | N | N | Y | N | N | N | N | N | N | N | N | N | N | N | N
151211204 | 253597 | CHINT | NS2-25 0.63-1A WYŁĄCZNIK SILNIKOWY |  |  |  | 1 |  | - | N | N | N | N | Y | N | N | N | N | Y | N | N | N | N | N | N | N
151211205 | 253409 | CHINT | NL1-63/40/0,1 4P AC WYŁACZNIK RÓŻNICOWOPRĄDOWY 4-POLOWY AC | [5 empty] | - | N | N | N | N | Y | N | N | N | N | Y | N | N | N | N | N | N | N
151211208 | 256064 | NIEZDEFINIOWANY | ROZDZIELNIA RDJ | [5 empty] | - | N | N | N | N | Y | N | N | N | N | N | N | N | N | N | N | N | N
151211210 | 241532 | ALGRA-KRÓL | XL3 400 ROZDZ. METAL W. 900 XL400 | [5 empty] | - | N | N | N | N | Y | N | N | N | N | N | N | N | N | N | N | N | N
151211211 | 243375 | ALGRA-KRÓL | NI:K ŁĄCZNIK KRZYŻOWY 10AX NILOE | [5 empty] | - | N | N | N | N | Y | N | N | N | N | N | N | N | N | N | N | N | N
151211212 | 258815 | HILTI | NABOJE DX 6.8/11 M10 BULK ZIEL. | [5 empty] | - | N | N | N | N | Y | N | N | N | N | N | N | N | N | N | N | N | N
151211214 | 255321 | NEGUROSU DENKO CO. LTD. | 32H15-E ZACISK 67E0000 | [5 empty] | - | N | N | N | N | Y | N | N | N | N | N | N | N | N | N | N | N | N
151211215 | 253599 | CHINT | NS2-25 1.6-2.5A WYŁĄCZNIK SILNIKOWY | [5 empty] | - | N | N | N | N | Y | N | N | N | N | Y | N | N | N | N | N | N | N
151211216 | 253310 | CHINT | NB1-63 C50 1P WYŁACZNIK NADMIAROWO-PRĄDOWY 6KA | [5 empty] | - | N | N | N | N | Y | N | N | N | N | Y | N | N | N | N | N | N | N
151211219 | 243384 | ALGRA-KRÓL | NI:K RAMKA PIĘCIOKROTNA NILOE | [5 empty] | - | N | N | N | N | Y | N | N | N | N | N | N | N | N | N | N | N | N
151211223 | 258807 | ELEKTRIM-VOLT S.A. | VOLT OPTILIGHT - 6 6KVA | [5 empty] | - | N | N | N | N | Y | N | N | N | N | N | N | N | N | N | N | N | N
151211224 | 255238 | PCE | ROZDZIELNIA WE: 63/5+1,5M 2*63/5 IP65 | [5 empty] | - | N | N | N | N | Y | N | N | N | N | N | N | N | N | N | N | N | N
151211225 | 252884 | CYNK-MAL | Bednarka ocynkowana 50x4 | <p><span style="font-weight: 700;">Bednarka ocynkowana 50x4</span></p><p>Szerokość [mm]: 50</p><p>Grubość [mm]: 4,0</p><p>Przekrój [mm2]: 200</p><p>Waga kręgu [kg]: 50</p><p>Długość kręgu [m]: 31</p><p><span style="font-weight: 700;"></span><br></p> |  |  | 150 |  | - | N | N | N | N | Y | N | N | N | N | N | N | N | Y | N | N | N | N
151211229 | 253605 | CHINT | NS2-25 17-23A WYŁĄCZNIK SILNIKOWY |  |  |  | 1 |  | - | N | N | N | N | Y | N | N | N | N | Y | N | N | N | N | N | N | N
151211230 | 254841 | NIEZDEFINIOWANY | CO2KPL KOMPLET – CENTRALA + KLAWIATURA | [5 empty] | - | N | N | N | N | Y | N | N | N | N | N | N | N | N | N | N | N | N
151211231 | 243491 | ALGRA-KRÓL | CE:GNIAZDO 2X2P+Z 16A ZAC AUT CELIN | [5 empty] | - | N | N | N | N | Y | N | N | N | N | N | N | N | N | N | N | N | N
151211234 | 241959 | ALGRA-KRÓL | LCS:K.KROS 6A S/FTP 1M LSOH-Z LCSKK | [5 empty] | - | N | N | N | N | Y | N | N | N | N | N | N | N | N | N | N | N | N
151211237 | 252916 | KANLUX | GRANDO LED-RE 5M Taśma LED PRODUKT WYCOFANY |  |  |  | 5 |  | - | N | N | N | N | Y | N | N | N | N | Y | N | N | N | N | N | N | N
151211238 | 253522 | CHINT | NH4-125 1P 32A ROZŁĄCZNIK |  |  |  | 8 |  | - | N | N | N | N | Y | N | N | N | N | Y | N | N | N | N | N | N | N
151211240 | 258695 | NIEZDEFINIOWANY | BATERIA KONDENSATORÓW ENERGETYCZNYCH O MOCY 35/2.5 KVA | [5 empty] | - | N | N | N | N | Y | N | N | N | N | N | N | N | N | N | N | N | N
151211242 | 243495 | ALGRA-KRÓL | CE:PLAKIETA GN 2X2P+Z TYTAN CELIN | [5 empty] | - | N | N | N | N | Y | N | N | N | N | N | N | N | N | N | N | N | N
151211243 | 255297 | AJM | UPS AEG PROTECT A 500 VA USB RS232 RJ11 + OPROGR. | [5 empty] | - | N | N | N | N | Y | N | N | N | N | N | N | N | N | N | N | N | N
151211244 | 242317 | ALGRA-KRÓL | CE:GNIAZDO 2P+Z 16A ZACIS AUT CELIN | [5 empty] | - | N | N | N | N | Y | N | N | N | N | N | N | N | N | N | N | N | N
151211245 | 254843 | NIEZDEFINIOWANY | Z25W ZASILACZ SIECIOWY 12V/25W* Z WTYCZKĄ | [5 empty] | - | N | N | N | N | Y | N | N | N | N | N | N | N | N | N | N | N | N
151211248 | 254271 | HAGER | fw2 Rozdzielnica podtynkowa z zaciskami PE/N 3R/72M (3x24) I kl. IP30 | <p><b>fw2 Rozdzielnica podtynkowa z zaciskami PE/N 3R/72M (3x24) I kl. IP30</b></p><p><b>Konstrukcja</b></p><p>Montaż: Montaż podtynkowy</p><p><b>Pokrywa / Drzwi / Element wierzchni</b></p><p>Rodzaj zamka: bez zamknięcia</p><p>Liczba drzwi: 1</p><p><b>Materiał </b><br class="Apple-interchange-newline"></p><p>Kolor: biały</p><p>Kolor RAL: RAL 9010</p><p>Materiał obudowy: Blacha stalowa</p><p>Materiał:<span style="white-space:pre"> </span>blacha stalowa ocynkowana</p><p>Rodzaj wykończenia powierzchni:<span style="white-space:pre"> </span>malowane proszkowo</p><p><b>Wymiary</b></p><p>Głębokość produktu: 110 mm</p><p>Wysokość produktu: 620 mm</p><p>Szerokość produktu: 550 mm</p><p><b>Wyposażenie</b></p><p>Liczba rzędów pod aparaty: 3</p><p>Liczba pól / sekcji: 2</p><p><b>Norma</b></p><p>Zgodność z normą:<span style="white-space:pre"> </span>EN 61439-3</p><p>Klasa ochrony i norma: IP30 - EN 62208</p><p><b>Bezpieczeństwo</b></p><p>Stopień ochrony: IP30</p><p>Klasa ochronności:<span style="white-space:pre"> </span>Klasa ochronności I</p><p><b>Kategoria</b></p><p>Rozdzielnice podtynkowe</p> |  |  | 1 |  | - | N | N | N | N | Y | N | N | N | Y | N | N | N | N | N | N | N | N
151211249 | 249773 | BROTHER | BA-7000 BATERIA NI-MH DO P-TOUCH PT-7600VP | [5 empty] | - | N | N | N | N | Y | N | N | N | N | N | N | N | N | N | N | N | N
151211251 | 253283 | JAKMET | TABLICA PIĘTROWA ZL | [5 empty] | - | N | N | N | N | Y | N | N | N | N | N | N | N | N | N | N | N | N
151211253 | 254844 | NIEZDEFINIOWANY | TK6 UNIFON | [5 empty] | - | N | N | N | N | Y | N | N | N | N | N | N | N | N | N | N | N | N
151211254 | 242319 | ALGRA-KRÓL | CE:GNIAZDO 2X2P+Z 16A CELIN | [5 empty] | - | N | N | N | N | Y | N | N | N | N | N | N | N | N | N | N | N | N
151211258 | 254273 | HAGER | fw2 Rozdzielnica podtynkowa z zaciskami PE/N 5R/120M (5x24) I kl. IP30 | <p><b>fw2 Rozdzielnica podtynkowa z zaciskami PE/N 5R/120M (5x24) I kl. IP30</b></p><p><b>Konstrukcja</b></p><p>Montaż: Montaż podtynkowy</p><p><b>Pokrywa / Drzwi / Element wierzchni</b></p><p>Rodzaj zamka: bez zamknięcia</p><p>Liczba drzwi:<span style="white-space:pre"> </span>1</p><p><b>Materiał</b></p><p>Kolor: biały</p><p>Kolor RAL: RAL 9010</p><p>Materiał obudowy:<span style="white-space:pre"> </span>Blacha stalowa</p><p>Materiał:<span style="white-space:pre"> </span>blacha stalowa ocynkowana</p><p>Rodzaj wykończenia powierzchni:<span style="white-space:pre"> </span>malowane proszkowo</p><p><b>Wymiary</b></p><p>Głębokość produktu: 110 mm</p><p>Wysokość produktu: 920 mm</p><p>Długość: 950 mm</p><p>Szerokość produktu: 550 mm</p><p><b>Norma</b></p><p>Zgodność z normą:<span style="white-space:pre"> </span>EN 61439-3</p><p>Klasa ochrony i norma:<span style="white-space:pre"> </span>IP30 - EN 62208</p><p><b>Bezpieczeństwo</b></p><p>Stopień ochrony: IP30</p><p>Klasa ochronności:<span style="white-space:pre"> </span>Klasa ochronności I</p><p><b>Kategoria</b></p><p>Rozdzielnice podtynkowe</p> |  |  | 1 |  | - | N | N | N | N | Y | N | N | N | Y | N | N | N | N | N | N | N | N
151211259 | 252815 | BITNER | UTP KAT.6 4X2X0,5 | [5 empty] | - | N | N | N | N | Y | N | N | N | N | N | N | N | N | N | N | N | N
151211260 | 256062 | JEAN MUELLER | NH2 500A 500V GG WKŁADKA TOPIKOWA | [5 empty] | - | N | N | N | N | Y | N | N | N | N | N | N | N | N | N | N | N | N
151211265 | 256086 | NIEZDEFINIOWANY | ROZŁĄCZNIK SŁUPOWY SZ 51 | [5 empty] | - | N | N | N | N | Y | N | N | N | N | N | N | N | N | N | N | N | N
151211267 | 258836 | OSRAM - LEDVANCE | USŁUGA TRANSPORTOWA | [5 empty] | - | N | N | N | N | Y | N | N | N | N | N | N | N | N | N | N | N | N
151211268 | 258858 | NIEZDEFINIOWANY | 75W HALOPAR 30 ŻARÓWKA 40ST E27 ANS-LIGHTI | [5 empty] | - | N | N | N | N | Y | N | N | N | N | N | N | N | N | N | N | N | N
151211269 | 258848 | ZPUE | KON. LNN/E MOCNA KM-1 | [5 empty] | - | N | N | N | N | Y | N | N | N | N | N | N | N | N | N | N | N | N
151211271 | 261314 | KOPOS ELEKTRO SP. Z O.O. | RURA STALOWA 6229 ZN F STALOWE RURY | [5 empty] | - | N | N | N | N | Y | N | N | N | N | N | N | N | Y | N | N | N | N
151211272 | 261655 | KOPOS ELEKTRO SP. Z O.O. | POKRYWA KOŃCOWA (LH 60X40) 8651 LISTWY - OSPRZĘT |  |  |  | 10 |  | - | N | N | N | N | Y | N | N | N | N | N | N | N | Y | N | N | N | N
151211273 | 262346 | KOPOS ELEKTRO SP. Z O.O. | LISTWA LH 15X10 (2M/128M/2560M) LISTWY I KANAŁY 2mb |  |  |  | 372 |  | - | N | N | N | N | Y | N | N | N | N | N | N | N | Y | N | N | N | N
151211277 | 288632 | HAGER | Modułowy rozłącznik izolacyjny 3P 63A 400VAC | <p><b>Modułowy rozłącznik izolacyjny 3P 63A 400VAC</b></p><p><b>Konstrukcja</b></p><p>Liczba biegunów: 3 P</p><p><b>Charakterystyka elektryczna</b></p><p>Napięcie znamionowe łączeniowe Ue (AC):<span style="white-space:pre"> </span>400 V</p><p>Częstotliwość znamionowa: 50/60 Hz</p><p><b>Napięcie</b></p><p>Znamionowe napięcie izolacji Ui:<span style="white-space:pre"> </span>440 V</p><p>Rodzaj wejścia napięcia 1: AC</p><p>Znamionowe napięcie udarowe wytrzymywane Uimp:<span style="white-space:pre"> </span>6000 V</p><p><b>Prąd</b></p><p>Obciążalność prądowa prądu przemiennego AC21 w kategorii A:<span style="white-space:pre"> </span>63 A</p><p>Znamionowy prąd roboczy (AC23), kategoria A:<span style="white-space:pre"> </span>40 A</p><p>Obciążalność prądowa prądu przemiennego AC21 w kategorii B:<span style="white-space:pre"> </span>63 A</p><p>Dopuszczalne obciążenie prądem AC22 kategorii A: 63 A</p><p>Dopuszczalne obciążenie prądem AC22 kategorii B: 63 A</p><p>Znamionowy prąd roboczy (AC23), kategoria B: 40 A</p><p>Prąd zwarciowy z bezpiecznikami gI-gG: 945 A</p><p>Zdolność zamykania przy 400 V w AC23A.: 1332 A</p><p>Znamionowy krótkotrwały prąd wytrzymywany 1s:<span style="white-space:pre"> </span>0,945 kA</p><p>Obudowa zewnętrzna zasilana prądem cieplnym:<span style="white-space:pre"> </span>63 A</p><p><b>Moc</b></p><p>Całkowite straty mocy dla prądu znamionowego:<span style="white-space:pre"> </span>6,9 W</p><p>Straty mocy na biegun dla prądu znamionowego:<span style="white-space:pre"> </span>2,3 W</p><p><b>Wytrzymałość</b></p><p>Trwałość elektryczna przy obciążeniu nominalnym w cyklach roboczych (AC21): 5000</p><p>Trwałość elektryczna przy obciążeniu nominalnym w cyklach roboczych (AC22): 5000</p><p>Wytrzymałość mechaniczna (liczba cykli): 60000</p><p><b>Wymiary</b></p><p>Głębokość produktu: 68 mm</p><p>Wysokość produktu: 83 mm</p><p>Szerokość produktu: 52,5 mm</p><p><b>Instalacja / Montaż</b></p><p>Moment dokręcający: 2,8Nm</p><p><b>Podłączenie</b></p><p>Przekrój przewodu elastycznego (linka) w zacisku: 2,5 / 16mm²</p><p>Przekrój przewodu sztywnego (drut) w zacisku: 2,5 / 25mm²</p><p>Rodzaj podłączenia: ze śrubą</p><p><b>Wyposażenie</b></p><p>Liczba styków NO: 3</p><p><b>Norma</b></p><p>Norma: IEC 60947-3, IEC/EN 60669-2, IEC/EN 60669-4</p><p>Dyrektywa europejska RoHs:<span style="white-space:pre"> </span>zgodny</p><p><b>Bezpieczeństwo</b></p><p>Stopień ochrony: IP20</p><p><b>Warunki użytkowania</b></p><p>Stopień zanieczyszczenia zgodnie z IEC 60664 / IEC 60947-2.:<span style="white-space:pre"> </span>2</p><p>Temperatura magazynowania: -40 do 80 °C</p><p><b>Oznaczenie</b></p><p>Grupa urządzeń: SBN</p><p><b>Kategoria</b></p><p>Rozłączniki modułowe</p> |  |  | 11 |  | - | N | N | N | N | Y | N | N | N | Y | N | N | N | N | N | N | N | N
151211282 | 261715 | KOPOS ELEKTRO SP. Z O.O. | POKRYWA KOŃCOWA (LE 40) 8751 LISTWY - OSPRZĘT |  |  |  | 10 |  | - | N | N | N | N | Y | N | N | N | N | N | N | N | Y | N | N | N | N
151211283 | 261437 | KOPOS ELEKTRO SP. Z O.O. | POKRYWA KOŃCOWA 8401 (PK 90X55D) LISTWY - OSPRZĘT |  |  |  | 14 |  | - | N | N | N | N | Y | N | N | N | N | N | N | N | Y | N | N | N | N
151211284 | 262350 | KOPOS ELEKTRO SP. Z O.O. | LISTWA LH 60X40 (2M/8M/480M) LISTWY I KANAŁY |  |  |  | 32 |  | - | N | N | N | N | Y | N | N | N | N | N | N | N | Y | N | N | N | N
151211287 | 288451 | MADEX | YKSYEKW 7X2,5 0,6/1 KV | [5 empty] | - | N | N | N | N | Y | N | N | N | N | N | N | N | N | N | N | N | N
151211291 | 261717 | KOPOS ELEKTRO SP. Z O.O. | POKRYWA KĄTOWA (LE 40) 8753 LISTWY - OSPRZĘT |  |  |  | 7 |  | - | N | N | N | N | Y | N | N | N | N | N | N | N | Y | N | N | N | N
151211294 | 261439 | KOPOS ELEKTRO SP. Z O.O. | POKRYWA KĄTOWA 8403 (PK 90X55D) LISTWY - OSPRZĘT |  |  |  | 12 |  | - | N | N | N | N | Y | N | N | N | N | N | N | N | Y | N | N | N | N
151211295 | 262389 | KOPOS ELEKTRO SP. Z O.O. | LISTWA LHD 25X20 (2M/40M/800M/1360M) LISTWY I KANAŁY 2mb |  |  |  | 108 |  | - | N | N | N | N | Y | N | N | N | N | N | N | N | Y | N | N | N | N
151211298 | 288533 | PLASTMA | RURA RHDPEPM 110/6,3 - L= 6M NA ZŁĄCZKĘ, CZARNA | [5 empty] | - | N | N | N | N | Y | N | N | N | N | N | N | N | N | N | N | N | N
151211305 | 262400 | KOPOS ELEKTRO SP. Z O.O. | LISTWA LHD 32X15 (2M/88M/968M) LISTWY I KANAŁY 2mb |  |  |  | 162 |  | - | N | N | N | N | Y | N | N | N | N | N | N | N | Y | N | N | N | N
151211309 | 289005 | SCAME | SKRZYNKA DOMINO NATYNK. 12DIN BIAŁE DRZWI DOMINO rozdzielnica |  |  |  | 2 |  | - | N | N | N | N | Y | N | N | N | N | N | Y | N | N | N | N | N | N
151211313 | 289040 | SCAME | Skrzynka natynkowa DOMINO 12 DIN IP66 (drzwiczki szare) rozdzielnica |  |  |  | 2 |  | - | N | N | N | N | Y | N | N | N | N | N | Y | N | N | N | N | N | N
151211316 | 261 | P.H. ELMAT RZESZÓW | A-DQ(ZN)B2Y SM, 12*0,9/125, G.652D,2T6F, 2,7KN (Z-XOTKTSDD) | [5 empty] | - | N | N | N | N | Y | N | N | N | N | N | N | N | N | N | N | N | N
151211322 | 284982 | GRODNO S.A. | MVP506 HPI-TP 250W K A ST Z ŻRÓDŁAMI ŚWIATŁA (INWEST) OPRAWA KOMBI | [5 empty] | - | N | N | N | N | Y | N | N | N | N | N | N | N | N | N | N | N | N
151211327 | 261474 | KOPOS ELEKTRO SP. Z O.O. | POKRYWA KOŃCOWA 8471 (PK120X55D) LISTWY - OSPRZĘT |  |  |  | 13 |  | - | N | N | N | N | Y | N | N | N | N | N | N | N | Y | N | N | N | N
151211329 | 265054 | DELKAR | WYSIĘGNIK WL-12 500X1000 NA 240 | [5 empty] | - | N | N | N | N | Y | N | N | N | N | N | N | N | Y | N | N | N | N
151211332 | 289011 | SCAME | SKRZYNKA DOMINO NATYNK. 36DIN BIAŁE DRZWI DOMINO | [5 empty] | - | N | N | N | N | Y | N | N | N | N | N | N | N | N | N | N | N | N
151211333 | 262107 | KOPOS ELEKTRO SP. Z O.O. | RURA KOPOFLEX KF 40 N (50M/3000M) KOPOFLEXY |  |  |  | 50 |  | - | N | N | N | N | Y | N | N | N | N | N | N | N | Y | N | N | N | N
151211339 | 261057 | KOPOS ELEKTRO SP. Z O.O. | ŁĄCZNIK DO RUR 02160 FA KF, KD - OSPRZĘT |  |  |  | 4 |  | - | N | N | N | N | Y | N | N | N | N | N | N | N | Y | N | N | N | N
151211343 | 262130 | KOPOS ELEKTRO SP. Z O.O. | RURA KOPOFLEX KF 75 N (25M.) KOPOFLEXY |  |  |  | 200 |  | - | N | N | N | N | Y | N | N | N | N | N | N | N | Y | N | N | N | N
151211350 | 261196 | KOPOS ELEKTRO SP. Z O.O. | RURKA MONOFLEX 1416E (50/5400) PESZLE |  |  |  | 450 |  | - | N | N | N | N | Y | N | N | N | N | N | N | N | Y | N | N | N | N
151211354 | 262590 | KOPOS ELEKTRO SP. Z O.O. | KANAŁ PK 110X70 D (2M/6M/180M) LISTWY I KANAŁY |  |  |  | 12 |  | - | N | N | N | N | Y | N | N | N | N | N | N | N | Y | N | N | N | N
151211355 | 262141 | KOPOS ELEKTRO SP. Z O.O. | RURA KOPOFLEX KF 90 N (50M.) KOPOFLEXY | [5 empty] | - | N | N | N | N | Y | N | N | N | N | N | N | N | Y | N | N | N | N
151211357 | 261197 | KOPOS ELEKTRO SP. Z O.O. | RURKA MONOFLEX 1416E (Z PILOTEM) (50/5400) PESZLE |  |  |  | 1000 |  | - | N | N | N | N | Y | N | N | N | N | N | N | N | Y | N | N | N | N
151211363 | 265 | P.H. ELMAT RZESZÓW | A-DQ(ZN)B2Y SM, 96*0,9/125, G.652D,8T12F, 2,7 KN (Z-XOTKTSDD) | [5 empty] | - | N | N | N | N | Y | N | N | N | N | N | N | N | N | N | N | N | N
151211365 | 265211 | HAGER | SPD Ogranicznik przepięć T1 kombinowany 4P TN-S/TT Iimp=50kA Up≤1,5kV | <p><b>SPD Ogranicznik przepięć T1 kombinowany 4P TN-S/TT Iimp=50kA Up≤1,5kV</b></p><p><b>Konstrukcja</b></p><p>Liczba biegunów: 4 P</p><p><b>Funkcje</b></p><p>Styk zdalny: nie</p><p><b>Elementy sterujące i wskaźniki</b></p><p>Sygnalizator optyczny: Sygnalizacja awarii</p><p><b>Charakterystyka elektryczna</b></p><p>Napięcie znamionowe łączeniowe Ue (AC):<span style="white-space:pre"> </span>230/400 V</p><p>Częstotliwość znamionowa: 50/60 Hz</p><p>Typ napięcia zasilającego: AC</p><p><b>Napięcie</b></p><p>Maksymalne napięcie trwałej pracy Uc:<span style="white-space:pre"> </span>255 V</p><p>Napięciowy poziom ochrony Up: 1,5 kV</p><p>Stopień ochrony Up L-N IEC61643-1: 1,5 kV</p><p>Stopień ochrony Up L-PE / N-PE IEC61643-1.: 1,5 kV</p><p><b>Prąd</b></p><p>Stopień ograniczania prądu następczego: 25 kA</p><p>Największy prąd wyładowczy (Imax) lub Prąd udarowy (Iimp): 12,5 kA</p><p><b>Instalacja / Montaż</b></p><p>Moment dokręcający: 4Nm</p><p>Rodzaj montażu: szyna TS</p><p><b>Podłączenie</b></p><p>Przekrój przewodu elastycznego (linka) w zacisku: 1,5 / 25mm²</p><p>Przekrój przewodu sztywnego (drut) w zacisku: 1,5 / 35mm²</p><p><b>Norma</b></p><p>Badania zgodnie z PN-EN 61643-1: 1/ B/ T1</p><p><b>Bezpieczeństwo</b></p><p>Stopień ochrony: IP20</p><p><b>Warunki użytkowania</b></p><p>Stopień zanieczyszczenia zgodnie z IEC 60664 / IEC 60947-2.:<span style="white-space:pre"> </span>2</p><p>Temperatura magazynowania: -40 do 80 °C</p><p><b>Kategoria</b></p><p>Ograniczniki przepięć</p> |  |  | 2 |  | - | N | N | N | N | Y | N | N | N | Y | N | N | N | N | N | N | N | N
151211366 | 261614 | KOPOS ELEKTRO SP. Z O.O. | POKRYWA KĄTOWA (LH 40X20) 8633 LISTWY - OSPRZĘT |  |  |  | 25 |  | - | N | N | N | N | Y | N | N | N | N | N | N | N | Y | N | N | N | N
151211370 | 260952 | KOPOS ELEKTRO SP. Z O.O. | RURKA MONOFLEX 1432 (50/1600) PESZLE |  |  |  | 150 |  | - | N | N | N | N | Y | N | N | N | N | N | N | N | Y | N | N | N | N
151211380 | 288654 | SCAME | OPASKI KABLOWE 7,6X365 MM CZARNE ( 1OP.-100 SZT.) TIES | [5 empty] | - | N | N | N | N | Y | N | N | N | N | N | N | N | N | N | N | N | N
151211383 | 280246 | EFEN | WYŁĄCZNIK KOMPAKTOWY S125-NJ 36KA 4P IR=80-125A TERASAKI |  |  |  | 1 |  | - | N | N | N | Y | Y | N | N | N | N | N | N | N | N | N | N | N | N
151211384 | 260961 | KOPOS ELEKTRO SP. Z O.O. | RURKA MONOFLEX 1440 (25/1000) PESZLE |  |  |  | 100 |  | - | N | N | N | N | Y | N | N | N | N | N | N | N | Y | N | N | N | N
151211391 | 261609 | KOPOS ELEKTRO SP. Z O.O. | POKRYWA ŁACZĄCA (LH 40X20) 8632 LISTWY - OSPRZĘT |  |  |  | 16 |  | - | N | N | N | N | Y | N | N | N | N | N | N | N | Y | N | N | N | N
151211394 | 258934 | KANLUX | MORTA CT-DSL50-B SUFITOWA OPRAWA OZDOBNA | [5 empty] | - | N | N | N | N | Y | N | N | N | N | N | N | N | Y | N | N | N | N
151211396 | 280371 | EFEN | WYŁĄCZNIK KOMPAKTOWY S250-NJ 36KA 4P IR=160-250A TERASAKI |  |  |  | 2 |  | - | N | N | N | N | Y | N | N | N | N | N | N | N | N | N | N | N | N
151211397 | 290025 | SCAME | WENTYLATOR KANAŁOWY D125 BLAUBERG | [5 empty] | - | N | N | N | N | Y | N | N | N | N | N | N | N | N | N | N | N | N
151211400 | 288450 | MADEX | YKSYEKW ŻO 7X2,5 | [5 empty] | - | N | N | N | N | Y | N | N | N | N | N | N | N | N | N | N | N | N
151211406 | 281230 | EFEN | NAPĘD OBROTOWY DRZWIOWY Z CZERWONĄ RĄCZKĄ, IP54, 400A/630A TERASAKI | [5 empty] | - | N | N | N | N | Y | N | N | N | N | N | N | N | N | N | N | N | N
151211407 | 290062 | SCAME | RURA ELASTYCZNA D20 Z PILOTEM CZARNA, 750N (100MB) TUBE | <p>Rura elastyczna D20 750N z pilotem czarna</p><p style="margin:0in;font-family:Calibri;font-size:11.0pt"> Rozmiar wewnętrzny: Ø 14,1 mm</p><p style="margin:0in;font-family:Calibri;font-size:11.0pt"> Rozmiar zewnętrzny: Ø 20 mm </p><p style="margin:0in;font-family:Calibri;font-size:11.0pt"> </p><p style="margin:0in;font-family:Calibri;font-size:11.0pt"> Wytrzymałość na ucisk: 320N/5 cm²</p><p style="margin:0in;font-family:Calibri;font-size:11.0pt"> Temperatura pracy: od 5ºC do 60ºC</p><p> </p><p style="margin:0in;font-family:Calibri;font-size:11.0pt"> Materiał: PCV samogasnący</p> |  |  |  |  | - | N | N | N | N | Y | N | N | N | N | N | N | N | N | N | N | N | N
151211411 | 288491 | BITNER | KOSZT PRZEWIJANIA KABLA | [5 empty] | - | N | N | N | N | Y | N | N | N | N | N | N | N | N | N | N | N | N
151211413 | 261052 | KOPOS ELEKTRO SP. Z O.O. | ŁĄCZNIK DO RUR 02110 FA KF, KD - OSPRZĘT |  |  |  | 3 |  | - | N | N | N | N | Y | N | N | N | N | N | N | N | Y | N | N | N | N
151211418 | 286579 | GRODNO S.A. | MASTER TL-D FOOD 58W/79 G13 | [5 empty] | - | N | N | N | N | Y | N | N | N | N | N | N | N | N | N | N | N | N
151211419 | 290063 | SCAME | Rura elastyczna D25 IPCN25F (750N) z pilotem czarna | <p>Rura elastyczna D25 IPCN25F (750N) z pilotem czarna</p><p style="margin:0in;font-family:Calibri;font-size:11.0pt">Rozmiar wewnętrzny: Ø 18,2 mm</p><p style="margin:0in;font-family:Calibri;font-size:11.0pt"> Rozmiar zewnętrzny: Ø 25 mm </p><p style="margin:0in;font-family:Calibri;font-size:11.0pt"> </p><p style="margin:0in;font-family:Calibri;font-size:11.0pt"> Wytrzymałość na ucisk: 320N/5 cm²</p><p style="margin:0in;font-family:Calibri;font-size:11.0pt"> Temperatura pracy: od 5ºC do 60ºC</p><p> </p><p style="margin:0in;font-family:Calibri;font-size:11.0pt"> Materiał: PCV samogasnący</p> |  |  | 850 |  | - | N | N | N | N | Y | N | N | N | N | N | Y | N | N | N | N | N | N
151211422 | 281286 | EFEN | NAPĘD OBROTOWY DRZWIOWY Z CZARNĄ RĄCZKĄ, IP54, 160A/250A TERASAKI | [5 empty] | - | N | N | N | N | Y | N | N | N | N | N | N | N | N | N | N | N | N
151211424 | 265156 | ATAGOR | TAŚMA PARCIANA CETROPLAST 19MMX25M | [5 empty] | - | N | N | N | N | Y | N | N | N | N | N | N | N | N | N | N | N | N
151211430 | 287081 | PHILIPS LIGHTING | T22 APPLIANCE 15W PRZEZROCZYSTA 230-240V E14 |  |  |  | 7 |  | - | N | N | N | N | Y | N | N | N | N | N | N | N | N | N | N | N | N
151211434 | 265192 | NIEZDEFINIOWANY | ROZDZIELNIA ZTP4/1,3/1,2/1,1/1,4/2,3/2,2/2,1/2,4,3/3/3,2/3,1/3 | [5 empty] | - | N | N | N | N | Y | N | N | N | N | N | N | N | N | N | N | N | N
151211435 | 289609 | SCAME | GNIAZDO Z WYŁĄCZ. 2P+E 63A IP67 OMNIA | [5 empty] | - | N | N | N | N | Y | N | N | N | N | N | N | N | N | N | N | N | N
151211437 | 288530 | NIEZDEFINIOWANY | MONTAŻ PRZEDŁUŻACZA 3X2,5 | [5 empty] | - | N | N | N | N | Y | N | N | N | N | N | N | N | N | N | N | N | N
151211443 | 260969 | KOPOS ELEKTRO SP. Z O.O. | RURKA MONOFLEX 1450 (25/800) PESZLE |  |  |  | 25 |  | - | N | N | N | N | Y | N | N | N | N | N | N | N | Y | N | N | N | N
151211445 | 264252 | DELKAR | OBEJMA O-11 | [5 empty] | - | N | N | N | N | Y | N | N | N | N | N | N | N | Y | N | N | N | N
151211446 | 264915 | DELKAR | UCHWYT UWL-2 48X200 DO WYSIĘGNIKA OC. |  |  |  | 5 |  | - | N | N | N | N | Y | N | N | N | N | N | N | N | Y | N | N | N | N
151211447 | 274371 | OBO-BETTERMANN | LKS 640 FS WIESZAK (MAG) | [5 empty] | - | N | N | N | N | Y | N | N | N | N | N | N | N | N | N | N | N | N
151211448 | 289550 | SCAME | GNIAZDO Z WYŁĄCZ. 3P+N+E 16A IP67 OMNIA | [5 empty] | - | N | N | N | N | Y | N | N | N | N | N | N | N | N | N | N | N | N
151211460 | 283044 | EFEN | SILAS GR.00 160A EB 70 U5 / ZAB. SZYNOWA 60MM EFEN |  |  |  | 5 |  | - | N | N | N | N | Y | N | N | N | N | N | Y | N | N | N | N | N | N
151211462 | 282162 | EFEN | PRZEŁĄCZNIK ZASILANIA 1-0-2, FMUN 40/3, 400A, 3B., 240 MM2 EFEN | [5 empty] | - | N | N | N | N | Y | N | N | N | N | N | N | N | N | N | N | N | N
151211469 | 283492 | EFEN | NW PSA 613 400/5A KL.1 5VA - PRZEKŁADNIK PRĄDOWY EFEN | [5 empty] | - | N | N | N | N | Y | N | N | N | N | N | N | N | N | N | N | N | N
151211470 | 264979 | DELKAR | WSPORNIK WRZ-1 75X200 POJEDYŃCZY Z ODSADZ. |  |  |  | 10 |  | - | N | N | N | N | Y | N | N | N | N | N | N | N | Y | N | N | N | N
151211475 | 282327 | EFEN | SILAS GR. 000 100A 3-B R4R4 /ZABUDOWA TABLICOWA EFEN | [5 empty] | - | N | N | N | N | Y | N | N | N | N | N | N | N | N | N | N | N | N
151211478 | 261482 | KOPOS ELEKTRO SP. Z O.O. | POKRYWA ŁĄCZĄCA 8482 (PK160X65D) LISTWY - OSPRZĘT | [5 empty] | - | N | N | N | N | Y | N | N | N | N | N | N | N | Y | N | N | N | N
151211481 | 284176 | EFEN | NSL- E3 185MM 3B. GR.1 250A Z PRZYŁACZEM TYPU "V" +3 ZACISKI "V" EFEN | [5 empty] | - | N | N | N | N | Y | N | N | N | N | N | N | N | N | N | N | N | N
151211483 | 261308 | KOPOS ELEKTRO SP. Z O.O. | RURA STALOWA 6221 ZN F STALOWE RURY | [5 empty] | - | N | N | N | N | Y | N | N | N | N | N | N | N | Y | N | N | N | N
151211484 | 265044 | DELKAR | WYSIĘGNIK WL-10 750X 350 FI-42 | [5 empty] | - | N | N | N | N | Y | N | N | N | N | N | N | N | Y | N | N | N | N
151211485 | 282330 | EFEN | NT IN GR.00 160A 3-B. M8 / ZABUDOWA TABLICOWA EFEN | [5 empty] | - | N | N | N | N | Y | N | N | N | N | N | N | N | N | N | N | N | N
151211491 | 263009 | NIEZDEFINIOWANY | AKUMULATOR ŻELOWY AGM | [5 empty] | - | N | N | N | N | Y | N | N | N | N | N | N | N | N | N | N | N | N
151211493 | 288812 | SCAME | ROZDZ.2X32A/5P,3X230V BLOCK | [5 empty] | - | N | N | N | N | Y | N | N | N | N | N | N | N | N | N | N | N | N
151211495 | 282342 | EFEN | SILAS GR.00 160A 3-B U5U5 /ZABUDOWA TABLICOWA EFEN |  |  |  | 7 |  | - | N | N | N | N | Y | N | N | N | N | N | Y | N | N | N | N | N | N
151211496 | 261251 | KOPOS ELEKTRO SP. Z O.O. | RURA STALOWA 6036 ZN OCYNK. (3/15/300M) STALOWE RURY | [5 empty] | - | N | N | N | N | Y | N | N | N | N | N | N | N | Y | N | N | N | N
151211501 | 282515 | EFEN | WKŁADKA BEZPIECZNIKOWA GR.3 160KVA AC 400V GTR EFEN | [5 empty] | - | N | N | N | N | Y | N | N | N | N | N | N | N | N | N | N | N | N
151211502 | 288851 | SCAME | ROZDZ. 4X230V B.OKIENKA BLOCK | [5 empty] | - | N | N | N | N | Y | N | N | N | N | N | N | N | N | N | N | N | N
151211505 | 282944 | EFEN | NSL- E3 185MM 3B. GR.3 630A Z PRZYŁACZEM TYPU &amp;quot;V&amp;quot; BEZ ZACISKÓW EFEN | [5 empty] | - | N | N | N | N | Y | N | N | N | N | N | N | N | N | N | N | N | N
151211509 | 290149 | SCAME | PUSZKA INST. 80X80X40 CUBIK CUBIC | [5 empty] | - | N | N | N | N | Y | N | N | N | N | N | N | N | N | N | N | N | N
151211512 | 292038 | KONTAKT-SIMON | ŁĄCZNIK SCHODOWY PODWÓJNY (MODUŁ) 16AX, 250V~, ZACISKI GWINTOWE; BIAŁY 15 BIAŁY | [5 empty] | - | N | N | N | N | Y | N | N | N | N | N | Y | N | N | N | N | N | N
151211516 | 293936 | KONTAKT-SIMON | Oprawka izolacyjna z płaszczem gładkim (kompletna) |  |  |  | 85 |  | - | N | N | N | N | Y | N | N | N | N | N | Y | N | N | N | N | N | N
151211524 | 293957 | KONTAKT-SIMON | Oprawka izolacyjna z płaszczem gładkim biała |  |  |  | 118 |  | - | N | N | N | N | Y | N | N | N | N | N | Y | N | N | N | N | N | N
151211543 | 296303 | ZAMEL | Przekaźnik czasowy PCM-01 | <p>Przekaźnik czasowy PCM-01</p><p>Cechy:</p><ul><li>tryb pracy: opóźnione załączanie (wyzwalanie napięciem zasilającym),</li><li>duża dokładność odmierzanego czasu,</li><li>wyjście przekaźnikowe – jeden styk przełączny o maksymalnej obciążalności 16 A,</li><li>sygnalizacja napięcia zasilania ? dioda LED zielona</li><li>szeroki przedział nastaw czasu,</li><li>obudowa jednomodułowa</li><li>sygnalizacja stanu przekaźnika i odmierzania czasu – dioda LED czerwona,</li><li>funkcje stałego załączenia lub wyłączenia,</li><li>montaż na szynie TH 35.</li></ul><p>Wymiary: jednomodułowa (17,5 mm) 90×17,5×66 mm</p><p>Waga: 80 g</p><p>Znamionowe napięcie zasilania: 230 V AC</p><p>Napięcie maksymalne styków: 250 V</p><p>Kategoria użytkowania: AC1</p><p>Moc maksymalna przekaźnika: 4000 VA</p><p>Układ stykó: 1NO/NC</p><p>Zakres nastaw czasu t:</p><p>dyskretnie 0.1 ÷ 1 s</p><p>dyskretnie 1 ÷ 10 s</p><p>dyskretnie 0.2 ÷ 1.7 min</p><p>dyskretnie 1 ÷ 10 min</p><p>dyskretnie 0.2 ÷ 1.7 h</p><p>dyskretnie 1 ÷ 10 h</p><p>dyskretnie 0.4 ÷ 4.2 dni</p><p>dyskretnie 1 ÷ 10 dni</p><p>Prąd przekaźnika: 16 A</p><p>Znamionowy pobór prądu: 25 mA</p> |  |  | 3 |  | - | N | N | N | N | Y | N | N | N | Y | N | N | N | N | N | N | N | N
151211544 | 296305 | ZAMEL | Przekaźnik czasowy PCM-02/U | <p>Przekaźnik czasowy PCM-02/U</p><p>Cechy:</p><ul><li>Tryb pracy: opóźnione załączanie (wyzwalanie napięciem zasilającym),</li><li>duża dokładność odmierzanego czasu,</li><li>wyjście przekaźnikowe ? jeden styk przełączny o maksymalnej obciążalności 16 A,</li><li>sygnalizacja napięcia zasilania ? dioda LED zielona</li><li>szeroki przedział nastaw czasu,</li><li>obudowa jednomodułowa</li><li>sygnalizacja stanu przekaźnika i odmierzania czasu dioda LED czerwona,</li><li>funkcje stałego załączenia lub wyłączenia,</li><li>montaż na szynie TH 35.</li></ul><p>Wymiary: jednomodułowa (17,5 mm) 90×17,5×66 mm<br></p><p>Waga: 90 g</p><p>Znamionowe napięcie zasilania: 12 ÷ 240 V AC/DC</p><p>Napięcie maksymalne styków: 250 V</p><p>Kategoria użytkowania: AC1</p><p>Moc maksymalna przekaźnika: 4000 VA</p><p>Układ styków: 1NO/NC</p><p>Zakres nastaw czasu t: </p><p>dyskretnie 0.1 ÷ 1 s</p><p>dyskretnie 1 ÷ 10 s</p><p>dyskretnie 0.2 ÷ 1.7 min</p><p>dyskretnie 1 ÷ 10 min</p><p>dyskretnie 0.2 ÷ 1.7 h</p><p>dyskretnie 1 ÷ 10 h</p><p>dyskretnie 0.4 ÷ 4.2 dni</p><p>dyskretnie 1 ÷ 10 dni</p><p>Prąd przekaźnika: 16 A</p><p>Znamionowy pobór prądu: 15 mA</p><p>Stopień ochrony obudowy: IP20</p><p>Mocowanie obudowy: szyna TH35 (PN-EN 60715)</p> |  |  | 1 |  | - | N | N | N | N | Y | N | N | N | Y | N | N | N | N | N | N | N | N
151211545 | 296355 | ZAMEL | Wyłącznik zmierzchowy WZM-01/S1 | <p>Wyłącznik zmierzchowy WZM-01/S1</p><p>Cechy:</p><ul><li>Sterowanie odbiornikami w zależności od natężenia oświetlenia</li><li>płynna regulacja progu załączenia</li><li>odporność na krótkotrwałe zmiany natężenia oświetlenia,</li><li>obudowa jednomodułowa</li><li>kontrolka napięcia zasilania</li><li>szeroki zakres nastaw progu załączenia (od 0 do 200 lx),</li><li>histereza progu przełączenia</li><li>kontrolka stanu przekaźnika</li><li>układ wymaga podłączenia zewnętrznej sondy natężenia oświetlenia (np. SOH-01, SOH-03, SOH-05),</li><li>wyjście przekaźnikowe – napięciowe o maksymalnej obciążalności 16 A.</li><li>dwa wyjścia przekaźnikowe o maksymalnej obciążalności 16 A.</li></ul><p>Wymiary: 90 x 17.5 x 66 mm</p><p>Waga: 75 g</p><p>Znamionowe napięcie zasilania: 230 V AC</p><p>Napięcie maksymalne styków: 250 V</p><p>Kategoria użytkowania: AC1</p><p>Moc maksymalna przekaźnika: 4000 VA</p><p>Układ styków: 1NO</p><p>Prąd przekaźnika: 16 A</p><p>Znamionowy pobór prądu: 24 mA</p><p>Stopień ochrony obudowy: IP20</p><p>Mocowanie obudowy: kołek rozporowy 6x(3,5×35)</p> |  |  | 2 |  | - | N | N | N | N | Y | N | N | N | Y | N | N | N | N | N | N | N | N
151211546 | 294014 | NIEZDEFINIOWANY | POŚREDNICTWO W HANDLU | [5 empty] | - | N | N | N | N | Y | N | N | N | N | N | N | N | N | N | N | N | N
151211547 | 296310 | ZAMEL | Przekaźnik czasowy PCM-04/24V | <p>Przekaźnik czasowy PCM-04/24V</p><p>Cechy:</p><ul><li>10 trybów pracy (wyzwalanie zewnętrzne lub od napięcia zasilania),</li><li>duża dokładność odmierzanego czasu,</li><li>wyjście przekaźnikowe ? jeden styk przełączny o maksymalnej obciążalności 16 A,</li><li>sygnalizacja napięcia zasilania ? dioda LED zielona</li><li>szeroki przedział nastaw czasu,</li><li>obudowa jednomodułowa</li><li>sygnalizacja stanu przekaźnika i odmierzania czasu ? dioda LED czerwona,</li><li>funkcje stałego załączenia lub wyłączenia,</li><li>montaż na szynie TH 35.</li></ul><p>Wymiary: jednomodułowa (17,5 mm) 90×17,5×66 mm</p><p>Waga: 80 g</p><p>Znamionowe napięcie zasilania: 24 V AC/DC</p><p>Napięcie maksymalne styków: 250 V</p><p>Kategoria użytkowania: AC1</p><p>Moc maksymalna przekaźnika: 4000 VA</p><p>Układ styków: 1NO/NC</p><p>Zakres nastaw czasu t: </p><ul><li>dyskretnie 0.1 ÷ 1 s</li><li>dyskretnie 1 ÷ 10 s</li><li>dyskretnie 0.2 ÷ 1.7 min</li><li>dyskretnie 1 ÷ 10 min</li><li>dyskretnie 0.2 ÷ 1.7 h</li><li>dyskretnie 1 ÷ 10 h</li><li>dyskretnie 0.4 ÷ 4.2 dni</li><li>dyskretnie 1 ÷ 10 dni</li></ul><p>Prąd przekaźnika: 16 A</p><p>Znamionowy pobór prądu: 36 mA</p><p>Stopień ochrony obudowy: IP20</p><p>Mocowanie obudowy: szyna TH35 (PN-EN 60715)</p> |  |  | 2 |  | - | N | N | N | N | Y | N | N | N | Y | N | N | N | N | N | N | N | N
151211548 | 294130 | NIEZDEFINIOWANY | UCHWYT NA BLACHĘ, H=7CM , DRUT FI 5-10MM | [5 empty] | - | N | N | N | N | Y | N | N | N | N | N | N | N | N | N | N | N | N
151211549 | 294131 | NIEZDEFINIOWANY | UCHWYT NA BLACHĘ H=6CM , DRUT FI 5-10MM | [5 empty] | - | N | N | N | N | Y | N | N | N | N | N | N | N | N | N | N | N | N
151211550 | 297153 | NKT | LGY 1 GRANATOWY LGY 1 300/500 | [5 empty] | - | N | N | N | N | Y | N | N | N | N | N | Y | N | N | N | N | N | N
151211551 | 297195 | PROMET | W0-Ł EF22LN C BLOK PODŚWIETLAJŚCY EF22LN CZERWONY W0-Ł EF22LN C BLOK PODŚWIETLAJŚCY EF22LN CZERWONY | [5 empty] | - | N | N | N | N | Y | N | N | N | N | N | N | N | N | N | N | N | N
151211553 | 300121 | TOJ-HAND | M22-I4 OBUDOWA | [5 empty] | - | N | N | N | N | Y | N | N | N | N | N | N | N | N | N | N | N | N
151211554 | 312121 | TECHNOKABEL S.A. | HTKSHEKW 3X2X0,8 CZERWONY | [5 empty] | - | N | N | N | N | Y | N | N | N | N | N | N | N | N | N | N | N | N
151211555 | 308360 | TECHNOKABEL S.A. | RG 59 B/U-H 0,59/3,7 CZARNY | [5 empty] | - | N | N | N | N | Y | N | N | N | N | N | N | N | N | N | N | N | N
151211557 | 313435 | TECHNOKABEL S.A. | NHXH-J FE180 PH90/E90 0,6/1 KV 4X1,5 RE POMARAŃCZOWY | [5 empty] | - | N | N | N | N | Y | N | N | N | N | N | N | N | N | N | N | N | N
151211558 | 315044 | TECHNOKABEL S.A. | N2XH-O 0,6/1 KV 3X1,5 RE CZARNY | [5 empty] | - | N | N | N | N | Y | N | N | N | N | N | N | N | N | N | N | N | N
151211562 | 305813 | TOJ-HAND | 216567 OPRAWKA Z LED M22-LED230 | [5 empty] | - | N | N | N | N | Y | N | N | N | N | N | N | N | N | N | N | N | N
151211565 | 312693 | TECHNOKABEL S.A. | YKYEKTMY 0,6/1 KV 2X1,5 RE CZARNY | [5 empty] | - | N | N | N | N | Y | N | N | N | N | N | N | N | N | N | N | N | N
151211566 | 300136 | FPK DUCHNICE | BĘBEN 16 160 | [5 empty] | - | N | N | N | N | Y | N | N | N | N | N | N | N | N | N | N | N | N
151211567 | 315889 | TECHNOKABEL | HDGSŻO FE180 PH90/E30-E90 300/500 V 5X4 CZERWONY | [5 empty] | - | N | N | N | N | Y | N | N | N | N | N | N | N | N | N | N | N | N
151211568 | 306744 | TECHNOKABEL S.A. | LIYCY 3X1,0 SZARY 300/300 V | [5 empty] | - | N | N | N | N | Y | N | N | N | N | N | N | N | N | N | N | N | N
151211569 | 313488 | TECHNOKABEL | NHXH-J FE180 PH90/E90 0,6/1 KV 5X10 RE POMARAŃCZOWY | [5 empty] | - | N | N | N | N | Y | N | N | N | N | N | N | N | N | N | N | N | N
151211570 | 317376 | RADIUM | RJH-TS 400W/230/C/XE/R7S R 7 S | [5 empty] | - | N | N | N | N | Y | N | N | N | N | N | N | N | N | N | N | N | N
151211572 | 299726 | ENERGIZER | BATERIA ENERGIZER BASE 9V 6LR61 /1 SZT. |  |  |  | 12 |  | - | N | N | N | N | Y | N | N | N | N | N | N | N | Y | N | N | N | N
151211573 | 305520 | SEZ | Gniazdo siłowe stałe 16A 4P IP44 | <p>Gniazdo siłowe stałe 16A 4P IP44</p><p>Napięcie: 400V</p><p>Kategoria: Gniazda przemysłowe naścienne</p> |  |  | 17 |  | - | N | N | N | N | Y | N | N | N | N | N | N | N | Y | N | N | N | N
151211574 | 317372 | RADIUM | RJH-TSK 120W/230/C/XE/R7S R 7 S |  |  |  | 12 |  | - | N | N | N | N | Y | N | N | Y | N | N | N | N | N | N | N | N | N
151211578 | 313447 | TECHNOKABEL S.A. | NHXH-J FE180 PH30/E30 0,6/1 KV 5X1,5 RE POMARAŃCZOWY | [5 empty] | - | N | N | N | N | Y | N | N | N | N | N | N | N | N | N | N | N | N
151211580 | 317451 | RADIUM | HRI-TS 150W/NDL/230/XLN/RX7S RX7S | [5 empty] | - | N | N | N | N | Y | N | N | N | N | N | N | N | N | N | N | N | N
151211581 | 299785 | ENERGIZER | BATERIA ENERGIZER SPECJALISTYCZNA A27 /1 SZT. | [5 empty] | - | N | N | N | N | Y | N | N | N | N | N | N | N | Y | N | N | N | N
151211583 | 305555 | SEZ | Wtyk siłowy 32A 5P IP44 | <p>Wtyk siłowy 32A 5P IP44</p><p>Napięcie: 400V</p><p>Kategoria: Wtyki przemysłowe</p> |  |  | 28 |  | - | N | N | N | N | Y | N | N | N | N | N | N | N | Y | N | N | N | N
151211586 | 313456 | TECHNOKABEL S.A. | NHXH FE180/E90 0,6/1 KV 1X50 RM POMARAŃCZOWY | [5 empty] | - | N | N | N | N | Y | N | N | N | N | N | N | N | N | N | N | N | N
151211591 | 305103 | SEZ | Puszka hermetyczna natynkowa z wieczkiem 90x90x40 IP54 | <p>Puszka hermetyczna natynkowa z wieczkiem 90x90x40 IP54</p><p style="margin-bottom: 0px; padding: 0px; line-height: 18px; font-family: GoodTimesRegular, Arial, Sans, Verdana, Helvetica;">materiał: polietylen</p><p style="margin-bottom: 0px; padding: 0px; line-height: 18px; font-family: GoodTimesRegular, Arial, Sans, Verdana, Helvetica;"> wieczko - polipropylen</p><p style="margin-bottom: 0px; padding: 0px; line-height: 18px; font-family: GoodTimesRegular, Arial, Sans, Verdana, Helvetica;">wymiary zewnętrzne:</p><p style="margin-bottom: 0px; padding: 0px; line-height: 18px; font-family: GoodTimesRegular, Arial, Sans, Verdana, Helvetica;">szerokość 90mm</p><p style="margin-bottom: 0px; padding: 0px; line-height: 18px; font-family: GoodTimesRegular, Arial, Sans, Verdana, Helvetica;">długość 90mm</p><p style="margin-bottom: 0px; padding: 0px; line-height: 18px; font-family: GoodTimesRegular, Arial, Sans, Verdana, Helvetica;">głębokość 40mm (s wieczkom)</p><p style="margin-bottom: 0px; padding: 0px; line-height: 18px; font-family: GoodTimesRegular, Arial, Sans, Verdana, Helvetica;">Stopień ochrony: IP 54 (s wieczkom)</p><p style="margin-bottom: 0px; padding: 0px; line-height: 18px; font-family: GoodTimesRegular, Arial, Sans, Verdana, Helvetica;">Kategoria: Puszki instalacyjne</p> |  |  | 90 |  | - | N | N | N | N | Y | N | N | N | N | N | N | N | Y | N | N | N | N
151211592 | 299736 | ENERGIZER | BATERIA ENERGIZER SPECJALISTYCZNA CR2032 /1 SZT. | [5 empty] | - | N | N | N | N | Y | N | N | N | N | N | N | N | Y | N | N | N | N
151211595 | 296404 | ZAMEL | Transformator TRM-24 | <p>Transformator TRM-24</p><p>Cechy:</p><ul><li>zasilanie układów elektronicznych</li><li>wewnętrzne zabezpieczenie termiczne</li><li>zastosowanie jako transformatory do dzwonków i gongów,</li><li>obudowa trzymodułowa,</li><li>odporne na zwarcia i przeciążenia</li><li>montaż na szynie TH 35 lub natynkowo</li><li>dwa wyjścia przekaźnikowe o maksymalnej obciążalności 16 A.</li></ul><p>Wymiary: trzymodułowa (53 mm) 90x53x66 mm</p><p>Waga: 474 g</p><p>Znamionowe napięcie zasilania: 230 V AC</p><p>Prąd wyjściowy: 0,625 A</p><p>Napięcie wyjściowe: 24 V AC</p><p>Napięcie wejściowe: 230 V AC</p><p>Moc obciążenia: 15 VA</p><p>Stopień ochrony obudowy: IP20</p><p>Mocowanie obudowy: szyna TH35 (PN-EN 60715)</p> |  |  | 1 |  | - | N | N | N | N | Y | N | N | N | Y | N | N | N | N | N | N | N | N
151211596 | 311230 | TECHNOKABEL S.A. | YTKSY 21X2X0,5 BIAŁY | [5 empty] | - | N | N | N | N | Y | N | N | N | N | N | N | N | N | N | N | N | N
151211598 | 313463 | TECHNOKABEL S.A. | NHXH-J FE180 PH90/E90 0,6/1 KV 3X4 RE POMARAŃCZOWY | [5 empty] | - | N | N | N | N | Y | N | N | N | N | N | N | N | N | N | N | N | N
151211600 | 305065 | PLEXIFORM | LATTE NEW 1X14W OPAL EVG T5/G5/ | [5 empty] | - | N | N | N | N | Y | N | N | N | N | N | N | N | N | N | N | N | N
151211602 | 301744 | TOPEX | KOŃCÓWKI WKRĘTAKOWE Z UCHWYTEM, ZESTAW 99 SZT. NEO | [5 empty] | - | N | N | N | N | Y | N | N | N | N | N | N | N | N | N | N | N | N
151211604 | 307650 | TECHNOKABEL | LIYY 3X0,75 SZARY 300/300 V | [5 empty] | - | N | N | N | N | Y | N | N | N | N | N | N | N | N | N | N | N | N
151211606 | 305859 | BRAK | BĘBEN EŁKTRIM FI 800 | [5 empty] | - | N | N | N | N | Y | N | N | N | N | N | N | N | N | N | N | N | N
151211607 | 322871 | EATON | DILM170(RAC240) STYCZNIK MOCY I=170A [AC-3] | [5 empty] | - | N | N | N | N | Y | N | N | N | N | Y | N | N | N | N | N | N | N
151211608 | 315200 | TECHNOKABEL | LAN-UT11 KAT.5E 4X2X0,5 CZARNY | [5 empty] | - | N | N | N | N | Y | N | N | N | N | N | N | N | N | N | N | N | N
151211610 | 313525 | TECHNOKABEL S.A. | NHXH-J FE180 PH90/E90 0,6/1 KV 5X2,5 RE POMARAŃCZOWY | [5 empty] | - | N | N | N | N | Y | N | N | N | N | N | N | N | N | N | N | N | N
151211611 | 296408 | ZAMEL | Programator czasowy 1-kanałowy tygodniowy 230V AC TYP: ZCM-11 EXTA | <p><span style="font-weight: 700;">Programator czasowy 1-kanałowy tygodniowy 230V AC TYP: ZCM-11 EXTA</span></p><p>CECHY FUNKCJONALNE PRODUKTU:</p><ul><li>Sterowanie w zależności od bieżącej godziny w cyklu tygodniowym</li><li>ilość programów pozwalająca na różne zastosowania,</li><li>obudowa dwumodułowa z klapką zabezpieczającą</li><li>podświetlenie wyświetlacza LCD</li><li>tryb losowy, impulsowy oraz dodatkowe wejście sterujące IN,</li><li>dwa wyjścia przekaźnikowe o maksymalnej obciążalności 16 A.</li></ul> |  |  | 3 |  | - | N | N | N | N | Y | N | N | N | Y | N | N | N | N | N | N | N | N
151211612 | 305772 | BRAK | BĘBEN EŁKTRIM FI 700 | [5 empty] | - | N | N | N | N | Y | N | N | N | N | N | N | N | N | N | N | N | N
151211614 | 302296 | TOPEX | MŁOTEK STOLARSKI 450 G, TRZONEK Z WŁÓKNA SZKLANEGO NEO | [5 empty] | - | N | N | N | N | Y | N | N | N | N | N | N | N | N | N | N | N | N
151211615 | 307661 | TECHNOKABEL | LIYY 2X1,5 SZARY 300/300 V | [5 empty] | - | N | N | N | N | Y | N | N | N | N | N | N | N | N | N | N | N | N
151211618 | 311296 | TECHNOKABEL | YTKSY 2X2X0,5C BIAŁY | [5 empty] | - | N | N | N | N | Y | N | N | N | N | N | N | N | N | N | N | N | N
151211619 | 323327 | EATON | BPM-F-800/20 SZAFA STOJĄCA IP 54, ZAMYKANA ZAM. OBROT | [5 empty] | - | N | N | N | N | Y | N | N | N | N | Y | N | N | N | N | N | N | N
151211620 | 313581 | TECHNOKABEL S.A. | NHXH FE180 PH90/E90 0,6/1 KV 5X1,5 RE POMARAŃCZOWY | [5 empty] | - | N | N | N | N | Y | N | N | N | N | N | N | N | N | N | N | N | N
151211622 | 296410 | ZAMEL | Programator czasowy tygodniowy dwukanałowy ZCM-12 | <p>Programator czasowy tygodniowy dwukanałowy ZCM-12</p><p>Cechy:</p><ul><li>Sterowanie w zależności od bieżącej godziny w cyklu tygodniowym</li><li>wersja dwukanałowa,</li><li>montaż na szynie TH 35.</li><li>obudowa dwumodułowa z klapką zabezpieczającą</li><li>duża ilość programów</li><li>tryb losowy, impulsowy oraz dodatkowe wejście sterujące IN,</li><li>podświetlenie wyświetlacza LCD</li><li>dwa wyjścia przekaźnikowe o maksymalnej obciążalności 16 A.</li></ul><p><br></p><p>Wymiary: dwumodułowa (35 mm) 90x35x66 mm</p><p>Waga: 140 g</p><p>Znamionowe napięcie zasilania: 230 V AC</p><p>Napięcie maksymalne styków: 250 V</p><p>Kategoria użytkowania: AC1</p><p>Moc maksymalna przekaźnika: 4000 VA</p><p>Układ styków: 2 NO/NC</p><p>Liczba programów: 400</p><p>Prąd przekaźnika: 16 A</p><p>Znamionowy pobór prądu: 60 mA</p><p>Stopień ochrony obudowy: IP20</p><p>Mocowanie obudowy: szyna TH35 (PN-EN 60715)</p><p>Liczba kanałów: 2</p> |  |  | 1 |  | - | N | N | N | N | Y | N | N | N | Y | N | N | N | N | N | N | N | N
151211623 | 302341 | TOPEX | ZESTAW WYBIJAKÓW, PRZECINAKÓW I PUNKTAKÓW 6 SZT. NEO | [5 empty] | - | N | N | N | N | Y | N | N | N | N | N | N | N | N | N | N | N | N
151211624 | 316767 | TECHNOKABEL | J-2Y(ST)(ST)Y 120 8X2X0,4C SZARY | [5 empty] | - | N | N | N | N | Y | N | N | N | N | N | N | N | N | N | N | N | N
151211626 | 302907 | TOPEX | TARCZA DIAMENTOWA 350 22.2 MM, SEGMENTOWA, SPAWANA LASEROWO GRAPHITE | [5 empty] | - | N | N | N | N | Y | N | N | N | N | N | N | N | N | N | N | N | N
151211628 | 308095 | TECHNOKABEL | OMY 2X1,0 CZARNY | [5 empty] | - | N | N | N | N | Y | N | N | N | N | N | N | N | N | N | N | N | N
151211630 | 315021 | TECHNOKABEL S.A. | N2XH-J 0,6/1 KV 3X6 RE CZARNY | [5 empty] | - | N | N | N | N | Y | N | N | N | N | N | N | N | N | N | N | N | N
151211631 | 323540 | EATON | CS-44/200 OBUDOWA Z PŁYTĄ MONTAŻ. (400X400X200) | [5 empty] | - | N | N | N | N | Y | N | N | N | N | Y | N | N | N | N | N | N | N
151211633 | 321780 | EATON | K95/4 ZACISK PODŁĄCZENIA SIECI 160A,4-BIEG. | [5 empty] | - | N | N | N | N | Y | N | N | N | N | Y | N | N | N | N | N | N | N
151211634 | 302545 | TOPEX | OKULARY OCHRONNE POLIWĘGLANOWE, ŻÓŁTE SOCZEWKI NEO | [5 empty] | - | N | N | N | N | Y | N | N | N | N | N | N | N | N | N | N | N | N
151211636 | 311109 | TECHNOKABEL | YSTYŻO 4X1,5 SZARY | [5 empty] | - | N | N | N | N | Y | N | N | N | N | N | N | N | N | N | N | N | N
151211637 | 316712 | TECHNOKABEL | LAN-T11B KAT.5E 4X2X0,5 CZARNY | [5 empty] | - | N | N | N | N | Y | N | N | N | N | N | N | N | N | N | N | N | N
151211638 | 302955 | TOPEX | TARCZA TNĄCA DO METALU 125 X 2.5 X 22.2 MM, 41 A30-T-BF GRAPHITE | [5 empty] | - | N | N | N | N | Y | N | N | N | N | N | N | N | N | N | N | N | N
151211639 | 308308 | TECHNOKABEL | RG 59 L1/U BIAŁY | [5 empty] | - | N | N | N | N | Y | N | N | N | N | N | N | N | N | N | N | N | N
151211642 | 296415 | ZAMEL | Zasilacz impulsowy ZIM-12/08 | <p>Zasilacz impulsowy ZIM-12/08</p><p>Cechy:</p><ul><li>Wersje o napięciach wyjściowych 12 V, 13,7 V i 24 V,</li><li>obudowa jednomodułowa</li><li>maksymalny prąd wyjściowy 800 mA (przy 12 V), 700 mA (przy 13,7 V) oraz 400 mA (przy 24 V),</li><li>montaż na szynie TH 35.</li><li>odporność na stan jałowy,</li><li>dwa wyjścia przekaźnikowe o maksymalnej obciążalności 16 A.</li></ul><p>Wymiary: jednomodułowa 90×17,5×66 mm</p><p>Waga: 83 g</p><p>Znamionowe napięcie zasilania: 230 V AC</p><p>Prąd wyjściowy: 0,8 A</p><p>Napięcie wyjściowe: 12 V DC</p><p>Napięcie wejściowe: 230 V AC</p><p>Stopień ochrony obudowy: IP20</p><p>Mocowanie obudowy: szyna TH35 (PN-EN 60715)</p> |  |  |  |  | - | N | N | N | N | Y | N | N | N | Y | N | N | N | N | N | N | N | N
151211644 | 321688 | EATON | ETR4-51-A PRZEKAŹNIK CZASOWY SD 3-60 S | [5 empty] | - | N | N | N | N | Y | N | N | N | N | Y | N | N | N | N | N | N | N
151211647 | 323614 | EATON | LN2-160-I ROZŁĄCZNIK MOCY | [5 empty] | - | N | N | N | N | Y | N | N | N | N | Y | N | N | N | N | N | N | N
151211648 | 302973 | GRAPHITE (GRUPA TOPEX) | Wiertło stopniowe 4-32mm GRAPHITE | <p>Wiertło stopniowe 4-32mm GRAPHITE</p><p>Wiertło stopniowe GRAPHITE wykonane ze stali szybkotnącej. Pozwala na wiercenie i rozwiercanie otworów w cienkich blachach stalowych, aluminiowych, miedzianych oraz w elementach z tworzyw sztucznych. Stopniowanie co 2 mm i oznaczenie każdego stopnia wiertła pozwala na precyzyjne dobranie średnicy wiertła do potrzeb.</p><div><br></div> |  |  | 2 |  | - | N | N | N | N | Y | N | N | N | N | N | N | N | Y | N | N | N | N
151211649 | 316713 | TECHNOKABEL | LAN-T15 KAT.5 4X2X0,8 CZARNY | [5 empty] | - | N | N | N | N | Y | N | N | N | N | N | N | N | N | N | N | N | N
151211650 | 308874 | TECHNOKABEL S.A. | UTP KAT.5E 4X2X0,14C SZARY | [5 empty] | - | N | N | N | N | Y | N | N | N | N | N | N | N | N | N | N | N | N
151211651 | 312811 | TECHNOKABEL S.A. | EIB BUS 2X2X0,8 ZIELONY | [5 empty] | - | N | N | N | N | Y | N | N | N | N | N | N | N | N | N | N | N | N
151211652 | 331264 | TOJ-HAND | NZMN3-AE400 WYŁĄCZNIK MOCY 3-BIEG. 400A BG3 | [5 empty] | - | N | N | N | N | Y | N | N | N | N | N | N | N | N | N | N | N | N
151211654 | 296417 | ZAMEL | Zasilacz impulsowy ZIM-12/25 | <p>Zasilacz impulsowy ZIM-12/25</p><p>Cechy:</p><ul><li>Wersje o napięciach wyjściowych 12 V, 13,7 V i 24 V,</li><li>obudowa jednomodułowa</li><li>maksymalny prąd wyjściowy 800 mA (przy 12 V), 700 mA (przy 13,7 V) oraz 400 mA (przy 24 V),</li><li>montaż na szynie TH 35.</li><li>odporność na stan jałowy,</li><li>dwa wyjścia przekaźnikowe o maksymalnej obciążalności 16 A.</li></ul><p>Wymiary: trzymodułowa 90x53x66 mm</p><p>Waga: 170 g</p><p>Znamionowe napięcie zasilania: 230 V AC</p><p>Prąd wyjściowy: 2 A</p><p>Napięcie wyjściowe: 12 V DC</p><p>Napięcie wejściowe: 230 V AC</p><p>Stopień ochrony obudowy: IP20</p><p>Mocowanie obudowy: szyna TH35 (PN-EN 60715)</p> |  |  | 2 |  | - | N | N | N | N | Y | N | N | N | N | N | Y | N | N | N | N | N | N
151211655 | 320638 | EATON | NHI11-PKZ0 BLOK STYKÓW POMOCNICZYCH 1Z 1R STYKI |  |  |  | 10 |  | - | N | N | N | N | Y | N | N | N | N | Y | N | N | N | N | N | N | N
151211656 | 311178 | TECHNOKABEL | YSTYŻO 16X1,0 SZARY | [5 empty] | - | N | N | N | N | Y | N | N | N | N | N | N | N | N | N | N | N | N
151211659 | 308853 | TECHNOKABEL S.A. | YWL 75 0,63/3,7 CZARNY | [5 empty] | - | N | N | N | N | Y | N | N | N | N | N | N | N | N | N | N | N | N
151211663 | 331459 | TOJ-HAND | NZM2-XTVDVR RĘKOJEŚĆ DRZWIOWA CW/ŻÓ DO PRZYCISKU BEZ | [5 empty] | - | N | N | N | N | Y | N | N | N | N | N | N | N | N | N | N | N | N
151211665 | 320639 | EATON | AGM2-10-PKZ0 WSKAŹNIK WYZWOLENIA | [5 empty] | - | N | N | N | N | Y | N | N | N | N | Y | N | N | N | N | N | N | N
151211667 | 296438 | ZAMEL | Pilot 2-kanałowy P-257/2 | <p>Pilot 2-kanałowy P-257/2</p><p>Cechy funkcjonalne produktu:</p><ul><li>nadajnik radiowy (pilot) 2-przyciskowy</li><li>zdalne sterowanie odbiornikami systemu EXTA FREE</li><li>możliwość niezależnego sterowania 2 odbiornikami</li><li>duży zasięg działania (do 250m)</li><li>zasilanie bateryjne</li><li>nowoczesny design, dołączony praktyczny łańcuszek z kółkiem</li><li>możliwość jednoczesnego załączenia/wyłączenia dowolnej ilości odbiorników systemu EXTA FREE</li><li>możliwość zwiększenia zasięgu działania poprzez zastosowanie retransmitera RTN-01</li></ul><p>UWAGA! Podany zasięg działania dotyczy przestrzeni otwartej, czyli warunków idealnych, bez przeszkód. Jeżeli pomiędzy nadajnikiem a odbiornikiem znajdują się przeszkody, należy przewidzieć zmniejszenie zasięgu działania odpowiednio dla: cegła od 10 do 40%, drewna i gipsu od 5 do 20%, betonu zbrojonego od 40 do 80%, metalu od 90 do 100%, szkła od 10 do 20%. Negatywny wpływ na zasięg działania mają też napowietrzne i podziemne linie energetyczne dużej mocy oraz nadajniki telefonii komórkowej umieszczone w bliskiej odległości urządzeń.</p><p>Wymiary: 74 x 33 x 11,5 mm</p><p>Waga: 30 g</p><p>Znamionowe napięcie zasilania nadajnika: 3 V DC</p><p>Typ baterii nadajnika: CR2032</p><p>Częstotliwość: 868 MHz</p><p>Kodowanie: transmisja z adresacją</p><p>Ilość kanałów nadajnika: 2</p><p>Zasięg działania nadajnika: 250 m</p><p>Stopień ochrony nadajnika: IP20</p> |  |  | 4 |  | - | N | N | N | N | Y | N | N | N | Y | N | N | N | N | N | N | N | N
151211668 | 306738 | TECHNOKABEL | LIYCY 20X0,75 SZARY 300/300 V | [5 empty] | - | N | N | N | N | Y | N | N | N | N | N | N | N | N | N | N | N | N
151211669 | 324267 | EATON | XVTL-IC-4/20 PŁYTA MONTAŻOWA, GRUBOŚĆ 2 MM | [5 empty] | - | N | N | N | N | Y | N | N | N | N | Y | N | N | N | N | N | N | N
151211670 | 309377 | TECHNOKABEL S.A. | YKSLYEKPEKW-NR 300/500 V 20X2X1,0 CZARNY | [5 empty] | - | N | N | N | N | Y | N | N | N | N | N | N | N | N | N | N | N | N
151211672 | 300115 | HAGER | MODUŁ KOMUNIKACYJNY TCP/IP (ETHERNET) DLA SM103E HAG | [5 empty] | - | N | N | N | N | Y | N | N | N | Y | N | N | N | N | N | N | N | N
151211673 | 303194 | TOPEX | AGREGAT PRĄDOTWÓRCZY 2000W GRAPHITE | [5 empty] | - | N | N | N | N | Y | N | N | N | N | N | N | N | N | N | N | N | N
151211675 | 317018 | SIMET | OU-2 Opaska uziemiająca, 1, 8 – 1 ½”, ø 8-50mm (metal) | <p>OU-2 Opaska uziemiająca, 1, 8 – 1 ½”, ø 8-50mm (metal)</p><p>Przekrój znamionowy: 16</p><div>Kategoria: Opaski uziemiające</div> |  |  | 10 |  | - | N | N | N | N | Y | N | N | N | N | N | Y | N | N | N | N | N | N
151211678 | 296452 | ZAMEL | Radiowy odbiornik dopuszkowy 2- kanałowy ROP-02 | <p><b>Radiowy odbiornik dopuszkowy 2- kanałowy ROP-02</b></p><p>Cechy funkcjonalne produktu:</p><ul><li>współpraca z nadajnikami bezprzewodowego systemu sterowania EXTA FREE</li><li>jeden przekaźnik wyjściowy NO/NC</li><li>sterowanie pracą oświetlenia, ogrzewania, inne</li><li>łatwy montaż w puszce podtynkowej fi60 mm</li><li>5 trybów pracy: załączenie, wyłączenie, tryb monostabilny, bistabilny, czasowy (opóźnione wyłączenie)</li><li>duży zasięg działania (do 230m)</li><li>sygnalizacja optyczna działania</li><li>niski pobór mocy, możliwość pracy ciągłej</li><li>możliwość zwiększenia zasięgu działania poprzez zastosowanie retransmitera RTN-01</li></ul><p>UWAGA! Podany zasięg działania dotyczy przestrzeni otwartej, czyli warunków idealnych, bez przeszkód. Jeżeli pomiędzy nadajnikiem a odbiornikiem znajdują się przeszkody, należy przewidzieć zmniejszenie zasięgu działania odpowiednio dla: cegła od 10 do 40%, drewna i gipsu od 5 do 20%, betonu zbrojonego od 40 do 80%, metalu od 90 do 100%, szkła od 10 do 20%. Negatywny wpływ na zasięg działania mają też napowietrzne i podziemne linie energetyczne dużej mocy oraz nadajniki telefonii komórkowej umieszczone w bliskiej odległości urządzeń.</p><p>Wymiary: 47.5 x 47.5 x 20 mm</p><p>Waga: 40 g</p><p>Znamionowe napięcie zasilania odbiornika: 230 V AC</p><p>Częstotliwość: 868 MHz</p><p>Kodowanie: transmisja z adresacją</p><p>Ilość kanałów odbiornika: 2</p><p>Zasięg działania odbiornika: 250 m</p><p>Stopień ochrony odbiornika: IP20</p><p>Maksymalny prąd przekaźnika: 5 A</p><p>Maksymalne napięcie przekaźnika: 250 V AC</p><p>Maksymalna moc przekaźnika: 1250 VA</p><p>Styki: 2 NO</p><p>Kategoria użytkowania: AC1</p> |  |  | 2 |  | - | N | N | N | N | Y | N | N | N | Y | N | N | N | N | N | N | N | N
151211680 | 324667 | EATON | XVTL-IC/BRA/SET ZESTAW KĄTOWNIKÓW DLA XVTL-IC | [5 empty] | - | N | N | N | N | Y | N | N | N | N | Y | N | N | N | N | N | N | N
151211681 | 306871 | TECHNOKABEL | LIYCY 4X1,0 SZARY 300/300 V | [5 empty] | - | N | N | N | N | Y | N | N | N | N | N | N | N | N | N | N | N | N
151211682 | 310864 | TECHNOKABEL S.A. | YNTKSY 4X2X0,8 CZERWONY | [5 empty] | - | N | N | N | N | Y | N | N | N | N | N | N | N | N | N | N | N | N
151211683 | 300130 | FPK SP ZOO | ZACISK MINI -KROKODYLEK | [5 empty] | - | N | N | N | N | Y | N | N | N | N | N | N | N | N | N | N | N | N
151211685 | 311236 | TECHNOKABEL | YTKSY 4X2X0,8 BIAŁY | [5 empty] | - | N | N | N | N | Y | N | N | N | N | N | N | N | N | N | N | N | N
151211686 | 317275 | SIMET | M2X60F Puszka podtynkowa 2x60mm, głęboka, Multiwall | <p>M2X60F Puszka podtynkowa 2x60mm, głęboka, MULTIWALL (pomarańczowa) </p><p>Przekrój znamionowy: Ø2x60mm</p><p>Szerokość (mm) / w puszkach średnica zewnętrzna (mm): 140</p><p>Wysokość (mm): 71</p><p>Głębokość (w złączkach szynowych - moduł) (mm): 63</p><p>Kategoria: Puszki instalacyjne podtynkowe</p> |  |  | 49 |  | - | N | N | N | N | Y | N | N | N | N | N | Y | N | N | N | N | N | N
151211687 | 313484 | TECHNOKABEL | NHXH-J FE180 PH90/E90 0,6/1 KV 5X35 RM POMARAŃCZOWY | [5 empty] | - | N | N | N | N | Y | N | N | N | N | N | N | N | N | N | N | N | N
151211688 | 299041 | RADPOL | RPAT 40/16X15 RURY TERMOKURCZLIWE POGRUBIONE, IZOLACYJNE, NA ŚREDNIE NAPIĘCIA DO 36 KV, ODPORNE NA PRĄDY PEŁZAJĄCE OSPRZĘT TERMOKURCZLIWY | [5 empty] | - | N | N | N | N | Y | N | N | N | N | N | N | N | N | N | N | N | N
151211691 | 306876 | TECHNOKABEL | LIYCY 8X1,0 SZARY 300/300 V | [5 empty] | - | N | N | N | N | Y | N | N | N | N | N | N | N | N | N | N | N | N
151211692 | 296458 | ZAMEL | Zestaw sterowania bezprzewodowego RZB-01 | <p>Zestaw sterowania bezprzewodowego RZB-01</p><p>Cechy:</p><ul><li>Kompletny zestaw sterowania bezprzewodowego (radiowy nadajnik klawiszowy 2-kanałowy RNK-02 oraz radiowy odbiornik dopuszkowy 1-kanałowy bistabilny ROP-01),</li><li>5 trybów pracy: załączenie, wyłączenie, tryb monostabilny, bistabilny, czasowy (opóźnione wyłączenie),</li><li>niski pobór mocy, możliwość pracy ciągłej,</li><li>sterowanie pracą oświetlenia lub innymi odbiornikami,</li><li>duży zasięg działania (do 180m),</li><li>możliwość zwiększenia zasięgu działania poprzez zastosowanie retransmitera RTN-01.</li><li>łatwy montaż odbiornika w obudowie lampy lub w puszce podtynkowej ?60 mm,</li><li>sygnalizacja optyczna działania,</li></ul><p>Wymiary: 9 x 8 x 1.15 cm – RNK-01</p><p>4.75 x 4.75 x 2 cm – ROP-01</p><p>Waga: 38 g – RNK-02</p><p>43 g – ROP-01</p><p>Znamionowe napięcie zasilania nadajnika:3 V DC</p><p>Znamionowe napięcie zasilania odbiornika: 230 V AC</p><p>Typ baterii nadajnika: CR2032</p><p>Częstotliwość: 868 MHz</p><p>Kodowanie: transmisja z adresacją</p><p>Ilość kanałów nadajnika: 2</p><p>Ilość kanałów odbiornika: 1</p><p>Zasięg działania nadajnika: 250 m</p><p>Zasięg działania odbiornika: 230 m</p><p>Stopień ochrony nadajnika: IP20</p><p>Stopień ochrony odbiornika: IP20</p><p>Maksymalny prąd przekaźnika: 5 A</p><p>Maksymalne napięcie przekaźnika: 250 V AC</p><p>Maksymalna moc przekaźnika: 1250 VA</p><p>Styki: 1 NO/NC</p><p>Kategoria użytkowania: AC1</p> |  |  | 1 |  | - | N | N | N | N | Y | N | N | N | Y | N | N | N | N | N | N | N | N
151211697 | 311650 | TECHNOKABEL | YKSLY-NR-O 300/500 V 5X1,5 ZIELONY | [5 empty] | - | N | N | N | N | Y | N | N | N | N | N | N | N | N | N | N | N | N
151211698 | 299042 | RADPOL | RPAT 45/18X15 RURY TERMOKURCZLIWE POGRUBIONE, IZOLACYJNE, NA ŚREDNIE NAPIĘCIA DO 36 KV, ODPORNE NA PRĄDY PEŁZAJĄCE OSPRZĘT TERMOKURCZLIWY | [5 empty] | - | N | N | N | N | Y | N | N | N | N | N | N | N | N | N | N | N | N
151211700 | 317277 | SIMET | M4X60F Puszka podtynkowa 4x60mm, głęboka, Multiwall | <p>M4X60F Puszka podtynkowa 4 x 60 mm, głęboka, Multiwall (pomarańczowa)</p><p>Przekrój znamionowy: Ø4x60mm</p><p>Szerokość (mm) / w puszkach średnica zewnętrzna (mm): 4</p><p>Głębokość (w złączkach szynowych - moduł) (mm): 63</p><p>Kategoria: Puszki instalacyjne podtynkowe</p> |  |  | 13 |  | - | N | N | N | N | Y | N | N | N | N | N | Y | N | N | N | N | N | N
151211701 | 318 | HELUKABEL | JZ-500 3X1 QMM KABEL ELAST. 300/500V ŻYŁY CZARNE NUMER | [5 empty] | - | N | N | N | N | Y | N | N | N | N | N | N | N | N | N | N | N | N
151211703 | 328511 | EATON | DILM250/22(RA250) STYCZNIK MOCY I=250A [AC-3] 2Z 2R | [5 empty] | - | N | N | N | N | Y | N | N | N | N | Y | N | N | N | N | N | N | N
151211704 | 306827 | TECHNOKABEL | LIYCY 16X1,5 SZARY 300/300 V | [5 empty] | - | N | N | N | N | Y | N | N | N | N | N | N | N | N | N | N | N | N
151211706 | 310938 | TECHNOKABEL S.A. | YNTKSYEKW 2X2X0,8 CZERWONY | [5 empty] | - | N | N | N | N | Y | N | N | N | N | N | N | N | N | N | N | N | N
151211708 | 299932 | TIM S.A. | ROZDZIELNICA RU-36-P Z/O | [5 empty] | - | N | N | N | N | Y | N | N | N | N | N | N | N | N | N | N | N | N
151211709 | 317278 | SIMET | M5X60F Puszka podtynkowa 5x60mm, głęboka, Multiwall | <p>M5X60F Puszka podtynkowa 5 x 60 mm, głęboka, Multiwall (pomarańczowa)</p><p>Przekrój znamionowy: Ø5x60mm</p><p>Szerokość (mm) / w puszkach średnica zewnętrzna (mm): 355</p><p>Wysokość (mm): 71</p><p>Głębokość (w złączkach szynowych - moduł) (mm): 63</p><p>Kategoria: Puszki instalacyjne podtynkowe</p> |  |  |  |  | - | N | N | N | N | Y | N | N | N | N | N | Y | N | N | N | N | N | N
151211711 | 313498 | TECHNOKABEL | NHXH-J FE180 PH30/E30 0,6/1 KV 3X4 RE POMARAŃCZOWY | [5 empty] | - | N | N | N | N | Y | N | N | N | N | N | N | N | N | N | N | N | N
151211713 | 319171 | SCAME | ZAŚLEPKA | [5 empty] | - | N | N | N | N | Y | N | N | N | N | N | N | N | N | N | N | N | N
151211714 | 328767 | EATON | M22-XDL-R SOCZEWKA PRZYCISKU, PŁASKA CZERWONA | [5 empty] | - | N | N | N | N | Y | N | N | N | N | Y | N | N | N | N | N | N | N
151211716 | 305751 | NIEZDEFINIOWANY | OPRAWKA 376 DO STARTERA ELGO | [5 empty] | - | N | N | N | N | Y | N | N | N | N | N | N | N | N | N | N | N | N
151211718 | 311083 | TECHNOKABEL | YPMYEKW 4X0,14 CZARNY | [5 empty] | - | N | N | N | N | Y | N | N | N | N | N | N | N | N | N | N | N | N
151211719 | 312233 | TECHNOKABEL | YKXS 0,6/1 KV 1X35 RM CZARNY | [5 empty] | - | N | N | N | N | Y | N | N | N | N | N | N | N | N | N | N | N | N
151211720 | 299955 | TIM S.A. | ROZDZIELNICA RW-25-P | [5 empty] | - | N | N | N | N | Y | N | N | N | N | N | N | N | N | N | N | N | N
151211721 | 313465 | TECHNOKABEL | NHXH-J FE180 PH90/E90 0,6/1 KV 4X2,5 RE POMARAŃCZOWY | [5 empty] | - | N | N | N | N | Y | N | N | N | N | N | N | N | N | N | N | N | N
151211723 | 332379 | EATON | EASY719-DC-RC PRZEKAŹNIK PROGR. EASY 24VDC, 12WE, 6 WY | [5 empty] | - | N | N | N | N | Y | N | N | N | N | Y | N | N | N | N | N | N | N
151211724 | 317641 | ORNO POLSKA | GNIAZDO WTYCZ.PRZEN.4X2P Z WYŁĄCZ. ROZB.16A 250V | [5 empty] | - | N | N | N | N | Y | N | N | N | N | N | N | N | N | N | N | N | N
151211726 | 296543 | ZAMEL | DZWONEK DNS-212 D 230V SUNDI | [5 empty] | - | N | N | N | N | Y | N | N | N | N | N | Y | N | N | N | N | N | N
151211727 | 328796 | EATON | M22-XZK-GB99 SZYLD DO PRZYCISKUM22-PV..EMERGENCY STOP | [5 empty] | - | N | N | N | N | Y | N | N | N | N | Y | N | N | N | N | N | N | N
151211729 | 305790 | TECHNOX | CLIP-0 10 UCHWYT KABLOWY |  |  |  | 3 |  | - | N | N | N | N | Y | N | N | N | N | N | Y | N | N | N | N | N | N
151211732 | 299993 | TIM S.A. | ROZDZIELNICA RN-12-P | [5 empty] | - | N | N | N | N | Y | N | N | N | N | N | N | N | N | N | N | N | N
151211733 | 313577 | TECHNOKABEL | NHXH-J FE180 PH90/E90 0,6/1 KV 1X120 RM POMARAŃCZOWY | [5 empty] | - | N | N | N | N | Y | N | N | N | N | N | N | N | N | N | N | N | N
151211735 | 332399 | EATON | BEL12 ELEMENT MOCUJĄCY | [5 empty] | - | N | N | N | N | Y | N | N | N | N | Y | N | N | N | N | N | N | N
151211736 | 328863 | EATON | M22-LED230-R DIODA LED CZERWONA U=230V MOC. PRZÓD | [5 empty] | - | N | N | N | N | Y | N | N | N | N | Y | N | N | N | N | N | N | N
151211740 | 307237 | TECHNOKABEL | LIYCY-P 2X2X0,75 SZARY 300/300 V | [5 empty] | - | N | N | N | N | Y | N | N | N | N | N | N | N | N | N | N | N | N
151211742 | 305734 | FPK SP ZOO | CZUJNIK INFRACONTROL 2002 P/T BIAŁY | [5 empty] | - | N | N | N | N | Y | N | N | N | N | N | N | N | N | N | N | N | N
151211744 | 299883 | TIM S.A. | ROZDZIELNICA RN-36 Z | [5 empty] | - | N | N | N | N | Y | N | N | N | N | N | N | N | N | N | N | N | N
151211745 | 315014 | TECHNOKABEL S.A. | N2XH-J 0,6/1 KV 5X2,5 RE CZARNY | [5 empty] | - | N | N | N | N | Y | N | N | N | N | N | N | N | N | N | N | N | N
151211747 | 332400 | EATON | BEL01 ELEMENT MOCUJĄCY | [5 empty] | - | N | N | N | N | Y | N | N | N | N | Y | N | N | N | N | N | N | N
151211748 | 312728 | TECHNOKABEL S.A. | HTKSH PH90 1X2X1,0 CZERWONY | [5 empty] | - | N | N | N | N | Y | N | N | N | N | N | N | N | N | N | N | N | N
151211749 | 307646 | TECHNOKABEL | LIYY 2X0,75 CZARNY 300/300 V | [5 empty] | - | N | N | N | N | Y | N | N | N | N | N | N | N | N | N | N | N | N
151211750 | 311108 | TECHNOKABEL | YSTYŻO 12X1,5 SZARY |  |  |  | 0.035 |  | - | N | N | N | N | Y | N | N | N | N | N | N | N | N | N | N | N | N
151211751 | 315886 | TECHNOKABEL | HDGSŻO FE180 PH90/E30-E90 300/500 V 4X1,0 CZERWONY | [5 empty] | - | N | N | N | N | Y | N | N | N | N | N | N | N | N | N | N | N | N
151211752 | 330377 | EATON | Z-FAM MODUŁ DO ZDALNEGO WYZWALANIA | [5 empty] | - | N | N | N | N | Y | N | N | N | N | Y | N | N | N | N | N | N | N
151211754 | 305810 | SIMET | ZSO1-10.0 Złączka szynowa gwintowa ochronna, 10,0mm2, TS 35 | <p>ZSO1-10.0 Złączka szynowa gwintowa ochronna, 10,0mm2, TS 35 </p><p>Napięcie znamionowe: 500</p><p>Prąd znamionowy: 57</p><p>Przekrój znamionowy: 10</p><p>Szerokość (mm) / w puszkach średnica zewnętrzna (mm): 45</p><p>Wysokość (mm): 57</p><p>Głębokość (w złączkach szynowych - moduł) (mm): 10</p><p>Kategoria: Złączki gwintowe</p> |  |  |  |  | - | N | N | N | N | Y | N | N | N | N | N | Y | N | N | N | N | N | N
151211755 | 301468 | TOPEX | Rękawice robocze, dzianina bawełniana powlekana lateksem, 10&amp;quot; | <p><span style="font-weight: 700;">Rękawice robocze, dzianina bawełniana powlekana lateksem, 10" </span></p><p>Rękawice robocze, dzianina bawełniana powlekana lateksem, 10, elastyczny ściągacz, obojętne dla skóry materiały, odporność na ścieranie 2, odporność na przecięcie ostrym narzędziem 2, odporność na rozdzieranie 4, odporność na przekłucie 3, CE</p><p><br></p> |  |  | 9 |  | - | N | N | N | N | Y | N | N | N | N | N | N | N | N | N | N | N | N
151211756 | 296576 | ZAMEL | DZWONEK DWUTONOWY DNT-911/N 8V ECRU SUNDI | [5 empty] | - | N | N | N | N | Y | N | N | N | N | N | Y | N | N | N | N | N | N
151211757 | 315016 | TECHNOKABEL | N2XH-J 0,6/1 KV 5X10 RE CZARNY | [5 empty] | - | N | N | N | N | Y | N | N | N | N | N | N | N | N | N | N | N | N
151211758 | 319495 | Z.P.H. ELEKTRO-PLAST OPATÓWEK | UCHWYT MONTAŻOWY PRZEWODU - "UM 24" | [5 empty] | - | N | N | N | N | Y | N | N | N | N | N | N | N | N | N | N | N | N
151211759 | 312796 | TECHNOKABEL S.A. | HTKSHEKW PH90 2X2X0,8 CZERWONY | [5 empty] | - | N | N | N | N | Y | N | N | N | N | N | N | N | N | N | N | N | N
151211760 | 315887 | TECHNOKABEL | HDGSŻO FE180 PH90/E30-E90 300/500 V 5X2,5 CZERWONY | [5 empty] | - | N | N | N | N | Y | N | N | N | N | N | N | N | N | N | N | N | N
151211761 | 310443 | TECHNOKABEL | YKSYŻO-NR 0,6/1 KV 16X2,5 CZARNY | [5 empty] | - | N | N | N | N | Y | N | N | N | N | N | N | N | N | N | N | N | N
151211762 | 332530 | EATON | DILA-40(24VDC) STYCZNIK POMOCNICZY 4Z 0R | [5 empty] | - | N | N | N | N | Y | N | N | N | N | Y | N | N | N | N | N | N | N
151211763 | 305883 | NIEZDEFINIOWANY | USŁ. TRANSPORTOWA | [5 empty] | - | N | N | N | N | Y | N | N | N | N | N | N | N | N | N | N | N | N
151211764 | 305697 | FPK SP ZOO | ROZDZIELNIA N/N TE | [5 empty] | - | N | N | N | N | Y | N | N | N | N | N | N | N | N | N | N | N | N
151211766 | 299735 | ENERGIZER | BATERIA ENERGIZER SPECJALISTYCZNA CR2025 /2 SZT. |  |  |  | 10 |  | - | N | N | N | N | Y | N | N | N | N | N | N | N | Y | N | N | N | N
151211768 | 315026 | TECHNOKABEL | N2XH-J 0,6/1 KV 5X50 RM CZARNY | [5 empty] | - | N | N | N | N | Y | N | N | N | N | N | N | N | N | N | N | N | N
151211769 | 312804 | TECHNOKABEL S.A. | HTKSHEKW PH90 4X2X1,0 CZERWONY | [5 empty] | - | N | N | N | N | Y | N | N | N | N | N | N | N | N | N | N | N | N
151211770 | 296742 | ZAMEL | RWS-211C/N 230V STIRO | [5 empty] | - | N | N | N | N | Y | N | N | N | N | N | Y | N | N | N | N | N | N
151211771 | 319565 | Z.P.H. ELEKTRO-PLAST OPATÓWEK | ZWIJAK BĘBNOWY UNIWERSALNY Z-L O 300 | [5 empty] | - | N | N | N | N | Y | N | N | N | N | N | N | N | N | N | N | N | N
151211772 | 332576 | EATON | DILM12-10(110VDC) STYCZNIK MOCY I=12A [AC-3], 1Z 0R |  |  |  | 1 |  | - | N | N | N | N | Y | N | N | N | N | Y | N | N | N | N | N | N | N
151211773 | 305861 | ZPUE | KONTENEROWA ST. TR. WST 20/630-3 „SŁUP OGŁOSZENIOWY” | [5 empty] | - | N | N | N | N | Y | N | N | N | N | N | N | N | N | N | N | N | N
151211777 | 330214 | EATON | CLS6-C10/2-DC-DE Wyłącznik nadprądowy 2-biegunowy DC | <p><span style="font-weight: 700;">CLS6-C10/2-DC-DE Wyłącznik nadprądowy 2-biegunowy DC</span></p><p>Charakterystyka wyzwalania: C</p><p>Liczba biegunów: 2</p><p>Napięcie znamionowe: 250 V</p><p>Prąd znamionowy: 10 A</p><p>Rodzaj napięcia: DC</p> |  |  | 3 |  | - | N | N | N | N | Y | N | N | N | N | Y | N | N | N | N | N | N | N
151211779 | 296782 | ZAMEL | OSŁONA ŚCIANY POJEDYNCZA OSX-910 BIAŁA YNSTA | [5 empty] | - | N | N | N | N | Y | N | N | N | N | N | Y | N | N | N | N | N | N
151211780 | 315891 | TECHNOKABEL | HDGSŻO FE180 PH90/E30-E90 300/500 V 3X6 CZERWONY | [5 empty] | - | N | N | N | N | Y | N | N | N | N | N | N | N | N | N | N | N | N
151211781 | 299822 | ENERGIZER | AKUMULATOR ENERGIZER EXTREME (800 MAH) AAA /4 SZT. | [5 empty] | - | N | N | N | N | Y | N | N | N | N | N | N | N | Y | N | N | N | N
151211782 | 332684 | TOJ-HAND | ZB65-57 PRZEKAŹNIK PRZECIĄŻ. DLA DILM40...72 PRZEKAŹNIKI PRZECIĄŻENIOWE | [5 empty] | - | N | N | N | N | Y | N | N | N | N | N | N | N | N | N | N | N | N
151211783 | 315892 | TECHNOKABEL | HDGSŻO FE180 PH90/E30-E90 300/500 V 7X1,5 CZERWONY | [5 empty] | - | N | N | N | N | Y | N | N | N | N | N | N | N | N | N | N | N | N
151211784 | 333266 | EATON | P5-160/EA/SVB ROZŁACZNIK ON/OFF IN=160A P=55KW | [5 empty] | - | N | N | N | N | Y | N | N | N | N | Y | N | N | N | N | N | N | N
151211785 | 299806 | ENERGIZER | LATARKA HEADLIGHT 3 LED (BEZ BATERII) | [5 empty] | - | N | N | N | N | Y | N | N | N | N | N | N | N | Y | N | N | N | N
151211786 | 315894 | TECHNOKABEL | HDGSŻO FE180 PH90/E30-E90 300/500 V 7X1,0 CZERWONY | [5 empty] | - | N | N | N | N | Y | N | N | N | N | N | N | N | N | N | N | N | N
151211787 | 335394 | NEGUROSU DENKO CO. LTD. | 32H4-E ZACISK | [5 empty] | - | N | N | N | N | Y | N | N | N | N | N | N | N | N | N | N | N | N
151211788 | 335396 | NEGUROSU DENKO CO. LTD. | 25H20-E ZACISK | [5 empty] | - | N | N | N | N | Y | N | N | N | N | N | N | N | N | N | N | N | N
151211789 | 333110 | EATON | FAZ-C10/1-DC WYŁ. NADPRĄDOWY NA PRĄD STAŁY (1-BIEG.) | [5 empty] | - | N | N | N | N | Y | N | N | N | N | Y | N | N | N | N | N | N | N
151211791 | 357 | P.H. ELMAT RZESZÓW | BDC-CO CABLE DUCT PE 12T12F, 144*9/125, G.652D, 2,0 KN W. CORNING | [5 empty] | - | N | N | N | N | Y | N | N | N | N | N | N | N | N | N | N | N | N
151211792 | 400436 | HAGER | MCB Wyłącznik nadprądowy Icn=6000A 3P C 10A | <p><b>MCB Wyłącznik nadprądowy Icn=6000A 3P C 10A</b></p><p><b>Konstrukcja</b></p><p>Liczba biegunów chronionych: 3</p><p>Liczba biegunów: 3 P</p><p>Charakterystyka wyzwalania:<span style="white-space:pre"> </span>C</p><p><b>Charakterystyka elektryczna</b></p><p>Znamionowa zwarciowa zdolność łączeniowa Icn:<span style="white-space:pre"> </span>6 kA</p><p>Napięcie znamionowe łączeniowe Ue (AC): 230/400 V</p><p>Częstotliwość znamionowa: 50/60 Hz</p><p>Typ napięcia zasilającego: AC</p><p><b>Napięcie</b></p><p>Znamionowe napięcie izolacji Ui: 500 V</p><p>Znamionowe napięcie udarowe wytrzymywane Uimp:<span style="white-space:pre"> </span>4000 V</p><p><b>Prąd</b></p><p>Znamionowa zwarciowa zdolność łączeniowa dla napięcia znamionowego 400V 50Hz: 6 kA</p><p>Prąd znamionowy wyłączalny zwarciowy roboczy Ics:<span style="white-space:pre"> </span>6 kA</p><p>Prąd znam. wyłączalny zwarciowy graniczny na bieg. dla 400V 50H wg PN-EN 60947-2: 1 kA</p><p>Prąd znam. wyłączalny zwarciowy graniczny Icu dla 415V 50H wg PN-EN 60947-2:<span style="white-space:pre"> </span>6 kA</p><p>Min./max. wartość natężenia prądu AC zadziałania zabezpieczenia zwłocznego: 1,13/1,45 In</p><p>Min./max. wartość natężenia prądu AC zadziałania zabezpieczenia bezzwłocznego: 5/10 In</p><p>Min./max. wartość natężenia prądu DC zadziałania zabezpieczenia bezzwłocznego: 7/15 In</p><p>Min./max. wartość natężenia prądu DC zadziałania zabezpieczenia zwłocznego: 1,13/1,45 In</p><p><b>Prąd / Temperatura</b></p><p>Prąd znamionowy w temperaturze 20°C: 10,8 A</p><p>Prąd znamionowy w temperaturze 30°C: 10 A</p><p>Prąd znamionowy w temperaturze 35°C: 9,6 A</p><p>Prąd znamionowy w temperaturze 40°C: 9,2 A</p><p>Prąd znamionowy w temperaturze 45°C: 8,8 A</p><p>Prąd znamionowy w temperaturze 50°C: 8,4 A</p><p>Prąd znamionowy w temperaturze 55°C: 8 A</p><p>Prąd znamionowy w temperaturze 60°C: 7,6 A</p><p>Prąd znamionowy w temperaturze 70°C: 6,8 A</p><p><b>Współczynnik korekcyjny prądu</b></p><p>Współczynnik korekcyjny prądu znam. dla 2 aparatów zainstalowanych obok siebie: 1</p><p>Współczynnik korekcyjny prądu znam. dla 3 aparatów zainstalowanych obok siebie: 0,95</p><p>Współczynnik kor. prądu znam. dla 4 lub 5 aparatów zainstalowanych obok siebie: 0,9</p><p>Współczynnik kor. prądu znam. dla 6 aparatów zainstalowanych obok siebie: 0,85</p><p>Współczynnik korekcyjny wyzwalacza bezzwłocznego przy czestotliwości 100 Hz:<span style="white-space:pre"> </span>1,1</p><p>Współczynnik korekcyjny wyzwalacza bezzwłocznego przy czestotliwości 200 Hz:<span style="white-space:pre"> </span>1,2</p><p>Współczynnik korekcyjny wyzwalacza bezzwłocznego przy czestotliwości 400 Hz:<span style="white-space:pre"> </span>1,5</p><p>Współczynnik korekcyjny wyzwalacza bezzwłocznego przy czestotliwości 60 Hz:<span style="white-space:pre"> </span>1</p><p><b>Moc</b></p><p>Maksymalna strata mocy na biegun zgodnie ze standardem: 3 W</p><p>Całkowite straty mocy dla prądu znamionowego:<span style="white-space:pre"> </span>4,58 W</p><p>Straty mocy na biegun dla prądu znamionowego:<span style="white-space:pre"> </span>1,54 W</p><p><b>Wytrzymałość</b></p><p>Wytrzymałość elektryczna (liczba cykli):<span style="white-space:pre"> </span>4000</p><p>Wytrzymałość mechaniczna (liczba cykli): 20000</p><p><b>Wymiary</b></p><p>Głębokość produktu: 70 mm</p><p>Wysokość produktu: 83 mm</p><p>Szerokość produktu: 52,5 mm</p><p><b>Instalacja / Montaż</b></p><p>Moment dokręcający: 2,8Nm</p><p><b>Podłączenie</b></p><p>Rodzaj podłączenia: ze śrubą</p><p>Pojemność zacisku wejściowego/wyjściowego dla przewodu sztywnego (drut): 1/25 mm²</p><p>Pojemność zacisku wejściowego/wyjściowego dla przewodu elastycznego (linka): 1/16 mm²</p><p><b>Wyposażenie</b></p><p>Akcesoria dodatkowe: tak</p><p><b>Norma</b></p><p>Norma: EN 60898-1</p><p><b>Bezpieczeństwo</b></p><p>Stopień ochrony: IP20</p><p><b>Warunki użytkowania</b></p><p>Stopień zanieczyszczenia zgodnie z IEC 60664 / IEC 60947-2.:<span style="white-space:pre"> </span>2</p><p>Klasa ograniczenia energii I²t.: 3</p><p>Temperatura magazynowania: -25 do 80 °C</p><p><b>Kategoria</b></p><p>Wyłączniki nadprądowe</p> |  |  | 20 |  | - | N | N | N | N | Y | N | N | N | Y | N | N | N | N | N | N | N | N
151211798 | 405953 | AEP | ŁĄCZNIK KRZYWKOWY W OBUDOWIE 40A 0-1 3P 113*113*108 MM IP65 | [5 empty] | - | N | N | N | N | Y | N | N | N | N | N | N | N | N | N | N | N | N
151211804 | 3436 | MADEX | NTKSXEKW 21X2X0,8 | [5 empty] | - | N | N | N | N | Y | N | N | N | N | N | N | N | N | N | N | N | N
151211809 | 400790 | HAGER | MCB Wyłącznik nadprądowy Icn=6000A 4P C 6A | <p><b>MCB Wyłącznik nadprądowy Icn=6000A 4P C 6A</b></p><p><b>Konstrukcja</b></p><p>Liczba biegunów chronionych: 4</p><p>Liczba biegunów: 4 P</p><p>Charakterystyka wyzwalania:<span style="white-space:pre"> </span>C</p><p><b>Charakterystyka elektryczna</b></p><p>Znamionowa zwarciowa zdolność łączeniowa Icn:<span style="white-space:pre"> </span>6 kA</p><p>Napięcie znamionowe łączeniowe Ue (AC): 230/400 V</p><p>Częstotliwość znamionowa: 50/60 Hz</p><p>Typ napięcia zasilającego: AC</p><p><b>Napięcie</b></p><p>Znamionowe napięcie izolacji Ui: 500 V</p><p>Znamionowe napięcie udarowe wytrzymywane Uimp:<span style="white-space:pre"> </span>4000 V</p><p><b>Prąd</b></p><p>Znamionowa zwarciowa zdolność łączeniowa dla napięcia znamionowego 400V 50Hz: 6 kA</p><p>Prąd znamionowy wyłączalny zwarciowy roboczy Ics:<span style="white-space:pre"> </span>6 kA</p><p>Prąd znam. wyłączalny zwarciowy graniczny na bieg. dla 400V 50H wg PN-EN 60947-2: 3 kA</p><p>Prąd znam. wyłączalny zwarciowy graniczny Icu dla 415V 50H wg PN-EN 60947-2:<span style="white-space:pre"> </span>10 kA</p><p>Min./max. wartość natężenia prądu AC zadziałania zabezpieczenia zwłocznego: 1,13/1,45 In</p><p>Min./max. wartość natężenia prądu AC zadziałania zabezpieczenia bezzwłocznego: 5/10 In</p><p>Min./max. wartość natężenia prądu DC zadziałania zabezpieczenia bezzwłocznego: 7/15 In</p><p>Min./max. wartość natężenia prądu DC zadziałania zabezpieczenia zwłocznego: 1,13/1,45 In</p><p><b>Prąd / Temperatura</b></p><p>Prąd znamionowy w temperaturze -15°C: 6,7 A</p><p>Prąd znamionowy w temperaturze -20°C: 6,8 A</p><p>Prąd znamionowy w temperaturze 0°C:<span style="white-space:pre"> </span>6,4 A</p><p>Prąd znamionowy w temperaturze 10°C: 6,2 A</p><p>Prąd znamionowy w temperaturze -10°C: 6,5 A</p><p>Prąd znamionowy w temperaturze 15°C: 6,1 A</p><p>Prąd znamionowy w temperaturze 20°C: 6 A</p><p>Prąd znamionowy w temperaturze 25°C: 5,9 A</p><p>Prąd znamionowy w temperaturze -25°C: 6,9 A</p><p>Prąd znamionowy w temperaturze 30°C: 6 A</p><p>Prąd znamionowy w temperaturze 35°C: 5,7 A</p><p>Prąd znamionowy w temperaturze 40°C: 5,6 A</p><p>Prąd znamionowy w temperaturze 45°C: 5,5 A</p><p>Prąd znamionowy w temperaturze 5°C:<span style="white-space:pre"> </span>6,3 A</p><p>Prąd znamionowy w temperaturze -5°C: 6,5 A</p><p>Prąd znamionowy w temperaturze 50°C: 5,3 A</p><p>Prąd znamionowy w temperaturze 55°C: 5,3 A</p><p>Prąd znamionowy w temperaturze 60°C: 5,2 A</p><p>Prąd znamionowy w temperaturze 65°C: 5,2 A</p><p>Prąd znamionowy w temperaturze 70°C: 5,1 A</p><p><b>Współczynnik korekcyjny prądu</b></p><p>Współczynnik korekcyjny prądu znam. dla 2 aparatów zainstalowanych obok siebie: 1</p><p>Współczynnik korekcyjny prądu znam. dla 3 aparatów zainstalowanych obok siebie: 0,95</p><p>Współczynnik kor. prądu znam. dla 4 lub 5 aparatów zainstalowanych obok siebie: 0,9</p><p>Współczynnik kor. prądu znam. dla 6 aparatów zainstalowanych obok siebie: 0,85</p><p>Współczynnik korekcyjny wyzwalacza bezzwłocznego przy czestotliwości 100 Hz: 1,1</p><p>Współczynnik korekcyjny wyzwalacza bezzwłocznego przy czestotliwości 200 Hz: 1,2</p><p>Współczynnik korekcyjny wyzwalacza bezzwłocznego przy czestotliwości 400 Hz: 1,5</p><p>Współczynnik korekcyjny wyzwalacza bezzwłocznego przy czestotliwości 60 Hz: 1</p><p><b>Moc</b></p><p>Maksymalna strata mocy na biegun zgodnie ze standardem: 3 W</p><p>Całkowite straty mocy dla prądu znamionowego:<span style="white-space:pre"> </span>5 W</p><p>Straty mocy na biegun dla prądu znamionowego:<span style="white-space:pre"> </span>1,3 W</p><p><b>Wytrzymałość</b></p><p>Wytrzymałość elektryczna (liczba cykli):<span style="white-space:pre"> </span>4000</p><p>Wytrzymałość mechaniczna (liczba cykli): 20000</p><p><b>Wymiary</b></p><p>Głębokość produktu: 70 mm</p><p>Wysokość produktu: 83 mm</p><p>Szerokość produktu: 70 mm</p><p><b>Instalacja / Montaż</b></p><p>Moment dokręcający: 2,8Nm</p><p><b>Podłączenie</b></p><p>Rodzaj podłączenia: ze śrubą</p><p>Pojemność zacisku wejściowego/wyjściowego dla przewodu sztywnego (drut): 1/25 mm²</p><p>Pojemność zacisku wejściowego/wyjściowego dla przewodu elastycznego (linka): 1/16 mm²</p><p><b>Wyposażenie</b></p><p>Akcesoria dodatkowe: tak</p><p><b>Norma</b></p><p>Norma: EN 60898-1</p><p>Dyrektywa europejska RoHs:<span style="white-space:pre"> </span>zgodny</p><p><b>Bezpieczeństwo</b></p><p>Stopień ochrony: IP20</p><p><b>Warunki użytkowania</b></p><p>Stopień zanieczyszczenia zgodnie z IEC 60664 / IEC 60947-2.:<span style="white-space:pre"> </span>2</p><p>Klasa ograniczenia energii I²t.: 3</p><p>Temperatura magazynowania: -25 do 80 °C</p><p><b>Kategoria</b></p><p>Wyłączniki nadprądowe</p> |  |  | 3 |  | - | N | N | N | N | Y | N | N | N | Y | N | N | N | N | N | N | N | N
151211814 | 3437 | MADEX | NTKSXEKW 30X2X0,8 | [5 empty] | - | N | N | N | N | Y | N | N | N | N | N | N | N | N | N | N | N | N
151211822 | 386530 | TAREL | Rozdzielnica natynkowa 9-mod., IP40 | <p><span style="font-weight: 700;">Rozdzielnica natynkowa 9-mod., IP40</span></p><p>Prąd (A): 63</p><p>Stopień ochrony: IP40</p><p>Wyposażenie: Zaciski PE i N 2x16+8x10 mm²</p><p>Wprowadzenie przewodów: 2xP29/ø 38, 4xP16/ø 23, 8xP13,5/ø 21, listwa elektroinst. 60x60</p><p>Kategoria: Rozdzielnice natynkowe<br></p> |  |  | 6 |  | - | N | N | N | N | Y | N | N | N | N | N | Y | N | N | N | N | N | N
151211835 | 404690 | 3M POLAND | MUFA PRZELOTOWA 12/20KV 1X240 93-AS 220-1PL 95-240 | [5 empty] | - | N | N | N | N | Y | N | N | N | N | N | N | N | N | N | N | N | N
151211839 | 386680 | TAREL | Łącznik krzywkowy L-O-P 16A | <p><b>Łącznik krzywkowy L-O-P 16A</b></p><p>Rodzaj łączeń: łącznik L-0-P</p><p>Prąd (A): 16<br><br></p> |  |  | 1 |  | - | N | N | N | N | Y | N | N | N | N | N | Y | N | N | N | N | N | N
151211845 | 335399 | SEZ | Rozdzielnica przemysłowa 2x16A 5P, 4x250V IP44 | <p>Rozdzielnica przemysłowa 2x16A 5P, 4x250V IP44</p><p>Kategoria: Rozdzielnice natynkowe</p> |  |  |  |  | - | N | N | N | N | Y | N | N | N | N | N | N | N | N | N | N | N | N
151211849 | 404694 | XXXXXX | MUFA PRZELOTOWA 24 KV CHMSV 95-240 PL | [5 empty] | - | N | N | N | N | Y | N | N | N | N | N | N | N | N | N | N | N | N
151211854 | 400823 | HAGER | MCB Wyłącznik nadprądowy Icn=6000A 3P B 40A | <p><b>MCB Wyłącznik nadprądowy Icn=6000A 3P B 40A</b></p><p><b>Konstrukcja</b></p><p>Liczba biegunów chronionych: 3</p><p>Liczba biegunów: 3 P</p><p>Charakterystyka wyzwalania:<span style="white-space:pre"> </span>B</p><p><b>Charakterystyka elektryczna</b></p><p>Znamionowa zwarciowa zdolność łączeniowa Icn:<span style="white-space:pre"> </span>6 kA</p><p>Napięcie znamionowe łączeniowe Ue (AC):<span style="white-space:pre"> </span>230/400 V</p><p>Częstotliwość znamionowa: 50/60 Hz</p><p>Typ napięcia zasilającego: AC</p><p><b>Napięcie</b></p><p>Znamionowe napięcie izolacji Ui: 500 V</p><p>Znamionowe napięcie udarowe wytrzymywane Uimp: 4000 V</p><p><b>Prąd</b></p><p>Znamionowa zwarciowa zdolność łączeniowa dla napięcia znamionowego 400V 50Hz: 6 kA</p><p>Prąd znamionowy wyłączalny zwarciowy roboczy Ics:<span style="white-space:pre"> </span>6 kA</p><p>Prąd znam. wyłączalny zwarciowy graniczny na bieg. dla 400V 50H wg PN-EN 60947-2: 3 kA</p><p>Prąd znam. wyłączalny zwarciowy graniczny Icu dla 415V 50H wg PN-EN 60947-2:<span style="white-space:pre"> </span>10 kA</p><p>Min./max. wartość natężenia prądu AC zadziałania zabezpieczenia zwłocznego: 1,13/1,45 In</p><p>Min./max. wartość natężenia prądu AC zadziałania zabezpieczenia bezzwłocznego: 3/5 In</p><p>Min./max. wartość natężenia prądu DC zadziałania zabezpieczenia bezzwłocznego: 4/7 In</p><p>Min./max. wartość natężenia prądu DC zadziałania zabezpieczenia zwłocznego: 1,13/1,45 In</p><p><b>Prąd / Temperatura</b></p><p>Prąd znamionowy w temperaturze -15°C: 48,4 A</p><p>Prąd znamionowy w temperaturze -20°C: 49,2 A</p><p>Prąd znamionowy w temperaturze 0°C:<span style="white-space:pre"> </span>45,8 A</p><p>Prąd znamionowy w temperaturze 10°C: 43,9 A</p><p>Prąd znamionowy w temperaturze -10°C: 47,5 A</p><p>Prąd znamionowy w temperaturze 15°C: 43 A</p><p>Prąd znamionowy w temperaturze 20°C: 42 A</p><p>Prąd znamionowy w temperaturze 25°C: 41 A</p><p>Prąd znamionowy w temperaturze -25°C: 50 A</p><p>Prąd znamionowy w temperaturze 30°C: 40 A</p><p>Prąd znamionowy w temperaturze 35°C: 38,8 A</p><p>Prąd znamionowy w temperaturze 40°C: 37,5 A</p><p>Prąd znamionowy w temperaturze 45°C: 36,2 A</p><p>Prąd znamionowy w temperaturze 5°C:<span style="white-space:pre"> </span>44,8 A</p><p>Prąd znamionowy w temperaturze -5°C: 46,6 A</p><p>Prąd znamionowy w temperaturze 50°C: 34,8 A</p><p>Prąd znamionowy w temperaturze 55°C: 33,4 A</p><p>Prąd znamionowy w temperaturze 60°C: 31,9 A</p><p>Prąd znamionowy w temperaturze 65°C: 30,3 A</p><p>Prąd znamionowy w temperaturze 70°C: 28,6 A</p><p><b>Współczynnik korekcyjny prądu</b></p><p>Współczynnik korekcyjny prądu znam. dla 2 aparatów zainstalowanych obok siebie: 1</p><p>Współczynnik korekcyjny prądu znam. dla 3 aparatów zainstalowanych obok siebie: 0,95</p><p>Współczynnik kor. prądu znam. dla 4 lub 5 aparatów zainstalowanych obok siebie: 0,9</p><p>Współczynnik kor. prądu znam. dla 6 aparatów zainstalowanych obok siebie: 0,85</p><p>Współczynnik korekcyjny wyzwalacza bezzwłocznego przy czestotliwości 100 Hz: 1,1</p><p>Współczynnik korekcyjny wyzwalacza bezzwłocznego przy czestotliwości 200 Hz: 1,2</p><p>Współczynnik korekcyjny wyzwalacza bezzwłocznego przy czestotliwości 400 Hz: 1,5</p><p>Współczynnik korekcyjny wyzwalacza bezzwłocznego przy czestotliwości 60 Hz: 1</p><p><b>Moc</b></p><p>Maksymalna strata mocy na biegun zgodnie ze standardem: 7,5 W</p><p>Całkowite straty mocy dla prądu znamionowego: 16,9 W</p><p>Straty mocy na biegun dla prądu znamionowego: 6 W</p><p><b>Wytrzymałość</b></p><p>Wytrzymałość elektryczna (liczba cykli):<span style="white-space:pre"> </span>4000</p><p>Wytrzymałość mechaniczna (liczba cykli): 20000</p><p><b>Wymiary</b></p><p>Głębokość produktu: 70 mm</p><p>Wysokość produktu: 83 mm</p><p>Szerokość produktu: 52,5 mm</p><p><b>Instalacja / Montaż</b></p><p>Moment dokręcający: 2,8Nm</p><p><b>Podłączenie</b></p><p>Rodzaj podłączenia: ze śrubą</p><p>Pojemność zacisku wejściowego/wyjściowego dla przewodu sztywnego (drut): 1/25 mm²</p><p>Pojemność zacisku wejściowego/wyjściowego dla przewodu elastycznego (linka): 1/16 mm²</p><p><b>Wyposażenie</b></p><p>Akcesoria dodatkowe: tak</p><p><b>Norma</b></p><p>Norma: EN 60898-1</p><p>Dyrektywa europejska RoHs:<span style="white-space:pre"> </span>zgodny</p><p><b>Bezpieczeństwo</b></p><p>Stopień ochrony: IP20</p><p><b>Warunki użytkowania</b></p><p>Stopień zanieczyszczenia zgodnie z IEC 60664 / IEC 60947-2.:<span style="white-space:pre"> </span>2</p><p>Klasa ograniczenia energii I²t.: 3</p><p>Temperatura magazynowania: -25 do 80 °C</p><p><b>Kategoria</b></p><p>Wyłączniki nadprądowe</p> |  |  | 3 |  | - | N | N | N | N | Y | N | N | N | Y | N | N | N | N | N | N | N | N
151211855 | 406634 | AEP | ŁĄCZNIK KRZYWKOWY TABLICOWY 25A L-0-P 48*48 MM | [5 empty] | - | N | N | N | N | Y | N | N | N | N | N | N | N | N | N | N | N | N
151211857 | 400333 | HAGER | MCB Wyłącznik nadprądowy Icn=6000A 1P C 63A | <p><b>MCB Wyłącznik nadprądowy Icn=6000A 1P C 63A</b></p><p><b>Konstrukcja</b></p><p>Liczba biegunów chronionych: 1</p><p>Liczba biegunów: 1 P</p><p>Charakterystyka wyzwalania:<span style="white-space:pre"> </span>C</p><p><b>Charakterystyka elektryczna</b></p><p>Znamionowa zwarciowa zdolność łączeniowa Icn:<span style="white-space:pre"> </span>6 kA</p><p>Napięcie znamionowe łączeniowe Ue (AC):<span style="white-space:pre"> </span>230/400 V</p><p>Częstotliwość znamionowa: 50/60 Hz</p><p>Typ napięcia zasilającego: AC</p><p><b>Napięcie</b></p><p>Znamionowe napięcie izolacji Ui: 500 V</p><p>Znamionowe napięcie udarowe wytrzymywane Uimp: 4000 V</p><p><b>Prąd</b></p><p>Znamionowa zdolność wyłączania zwarciowego 230 V 50 Hz: 6 kA</p><p>Prąd znamionowy wyłączalny zwarciowy roboczy Ics:<span style="white-space:pre"> </span>6 kA</p><p>Prąd znam. wyłączalny zwarciowy graniczny na bieg. dla 400V 50H wg PN-EN 60947-2: 3 kA</p><p>Prąd znam. wyłączalny zwarciowy graniczny Icu dla 230V 50H wg PN-EN 60947-2:<span style="white-space:pre"> </span>10 kA</p><p>Min./max. wartość natężenia prądu AC zadziałania zabezpieczenia zwłocznego: 1,13/1,45 In</p><p>Min./max. wartość natężenia prądu AC zadziałania zabezpieczenia bezzwłocznego: 5/10 In</p><p>Min./max. wartość natężenia prądu DC zadziałania zabezpieczenia bezzwłocznego: 7/15 In</p><p>Min./max. wartość natężenia prądu DC zadziałania zabezpieczenia zwłocznego: 1,13/1,45 In</p><p><b>Prąd / Temperatura</b></p><p>Prąd znamionowy w temperaturze -15°C: 80,2 A</p><p>Prąd znamionowy w temperaturze -20°C: 82,1 A</p><p>Prąd znamionowy w temperaturze 0°C:<span style="white-space:pre"> </span>74,8 A</p><p>Prąd znamionowy w temperaturze 10°C: 71,1 A</p><p>Prąd znamionowy w temperaturze -10°C: 78,7 A</p><p>Prąd znamionowy w temperaturze 15°C: 69,3 A</p><p>Prąd znamionowy w temperaturze 20°C: 67,4 A</p><p>Prąd znamionowy w temperaturze 25°C: 65,6 A</p><p>Prąd znamionowy w temperaturze -25°C: 83,9 A</p><p>Prąd znamionowy w temperaturze 30°C: 63 A</p><p>Prąd znamionowy w temperaturze 35°C: 62 A</p><p>Prąd znamionowy w temperaturze 40°C:60,1 A</p><p>Prąd znamionowy w temperaturze 45°C: 58,3 A</p><p>Prąd znamionowy w temperaturze 5°C:<span style="white-space:pre"> </span>72,9 A</p><p>Prąd znamionowy w temperaturze -5°C: 76,6 A</p><p>Prąd znamionowy w temperaturze 50°C: 57 A</p><p>Prąd znamionowy w temperaturze 55°C: 54,7 A</p><p>Prąd znamionowy w temperaturze 60°C: 52,8 A</p><p>Prąd znamionowy w temperaturze 65°C: 51 A</p><p>Prąd znamionowy w temperaturze 70°C: 49,2 A</p><p><b>Współczynnik korekcyjny prądu</b></p><p>Współczynnik korekcyjny prądu znam. dla 2 aparatów zainstalowanych obok siebie: 1</p><p>Współczynnik korekcyjny prądu znam. dla 3 aparatów zainstalowanych obok siebie: 0,95</p><p>Współczynnik kor. prądu znam. dla 4 lub 5 aparatów zainstalowanych obok siebie: 0,9</p><p>Współczynnik kor. prądu znam. dla 6 aparatów zainstalowanych obok siebie: 0,85</p><p>Współczynnik korekcyjny wyzwalacza bezzwłocznego przy czestotliwości 100 Hz: 1,1</p><p>Współczynnik korekcyjny wyzwalacza bezzwłocznego przy czestotliwości 200 Hz: 1,2</p><p>Współczynnik korekcyjny wyzwalacza bezzwłocznego przy czestotliwości 400 Hz: 1,5</p><p>Współczynnik korekcyjny wyzwalacza bezzwłocznego przy czestotliwości 60 Hz: 1</p><p><b>Moc</b></p><p>Maksymalna strata mocy na biegun zgodnie ze standardem: 13 W</p><p>Całkowite straty mocy dla prądu znamionowego:<span style="white-space:pre"> </span>7,4 W</p><p>Straty mocy na biegun dla prądu znamionowego:<span style="white-space:pre"> </span>7,4 W</p><p><b>Wytrzymałość</b></p><p>Wytrzymałość elektryczna (liczba cykli):<span style="white-space:pre"> </span>4000</p><p>Wytrzymałość mechaniczna (liczba cykli): 20000</p><p><b>Wymiary</b></p><p>Głębokość produktu: 70 mm</p><p>Wysokość produktu: 83 mm</p><p>Szerokość produktu: 17,5 mm</p><p><b>Instalacja / Montaż</b></p><p>Moment dokręcający: 2,8Nm</p><p><b>Podłączenie</b></p><p>Rodzaj podłączenia: ze śrubą</p><p>Pojemność zacisku wejściowego/wyjściowego dla przewodu sztywnego (drut): 1/25 mm²</p><p>Pojemność zacisku wejściowego/wyjściowego dla przewodu elastycznego (linka): 1/16 mm²</p><p><b>Wyposażenie</b></p><p>Akcesoria dodatkowe: nie</p><p><b>Norma</b></p><p>Norma: EN 60898-1</p><p>Dyrektywa europejska RoHs:<span style="white-space:pre"> </span>zgodny</p><p><b>Bezpieczeństwo</b></p><p>Stopień ochrony: IP20</p><p><b>Warunki użytkowania</b></p><p>Stopień zanieczyszczenia zgodnie z IEC 60664 / IEC 60947-2.:<span style="white-space:pre"> </span>2</p><p>Klasa ograniczenia energii I²t.: 3</p><p>Temperatura magazynowania: -25 do 80 °C</p><p><b>Kategoria</b></p><p>Wyłączniki nadprądowe</p> |  |  | 7 |  | - | N | N | N | N | Y | N | N | N | Y | N | N | N | N | N | N | N | N
151211858 | 404695 | XXXXXX | MUFA PRZELOTOWA 24 KV CHMSV 50-150 PL | [5 empty] | - | N | N | N | N | Y | N | N | N | N | N | N | N | N | N | N | N | N
151211867 | 401909 | BERKER | one.platform Mechanizm gniazda RTV końcowego | <p><b>one.platform Mechanizm gniazda RTV końcowego</b></p><p><b>Połączenia</b></p><ul><li>do odbioru sygnału naziemnego </li><li>do transmisji analogowej i cyfrowej </li></ul><p><b>Rezystancja</b></p><p>Impedancja falowa:<span style="white-space:pre"> </span>75 Ω</p><p><b>Podłączenie</b></p><p>z zaciskami śrubowymi </p><p><b>Oznaczenie</b></p><p>Główna linia projektowa:<span style="white-space:pre"> </span>TECHNIKA KOMUNIKACYJNA</p><p><b>Dodatkowe informacje</b></p><ul><li>do numerów zam. 53 1203 .., 1201 .., 1202 .., 1203 .., 1039 ..</li><li>do instalacji indywidualnych cyfrowych DVB-T</li><li>do odbioru sygnału naziemnego i kablowego</li><li>do struktury gwiaździstej</li><li>przenoszenie napięcia DC na wyjściu TV</li><li>z zaciskami śrubowymi</li></ul><p><b>Kategoria</b></p><p>Mechanizmy gniazd</p> |  |  | 3 |  | - | N | N | N | N | Y | N | N | N | N | N | N | N | N | Y | N | N | N
151211870 | 353438 | SCHNEIDER ELECTRIC | STYCZ.D 3P AC3-25A,NZ+NO,42V 50/60HZ TESYS K, GZ1, LRK, D, GV, LRD | [5 empty] | - | N | N | N | N | Y | N | N | N | N | N | N | N | N | N | N | N | N
151211871 | 342950 | SCHNEIDER | WYZ.WZROSTOWY IMX 100-415VAC ACTI 9 | [5 empty] | - | N | N | N | N | Y | N | N | N | N | N | N | N | N | N | N | N | N
151211880 | 407821 | 3M POLAND | GŁOWICA WNĘTRZOWA ZIMNOKURCZLIWA QT II 93-EB 63-1 (70-240) | [5 empty] | - | N | N | N | N | Y | N | N | N | N | N | N | N | N | N | N | N | N
151211882 | 343435 | SCHNEIDER | WYŁ. NADPR. IC60N 1P 10A B ACTI 9 | [5 empty] | - | N | N | N | N | Y | N | N | N | N | N | N | N | N | N | N | N | N
151211886 | 400686 | HAGER | ZACISK SZEREGOWY NEUTRALNY 10MM2 HAG | [5 empty] | - | N | N | N | N | Y | N | N | N | Y | N | N | N | N | N | N | N | N
151211892 | 343437 | SCHNEIDER | WYŁ. NADPR. IC60N 1P 16A B ACTI 9 | [5 empty] | - | N | N | N | N | Y | N | N | N | N | N | N | N | N | N | N | N | N
151211893 | 367615 | SCHNEIDER | ŁĄCZNIK ŚWIECZNIKOWY BIAŁY SEDNA | [5 empty] | - | N | N | N | N | Y | N | N | N | N | N | N | N | N | N | N | N | N
151211894 | 400939 | HAGER | Modułowy rozłącznik izolacyjny 1P 32A 230VAC | <p><b>Modułowy rozłącznik izolacyjny 1P 32A 230VAC</b></p><p><b>Konstrukcja</b></p><p>Liczba biegunów: 1 P</p><p><b>Charakterystyka elektryczna</b></p><p>Napięcie znamionowe łączeniowe Ue (AC):<span style="white-space:pre"> </span>230 V</p><p>Częstotliwość znamionowa: 50/60 Hz</p><p><b>Napięcie</b></p><p>Znamionowe napięcie izolacji Ui:<span style="white-space:pre"> </span>440 V</p><p>Rodzaj wejścia napięcia 1: AC</p><p>Znamionowe napięcie udarowe wytrzymywane Uimp:<span style="white-space:pre"> </span>4000 V</p><p><b>Prąd</b></p><p>Obciążalność prądowa prądu przemiennego AC21 w kategorii A:<span style="white-space:pre"> </span>32 A</p><p>Znamionowy prąd roboczy (AC23), kategoria A: 10 A</p><p>Obciążalność prądowa prądu przemiennego AC21 w kategorii B:<span style="white-space:pre"> </span>32 A</p><p>Dopuszczalne obciążenie prądem AC22 kategorii A: 32 A</p><p>Dopuszczalne obciążenie prądem AC22 kategorii B: 32 A</p><p>Znamionowy prąd roboczy (AC23), kategoria B: 10 A</p><p>Prąd zwarciowy z bezpiecznikami gI-gG: 480 A</p><p>Zdolność zamykania przy 400 V w AC23A.:<span style="white-space:pre"> </span>677 A</p><p>Znamionowy krótkotrwały prąd wytrzymywany 1s:<span style="white-space:pre"> </span>0,48 kA</p><p>Obudowa zewnętrzna zasilana prądem cieplnym:<span style="white-space:pre"> </span>32 A</p><p><b>Moc</b></p><p>Całkowite straty mocy dla prądu znamionowego: 1,5 W</p><p>Straty mocy na biegun dla prądu znamionowego: 1,5 W</p><p><b>Wytrzymałość</b></p><p>Trwałość elektryczna przy obciążeniu nominalnym w cyklach roboczych (AC21): 25000</p><p>Trwałość elektryczna przy obciążeniu nominalnym w cyklach roboczych (AC22): 25000</p><p>Wytrzymałość mechaniczna (liczba cykli): 200000</p><p><b>Wymiary</b></p><p>Głębokość produktu: 68 mm</p><p>Wysokość produktu: 83 mm</p><p>Szerokość produktu: 17,5 mm</p><p><b>Instalacja / Montaż</b></p><p>Moment dokręcający: 1,8Nm</p><p><b>Podłączenie</b></p><p>Przekrój przewodu elastycznego (linka) w zacisku: 1,5 / 10mm²</p><p>Przekrój przewodu sztywnego (drut) w zacisku: 1,5 / 16mm²</p><p>Rodzaj podłączenia: ze śrubą</p><p><b>Wyposażenie</b></p><p>Liczba styków NO: 1</p><p><b>Norma</b></p><p>Norma: IEC 60947-3, IEC/EN 60669-2, IEC/EN 60669-4</p><p>Dyrektywa europejska RoHs:<span style="white-space:pre"> </span>zgodny</p><p><b>Bezpieczeństwo</b></p><p>Stopień ochrony: IP20</p><p><b>Warunki użytkowania</b></p><p>Stopień zanieczyszczenia zgodnie z IEC 60664 / IEC 60947-2.: 2</p><p>Temperatura magazynowania: -40 do 80 °C</p><p><b>Oznaczenie</b></p><p>Grupa urządzeń: SBN</p><p><b>Kategoria</b></p><p>Rozłączniki modułowe</p> |  |  | 5 |  | - | N | N | N | N | Y | N | N | N | Y | N | N | N | N | N | N | N | N
151211898 | 412 | MADEX | NZTKSX 2X2X0,8 | [5 empty] | - | N | N | N | N | Y | N | N | N | N | N | N | N | N | N | N | N | N
151211899 | 400689 | HAGER | ZACISK SZEREGOWY PE 16MM2 HAG | [5 empty] | - | N | N | N | N | Y | N | N | N | Y | N | N | N | N | N | N | N | N
151211902 | 344073 | SCHNEIDER | WYŁ. NADPR. IC60L 1P 6A K ACTI 9 | [5 empty] | - | N | N | N | N | Y | N | N | N | N | N | N | N | N | N | N | N | N
151211908 | 367733 | SCHNEIDER | GN. POJ. Z/U Z PRZESŁ BIAŁE SEDNA | [5 empty] | - | N | N | N | N | Y | N | N | N | N | N | N | N | N | N | N | N | N
151211912 | 400690 | HAGER | ZACISK SZEREGOWY FAZOWY 16MM2 HAG | [5 empty] | - | N | N | N | N | Y | N | N | N | Y | N | N | N | N | N | N | N | N
151211913 | 344272 | SCHNEIDER | MIERNIK KWH - 63A TARYFOWY MID MIERNIKI MULTI9, LICZNIKI KWH, | [5 empty] | - | N | N | N | N | Y | N | N | N | N | N | N | N | N | N | N | N | N
151211915 | 407819 | XXXXXX | MUFA PRZELOTOWA MP-DM 50-150 (BEZ ZŁĄCZEK) | [5 empty] | - | N | N | N | N | Y | N | N | N | N | N | N | N | N | N | N | N | N
151211916 | 400994 | HAGER | Modułowy rozłącznik izolacyjny 3P 125A 400VAC | <p><b>Modułowy rozłącznik izolacyjny 3P 125A 400VAC</b></p><p><b>Konstrukcja</b></p><p>Liczba biegunów: 3 P</p><p><b>Charakterystyka elektryczna</b></p><p>Napięcie znamionowe łączeniowe Ue (AC):<span style="white-space:pre"> </span>400 V</p><p>Częstotliwość znamionowa: 50/60 Hz</p><p><b>Napięcie</b></p><p>Znamionowe napięcie izolacji Ui: 440 V</p><p>Rodzaj wejścia napięcia 1: AC</p><p>Znamionowe napięcie udarowe wytrzymywane Uimp:<span style="white-space:pre"> </span>6000 V</p><p><b>Prąd</b></p><p>Obciążalność prądowa prądu przemiennego AC21 w kategorii A:<span style="white-space:pre"> </span>125 A</p><p>Znamionowy prąd roboczy (AC23), kategoria A: 40 A</p><p>Obciążalność prądowa prądu przemiennego AC21 w kategorii B:<span style="white-space:pre"> </span>125 A</p><p>Dopuszczalne obciążenie prądem AC22 kategorii A: 125 A</p><p>Dopuszczalne obciążenie prądem AC22 kategorii B: 125 A</p><p>Znamionowy prąd roboczy (AC23), kategoria B: 40 A</p><p>Prąd zwarciowy z bezpiecznikami gI-gG: 1500 A</p><p>Zdolność zamykania przy 400 V w AC23A.:<span style="white-space:pre"> </span>2115 A</p><p>Znamionowy krótkotrwały prąd wytrzymywany 1s:<span style="white-space:pre"> </span>1,5 kA</p><p>Obudowa zewnętrzna zasilana prądem cieplnym:<span style="white-space:pre"> </span>125 A</p><p><b>Moc</b></p><p>Całkowite straty mocy dla prądu znamionowego:<span style="white-space:pre"> </span>24 W</p><p>Straty mocy na biegun dla prądu znamionowego:<span style="white-space:pre"> </span>8 W</p><p><b>Wytrzymałość</b></p><p>Trwałość elektryczna przy obciążeniu nominalnym w cyklach roboczych (AC21): 2500</p><p>Trwałość elektryczna przy obciążeniu nominalnym w cyklach roboczych (AC22): 2500</p><p>Wytrzymałość mechaniczna (liczba cykli): 40000</p><p><b>Wymiary</b></p><p>Głębokość produktu: 68 mm</p><p>Wysokość produktu: 83 mm</p><p>Szerokość produktu: 52,5 mm</p><p><b>Instalacja / Montaż</b></p><p>Moment dokręcający: 3,6Nm</p><p><b>Podłączenie</b></p><p>Przekrój przewodu elastycznego (linka) w zacisku: 6 / 35mm²</p><p>Przekrój przewodu sztywnego (drut) w zacisku: 6 / 50mm²</p><p>Rodzaj podłączenia: ze śrubą</p><p><b>Wyposażenie</b></p><p>Liczba styków NO:<span style="white-space:pre"> </span>3</p><p><b>Norma</b></p><p>Norma: IEC 60947-3</p><p>Dyrektywa europejska RoHs:<span style="white-space:pre"> </span>zgodny</p><p><b>Bezpieczeństwo</b></p><p>Stopień ochrony: IP20</p><p><b>Warunki użytkowania</b></p><p>Stopień zanieczyszczenia zgodnie z IEC 60664 / IEC 60947-2.:<span style="white-space:pre"> </span>2</p><p>Temperatura magazynowania: -40 do 80 °C</p><p><b>Oznaczenie</b></p><p>Grupa urządzeń: SBN</p><p><b>Kategoria</b></p><p>Rozłączniki modułowe</p> |  |  | 3 |  | - | N | N | N | N | Y | N | N | N | Y | N | N | N | N | N | N | N | N
151211918 | 400575 | HAGER | SZYNA GRZEBIENIOWA PIONOWA 3P DO MCB, 2-RZĘDOWA, LEWA HAG | [5 empty] | - | N | N | N | N | Y | N | N | N | Y | N | N | N | N | N | N | N | N
151211921 | 400897 | HAGER | MODUŁOWY ROZŁĄCZNIK IZOLACYJNY, 2P 32A HAG | [5 empty] | - | N | N | N | N | Y | N | N | N | Y | N | N | N | N | N | N | N | N
151211923 | 344537 | SCHNEIDER | ROZŁĄCZNIKI ISW-NA 3P-N 63A 415VAC ACTI 9 | [5 empty] | - | N | N | N | N | Y | N | N | N | N | N | N | N | N | N | N | N | N
151211925 | 406245 | AEP | RODZIELNICA PRZENOŚNA PIESZYCE Z UCHWYTEM WYJ. 3*16A 5P WEJ. 16A 5P IP44 |  |  |  | 2 |  | - | N | N | N | N | Y | N | N | N | N | Y | N | N | N | N | N | N | N
151211926 | 400966 | HAGER | Modułowy przełącznik instalacyjny I-0-II punkt wspólny od góry 1P 25A 230VAC | <p><b>Modułowy przełącznik instalacyjny I-0-II punkt wspólny od góry 1P 25A 230VAC</b></p><p><b>Konstrukcja</b></p><p>Liczba biegunów: 1 P</p><p><b>Charakterystyka elektryczna</b></p><p>Napięcie znamionowe łączeniowe Ue (AC):<span style="white-space:pre"> </span>230 V</p><p>Częstotliwość znamionowa: 50/60 Hz</p><p><b>Napięcie</b></p><p>Znamionowe napięcie izolacji Ui: 440 V</p><p>Rodzaj wejścia napięcia 1: AC</p><p>Znamionowe napięcie udarowe wytrzymywane Uimp: 4000 V</p><p><b>Prąd</b></p><p>Obciążalność prądowa prądu przemiennego AC21 w kategorii A:<span style="white-space:pre"> </span>25 A</p><p>Obciążalność prądowa prądu przemiennego AC21 w kategorii B:<span style="white-space:pre"> </span>25 A</p><p>Dopuszczalne obciążenie prądem AC22 kategorii A: 25 A</p><p>Dopuszczalne obciążenie prądem AC22 kategorii B: 25 A</p><p>Prąd zwarciowy z bezpiecznikami gI-gG: 375 A</p><p>Zdolność zamykania przy 400 V w AC23A.: 529 A</p><p>Znamionowy krótkotrwały prąd wytrzymywany 1s:<span style="white-space:pre"> </span>0,375 kA</p><p>Obudowa zewnętrzna zasilana prądem cieplnym:<span style="white-space:pre"> </span>25 A</p><p><b>Moc</b></p><p>Całkowite straty mocy dla prądu znamionowego: 0,9 W</p><p>Straty mocy na biegun dla prądu znamionowego: 0,9 W</p><p><b>Wytrzymałość</b></p><p>Trwałość elektryczna przy obciążeniu nominalnym w cyklach roboczych (AC21): 25000</p><p>Trwałość elektryczna przy obciążeniu nominalnym w cyklach roboczych (AC22): 25000</p><p>Wytrzymałość mechaniczna (liczba cykli): 200000</p><p><b>Wymiary</b></p><p>Głębokość produktu: 70 mm</p><p>Wysokość produktu: 83 mm</p><p>Szerokość produktu: 17,5 mm</p><p><b>Instalacja / Montaż</b></p><p>Moment dokręcający: 1,8Nm</p><p><b>Podłączenie</b></p><p>Przekrój przewodu elastycznego (linka) w zacisku: 1,5 / 10mm²</p><p>Przekrój przewodu sztywnego (drut) w zacisku: 1,5 / 16mm²</p><p>Rodzaj podłączenia: ze śrubą</p><p><b>Wyposażenie</b></p><p>Liczba styków NO/NC: 1</p><p><b>Norma</b></p><p>Norma: IEC 60947-3, IEC/EN 60669-1</p><p>Dyrektywa europejska RoHs:<span style="white-space:pre"> </span>zgodny</p><p><b>Bezpieczeństwo</b></p><p>Stopień ochrony: IP20</p><p><b>Warunki użytkowania</b></p><p>Stopień zanieczyszczenia zgodnie z IEC 60664 / IEC 60947-2.:<span style="white-space:pre"> </span>2</p><p>Temperatura magazynowania: -40 do 80 °C</p><p><b>Oznaczenie</b></p><p>Grupa urządzeń: SFT</p><p><b>Kategoria</b></p><p>Przełączniki modułowe</p> |  |  | 1 |  | - | N | N | N | N | Y | N | N | N | Y | N | N | N | N | N | N | N | N
151211927 | 400577 | HAGER | Szyna grzebieniowa kołkowa pionowa 3P 16mm² do MCB 3-rzędowa lewa 125mm | <p><b>Szyna grzebieniowa kołkowa pionowa 3P 16mm² do MCB 3-rzędowa lewa 125mm</b></p><p><b>Konstrukcja</b></p><p>Liczba biegunów: 3 P</p><p><b>Kompatybilność</b></p><p>Dostosowany do referencji: -------</p><p><b>Charakterystyka elektryczna</b></p><p>Napięcie znamionowe łączeniowe Ue (AC):<span style="white-space:pre"> </span>110/415 V</p><p><b>Napięcie</b></p><p>Maksymalne napięcie pracy: 456 V</p><p>Znamionowe napięcie udarowe wytrzymywane Uimp: 4 kV</p><p><b>Materiał</b></p><p>Kolor: szary</p><p><b>Wymiary</b></p><p>Długość:<span style="white-space:pre"> </span>271 mm</p><p><b>Podłączenie</b></p><p>Przekrój przewodu sztywnego (drut) w zacisku: 10mm²</p><p>Rodzaj przyłącza: Szyna grzebieniowa</p><p>Rodzaj podłączenia: -</p><p><b>Norma</b></p><p>Dyrektywa europejska RoHs:<span style="white-space:pre"> </span>zgodny</p><p><b>Bezpieczeństwo</b></p><p>Szyna izolowana: tak</p><p><b>Kategoria</b></p><p>Szyny grzebieniowe</p> |  |  | 2 |  | - | N | N | N | N | Y | N | N | N | Y | N | N | N | N | N | N | N | N
151211928 | 400633 | HAGER | ZACISK SZEREGOWY FAZOWY 35MM2 HAG | [5 empty] | - | N | N | N | N | Y | N | N | N | Y | N | N | N | N | N | N | N | N
151211933 | 406409 | AEP | GNIAZDO PRZENOŚNE POTRÓJNE GUMOWE 16A 2P+Z 230V IP44 Z BOLCEM CZARNE | [5 empty] | - | N | N | N | N | Y | N | N | N | N | N | N | N | N | N | N | N | N
151211935 | 344656 | SCHNEIDER | WYŁ.RÓŻN-PRĄD. IID 2P 25A 30MA TYP AC ACTI 9 | [5 empty] | - | N | N | N | N | Y | N | N | N | N | N | N | N | N | N | N | N | N
151211936 | 401951 | SIMET | BXT ML2 BD 180 MODUŁ DO OGRANICZNIKA PRZEPIĘĆ BLITZDUC | [5 empty] | - | N | N | N | N | Y | N | N | N | N | N | Y | N | N | N | N | N | N
151211937 | 407826 | XXXXXX | RURA OCHRONNA DVK 110 KARBOWANA DWUŚCIENNA | [5 empty] | - | N | N | N | N | Y | N | N | N | N | N | N | N | N | N | N | N | N
151211938 | 404795 | PAWBOL | Pakiet mocujący do zabezpieczeń dla szafki 400 IP 65 | pakiet mocujący do zabezpieczeń dla szafki 400 IP 65 |  |  | 1 |  | - | N | N | N | N | Y | N | N | N | N | N | N | N | Y | N | N | N | N
151211942 | 370359 | SCHNEIDER | GNIAZDO POJ. Z UZIEMIENIEM BIAŁE PRIMA PRIMA | [5 empty] | - | N | N | N | N | Y | N | N | N | N | N | N | N | N | N | N | N | N
151211943 | 400635 | HAGER | ZACISK SZEREGOWY PE 4MM2 HAG | [5 empty] | - | N | N | N | N | Y | N | N | N | Y | N | N | N | N | N | N | N | N
151211946 | 401043 | HAGER | WYŁĄCZNIK MOCY H250 3P 25KA 100A TM HAG | [5 empty] | - | N | N | N | N | Y | N | N | N | Y | N | N | N | N | N | N | N | N
151211947 | 344662 | SCHNEIDER | WYŁ.RÓŻN-PRĄD. IID 4P 40A 30MA TYP AC ACTI 9 | [5 empty] | - | N | N | N | N | Y | N | N | N | N | N | N | N | N | N | N | N | N
151211948 | 409185 | HELIOS | 200W 230V A80 ŻARÓWKI WSTRZĄSOODPORNE PRZEŹROCZYSTE E27 |  |  |  | 34 |  | - | N | N | N | Y | Y | N | N | N | N | N | N | N | N | N | N | N | N
151211950 | 404797 | PAWBOL | ZAMEK METALOWY DO SZAFEK ROZDZ. HERM IP 65 ZAMEK DO ROZDZIELNIC | [5 empty] | - | N | N | N | N | Y | N | N | N | N | N | N | N | Y | N | N | N | N
151211952 | 370397 | SCHNEIDER ELECTRIC | ŁĄCZNIK 1-BIEGUNOWY BIAŁY CEDAR |  |  |  | 20 |  | - | N | N | N | N | Y | N | N | N | N | N | N | N | N | N | N | N | Y
151211953 | 386389 | TAREL | GNIAZDO IZOLACYJNE STAŁE 16A/400V 3P+N+Z IP-67 | [5 empty] | - | N | N | N | N | Y | N | N | N | N | N | Y | N | N | N | N | N | N
151211955 | 400705 | HAGER | ZACISK SZEREGOWY, OCHRONNY, 70 MM2 HAG | [5 empty] | - | N | N | N | N | Y | N | N | N | Y | N | N | N | N | N | N | N | N
151211956 | 401050 | HAGER | WYŁĄCZNIK MOCY H400 3P 70KA 400A TM PRODUKT WYCOFANY | [5 empty] | - | N | N | N | N | Y | N | N | N | Y | N | N | N | N | N | N | N | N
151211957 | 409231 | HELIOS | 18W 230V RURKA ŚWIETLÓWKA LINIOWA T8 4000K TRÓJPASMOWA G13 | [5 empty] | - | N | N | N | N | Y | N | N | N | N | N | N | N | N | N | N | N | N
151211959 | 344674 | SCHNEIDER | WYŁ.RÓŻN-PRĄD. IID 2P 25A 300MA TYP AC ACTI 9 | [5 empty] | - | N | N | N | N | Y | N | N | N | N | N | N | N | N | N | N | N | N
151211962 | 404996 | PAWBOL | LED SYRIUSZ (DUŻY KWADRAT), BRĄZOWY METALIK, NIEBIESKI, PUSZKA | [5 empty] | - | N | N | N | N | Y | N | N | N | N | N | N | N | Y | N | N | N | N
151211963 | 370399 | SCHNEIDER | ŁĄCZNIK 1-BIEGUNOWY Z PODŚW. BIAŁY CEDAR | [5 empty] | - | N | N | N | N | Y | N | N | N | N | N | N | N | N | N | N | N | N
151211964 | 386694 | TAREL | Łącznik krzywkowy 0-1 trójfazowy 63A | <p><span style="font-weight: 700;">Łącznik krzywkowy 0-1 trójfazowy 63A</span></p><p>Rodzaj łączeń: 0-1 trójfazowy</p><p>Prąd (A): 63<br><br></p> |  |  | 2 |  | - | N | N | N | N | Y | N | N | N | N | N | Y | N | N | N | N | N | N
151211966 | 400740 | HAGER | MCB Wyłącznik nadprądowy Icn=6000A 1P B 13A | <p><b>MCB Wyłącznik nadprądowy Icn=6000A 1P B 13A</b></p><p><b>Konstrukcja</b></p><p>Liczba biegunów chronionych: 1</p><p>Liczba biegunów: 1 P</p><p>Charakterystyka wyzwalania:<span style="white-space:pre"> </span>B</p><p><b>Charakterystyka elektryczna</b></p><p>Znamionowa zwarciowa zdolność łączeniowa Icn:<span style="white-space:pre"> </span>6 kA</p><p>Napięcie znamionowe łączeniowe Ue (AC): 230/400 V</p><p>Częstotliwość znamionowa: 50/60 Hz</p><p>Typ napięcia zasilającego: AC</p><p><b>Napięcie</b></p><p>Znamionowe napięcie izolacji Ui: 500 V</p><p>Znamionowe napięcie udarowe wytrzymywane Uimp: 4000 V</p><p><b>Prąd</b></p><p>Znamionowa zdolność wyłączania zwarciowego 230 V 50 Hz: 6 kA</p><p>Prąd znamionowy wyłączalny zwarciowy roboczy Ics:<span style="white-space:pre"> </span>6 kA</p><p>Prąd znam. wyłączalny zwarciowy graniczny na bieg. dla 400V 50H wg PN-EN 60947-2: 3 kA</p><p>Prąd znam. wyłączalny zwarciowy graniczny Icu dla 230V 50H wg PN-EN 60947-2:<span style="white-space:pre"> </span>10 kA</p><p>Min./max. wartość natężenia prądu AC zadziałania zabezpieczenia zwłocznego: 1,13/1,45 In</p><p>Min./max. wartość natężenia prądu AC zadziałania zabezpieczenia bezzwłocznego: 3/5 In</p><p>Min./max. wartość natężenia prądu DC zadziałania zabezpieczenia bezzwłocznego: 4/7 In</p><p>Min./max. wartość natężenia prądu DC zadziałania zabezpieczenia zwłocznego: 1,13/1,45 In</p><p><b>Prąd / Temperatura</b></p><p>Prąd znamionowy w temperaturze -15°C: 16,4 A</p><p>Prąd znamionowy w temperaturze -20°C: 16,7 A</p><p>Prąd znamionowy w temperaturze 0°C:<span style="white-space:pre"> </span>15,3 A</p><p>Prąd znamionowy w temperaturze 10°C: 14,6 A</p><p>Prąd znamionowy w temperaturze -10°C: 16,1 A</p><p>Prąd znamionowy w temperaturze 15°C: 14,3 A</p><p>Prąd znamionowy w temperaturze 20°C: 13,9 A</p><p>Prąd znamionowy w temperaturze 25°C: 13,6 A</p><p>Prąd znamionowy w temperaturze -25°C: 17,1 A</p><p>Prąd znamionowy w temperaturze 30°C: 13 A</p><p>Prąd znamionowy w temperaturze 35°C: 12,9 A</p><p>Prąd znamionowy w temperaturze 40°C: 12,5 A</p><p>Prąd znamionowy w temperaturze 45°C: 12,2 A</p><p>Prąd znamionowy w temperaturze 5°C:<span style="white-space:pre"> </span>15 A</p><p>Prąd znamionowy w temperaturze -5°C: 15,7 A</p><p>Prąd znamionowy w temperaturze 50°C: 12 A</p><p>Prąd znamionowy w temperaturze 55°C: 11,5 A</p><p>Prąd znamionowy w temperaturze 60°C: 11,2 A</p><p>Prąd znamionowy w temperaturze 65°C: 10,8 A</p><p>Prąd znamionowy w temperaturze 70°C: 10,5 A</p><p><b>Współczynnik korekcyjny prądu</b></p><p>Współczynnik korekcyjny prądu znam. dla 2 aparatów zainstalowanych obok siebie: 1</p><p>Współczynnik korekcyjny prądu znam. dla 3 aparatów zainstalowanych obok siebie: 0,95</p><p>Współczynnik kor. prądu znam. dla 4 lub 5 aparatów zainstalowanych obok siebie: 0,9</p><p>Współczynnik kor. prądu znam. dla 6 aparatów zainstalowanych obok siebie: 0,85</p><p>Współczynnik korekcyjny wyzwalacza bezzwłocznego przy czestotliwości 100 Hz: 1,1</p><p>Współczynnik korekcyjny wyzwalacza bezzwłocznego przy czestotliwości 200 Hz: 1,2</p><p>Współczynnik korekcyjny wyzwalacza bezzwłocznego przy czestotliwości 400 Hz: 1,5</p><p>Współczynnik korekcyjny wyzwalacza bezzwłocznego przy czestotliwości 60 Hz: 1</p><p><b>Moc</b></p><p>Maksymalna strata mocy na biegun zgodnie ze standardem: 3,5 W</p><p>Całkowite straty mocy dla prądu znamionowego:<span style="white-space:pre"> </span>2,2 W</p><p>Straty mocy na biegun dla prądu znamionowego:<span style="white-space:pre"> </span>2,2 W</p><p><b>Wytrzymałość</b></p><p>Wytrzymałość elektryczna (liczba cykli):<span style="white-space:pre"> </span>4000</p><p>Wytrzymałość mechaniczna (liczba cykli): 20000</p><p><b>Wymiary</b></p><p>Głębokość produktu: 70 mm</p><p>Wysokość produktu: 83 mm</p><p>Szerokość produktu: 17,5 mm</p><p><b>Instalacja / Montaż</b></p><p>Moment dokręcający: 2,8Nm</p><p><b>Podłączenie</b></p><p>Rodzaj podłączenia: ze śrubą</p><p>Pojemność zacisku wejściowego/wyjściowego dla przewodu sztywnego (drut): 1/25 mm²</p><p>Pojemność zacisku wejściowego/wyjściowego dla przewodu elastycznego (linka): 1/16 mm²</p><p><b>Wyposażenie</b></p><p>Akcesoria dodatkowe: nie</p><p><b>Norma</b></p><p>Norma: EN 60898-1</p><p>Dyrektywa europejska RoHs:<span style="white-space:pre"> </span>zgodny</p><p><b>Bezpieczeństwo</b></p><p>Stopień ochrony: IP20</p><p><b>Warunki użytkowania</b></p><p>Stopień zanieczyszczenia zgodnie z IEC 60664 / IEC 60947-2.:<span style="white-space:pre"> </span>2</p><p>Klasa ograniczenia energii I²t.: 3</p><p>Temperatura magazynowania: -25 do 80 °C</p><p><b>Kategoria</b></p><p>Wyłączniki nadprądowe</p> |  |  | 13 |  | - | N | N | N | N | Y | N | N | N | Y | N | N | N | N | N | N | N | N
151211968 | 401884 | HAGER | ZACISK SZEREGOWY PE 2,5MM2 HAG | [5 empty] | - | N | N | N | N | Y | N | N | N | Y | N | N | N | N | N | N | N | N
151211969 | 346559 | SCHNEIDER ELECTRIC | GN. RTV-SAT KOŃCOWE (1DB) BI ANYA | [5 empty] | - | N | N | N | N | Y | N | N | N | N | N | N | N | N | N | N | N | N
151211970 | 400845 | HAGER | RCCB Wyłącznik różnicowoprądowy 4P 63A/100mA Typ AC | <p><b>RCCB Wyłącznik różnicowoprądowy 4P 63A/100mA Typ AC</b></p><p><b>Konstrukcja</b></p><p>Liczba biegunów: 4 P</p><p>Montaż: Szyna DIN</p><p><b>Charakterystyka elektryczna</b></p><p>Napięcie znamionowe łączeniowe Ue (AC):<span style="white-space:pre"> </span>230/400 V</p><p>Częstotliwość znamionowa: 50 Hz</p><p><b>Napięcie</b></p><p>Znamionowe napięcie izolacji Ui: 500 V</p><p>Znamionowe napięcie udarowe wytrzymywane Uimp:<span style="white-space:pre"> </span>4 kV</p><p><b>Prąd</b></p><p>Znamionowy prąd różnicowy dI: 100 mA</p><p>Znamionowy prad wyładowczy (In 8/20µs): 0,25 kA</p><p>Znamionowa zdolność załączania i wyłączania Im: 1,5 kA</p><p>Znamionowy warunkowy prąd zwarciowy Inc zgodnie z PN-EN 61008-1: 6 kA</p><p><b>Prąd / Temperatura</b></p><p>Prąd znamionowy w temperaturze -15°C: 63 A</p><p>Prąd znamionowy w temperaturze -20°C: 63 A</p><p>Prąd znamionowy w temperaturze 0°C:<span style="white-space:pre"> </span>63 A</p><p>Prąd znamionowy w temperaturze 10°C: 63 A</p><p>Prąd znamionowy w temperaturze -10°C: 63 A</p><p>Prąd znamionowy w temperaturze 15°C: 63 A</p><p>Prąd znamionowy w temperaturze 20°C: 63 A</p><p>Prąd znamionowy w temperaturze 25°C: 63 A</p><p>Prąd znamionowy w temperaturze -25°C: 63 A</p><p>Prąd znamionowy w temperaturze 30°C: 63 A</p><p>Prąd znamionowy w temperaturze 35°C: 63 A</p><p>Prąd znamionowy w temperaturze 40°C: 63 A</p><p>Prąd znamionowy w temperaturze 45°C: 60 A</p><p>Prąd znamionowy w temperaturze 5°C:<span style="white-space:pre"> </span>63 A</p><p>Prąd znamionowy w temperaturze -5°C: 63 A</p><p>Prąd znamionowy w temperaturze 50°C: 58 A</p><p>Prąd znamionowy w temperaturze 55°C: 55 A</p><p>Prąd znamionowy w temperaturze 60°C: 51 A</p><p>Prąd znamionowy w temperaturze 65°C: 48 A</p><p>Prąd znamionowy w temperaturze 70°C: 45 A</p><p><b>Moc</b></p><p>Całkowite straty mocy dla prądu znamionowego: 19,7 W</p><p>Straty mocy na biegun dla prądu znamionowego: 8,4 W</p><p><b>Zadziałanie</b></p><p>Krótkozwłoczny: nie</p><p><b>Wytrzymałość</b></p><p>Wytrzymałość elektryczna (liczba cykli):<span style="white-space:pre"> </span>2000</p><p>Wytrzymałość mechaniczna (liczba cykli): 4000</p><p><b>Wymiary</b></p><p>Głębokość produktu: 70 mm</p><p>Wysokość produktu: 83 mm</p><p>Szerokość produktu: 70 mm</p><p>Wymiary:<span style="white-space:pre"> </span>1</p><p><b>Instalacja / Montaż</b></p><p>Moment dokręcający: 2,8Nm</p><p><b>Podłączenie</b></p><p>Przekrój przewodu elastycznego (linka) w zacisku: 16mm²</p><p>Przekrój przewodu sztywnego (drut) w zacisku: 25mm²</p><p>Rodzaj podłączenia: ze śrubą</p><p><b>Wyposażenie</b></p><p>Akcesoria dodatkowe: tak</p><p><b>Norma</b></p><p>Norma: EN 61008-1</p><p>Dyrektywa europejska RoHs:<span style="white-space:pre"> </span>zgodny</p><p><b>Bezpieczeństwo</b></p><p>Stopień ochrony: IP20</p><p>Typ wyłącznika różnicowoprądowego: AC</p><p><b>Warunki użytkowania</b></p><p>Stopień zanieczyszczenia zgodnie z IEC 60664 / IEC 60947-2.:<span style="white-space:pre"> </span>2</p><p>Temperatura magazynowania: -55 do 70 °C</p><p><b>Kategoria</b></p><p>Wyłączniki różnicowoprądowe</p> |  |  | 3 |  | - | N | N | N | N | Y | N | N | N | Y | N | N | N | N | N | N | N | N
151211971 | 409249 | HELIOS | 250W 230V T** LAMPA METALOHALOGENOWA POZYCJA PRACY UNIWERSALNA E40 | [5 empty] | - | N | N | N | N | Y | N | N | N | N | N | N | N | N | N | N | N | N
151211972 | 370405 | SCHNEIDER ELECTRIC | PRZYCISK &amp;quot;ŚWIATŁO&amp;quot; BIAŁY CEDAR |  |  |  | 4 |  | - | N | N | N | N | Y | N | N | N | N | N | N | N | N | N | N | N | Y
151211973 | 400818 | HAGER | RCCB WYŁĄCZNIK RÓŻNICOWOPRĄDOWY KRÓTKOZWŁOCZNY 2P 25A/30MA TYP A-HI HAG | [5 empty] | - | N | N | N | N | Y | N | N | N | Y | N | N | N | N | N | N | N | N
151211975 | 400920 | HAGER | RCBO WYŁĄCZNIK RÓŻNICOWOPRĄDOWY Z CZŁONEM NADPRĄDOWYM 1P+N 6KA B 25A/30MA TYP A HAG | [5 empty] | - | N | N | N | N | Y | N | N | N | Y | N | N | N | N | N | N | N | N
151211976 | 405149 | PAWBOL | Listwa zaciskowa LG 5x25/16 termoplastyczna z osłoną | Listwa zaciskowa LG 5x25/16 termoplastyczna z osłoną |  |  | 5 |  | - | N | N | N | N | Y | N | N | N | N | N | N | N | Y | N | N | N | N
151211979 | 346599 | SCHNEIDER ELECTRIC | PODST. NAŚCIENNA ROZSZERZ. BI ANYA | [5 empty] | - | N | N | N | N | Y | N | N | N | N | N | N | N | N | N | N | N | N
151211982 | 400847 | HAGER | RCCB WYŁĄCZNIK RÓŻNICOWOPRĄDOWY 4P 80A/30MA TYP A HAG | [5 empty] | - | N | N | N | N | Y | N | N | N | Y | N | N | N | N | N | N | N | N
151211983 | 411586 | BRAK | BĘBEN | [5 empty] | - | N | N | N | N | Y | N | N | N | N | N | N | N | N | N | N | N | N
151211985 | 370412 | SCHNEIDER ELECTRIC | ŁĄCZNIK SCHODOWY BIAŁY CEDAR |  |  |  | 6 |  | - | N | N | N | N | Y | N | N | N | N | N | N | N | N | N | N | N | Y
151211987 | 405150 | PAWBOL | ZŁĄCZKA GWINTOWANA 12-TOROWA PS-2,5 | Listwa zaciskowa 12 torowa PS-2,5mm2, biała, opakowanie 10 szt. |  |  |  |  | - | N | N | N | N | Y | N | N | N | N | N | N | N | Y | N | N | N | N
151211988 | 386637 | TAREL | Łącznik krzywkowy 0-1 trójfazowy 25A | <p><span style="font-weight: 700;">Łącznik krzywkowy 0-1 trójfazowy 25A</span></p><p>Rodzja łączeń: 0-1 trójfazowy</p><p>Prąd (A): 25<br><br></p> |  |  | 3 |  | - | N | N | N | N | Y | N | N | N | N | N | Y | N | N | N | N | N | N
151211989 | 404728 | PAWBOL | Puszka hermetyczna.190x140x140b/dł IP56bezh.wys.sz.1 | Puszka instalacyjna hermetyczna S-BOX 190x140x70, bez dławików, wysoka, IP56, szara |  |  | 1 |  | - | N | N | N | N | Y | N | N | N | N | N | N | N | Y | N | N | N | N
151211990 | 400394 | BITNER | N2XH-J 0,6/1 KV 5X120 RM | [5 empty] | - | N | N | N | N | Y | N | N | N | N | N | N | N | N | N | N | N | N
151211991 | 346605 | SCHNEIDER ELECTRIC | GN. PODWÓJNE Z/U BIAŁE ANYA | [5 empty] | - | N | N | N | N | Y | N | N | N | N | N | N | N | N | N | N | N | N
151211993 | 386513 | TAREL | Rozdzielnica [ACS] 8-mod., IP44 | <p><b>Rozdzielnica [ACS] 8-mod., IP44</b></p><p>2x Gniazda 16A 23P+N+Z 400V</p><p>3x Gniazda 16A 2P+Z 250V </p><p>Stopień ochrony: IP44</p> |  |  | 2 |  | - | N | N | N | N | Y | N | N | N | N | N | Y | N | N | N | N | N | N
151211994 | 408244 | ERKO | Końcówka rurowa KCS_12-50/20 | <p><b>Końcówka rurowa KCS 12-50/20</b></p><table class="MsoTableGrid" border="1" cellspacing="0" cellpadding="0" style="border: none;"> <tbody><tr> <td width="37" valign="top" style="width:28.1pt;border:solid windowtext 1.0pt; mso-border-alt:solid windowtext .5pt;padding:0cm 5.4pt 0cm 5.4pt"> <p class="MsoNormal" style="margin-bottom:0cm;margin-bottom:.0001pt;line-height: normal"><o:p> </o:p></p> </td> <td width="104" valign="top" style="width:78.0pt;border:solid windowtext 1.0pt; border-left:none;mso-border-left-alt:solid windowtext .5pt;mso-border-alt: solid windowtext .5pt;padding:0cm 5.4pt 0cm 5.4pt"> <p class="MsoNormal" style="margin-bottom:0cm;margin-bottom:.0001pt;line-height: normal"><b>Wymiar [mm]<o:p></o:p></b></p> </td> </tr> <tr> <td width="37" valign="top" style="width:28.1pt;border:solid windowtext 1.0pt; border-top:none;mso-border-top-alt:solid windowtext .5pt;mso-border-alt:solid windowtext .5pt; padding:0cm 5.4pt 0cm 5.4pt"> <p class="MsoNormal" style="margin-bottom:0cm;margin-bottom:.0001pt;line-height: normal">s<o:p></o:p></p> </td> <td width="104" valign="top" style="width:78.0pt;border-top:none;border-left: none;border-bottom:solid windowtext 1.0pt;border-right:solid windowtext 1.0pt; mso-border-top-alt:solid windowtext .5pt;mso-border-left-alt:solid windowtext .5pt; mso-border-alt:solid windowtext .5pt;padding:0cm 5.4pt 0cm 5.4pt"> <p class="MsoNormal" style="margin-bottom:0cm;margin-bottom:.0001pt;line-height: normal"><o:p> 2</o:p></p> </td> </tr> <tr> <td width="37" valign="top" style="width:28.1pt;border:solid windowtext 1.0pt; border-top:none;mso-border-top-alt:solid windowtext .5pt;mso-border-alt:solid windowtext .5pt; padding:0cm 5.4pt 0cm 5.4pt"> <p class="MsoNormal" style="margin-bottom:0cm;margin-bottom:.0001pt;line-height: normal">d1<o:p></o:p></p> </td> <td width="104" valign="top" style="width:78.0pt;border-top:none;border-left: none;border-bottom:solid windowtext 1.0pt;border-right:solid windowtext 1.0pt; mso-border-top-alt:solid windowtext .5pt;mso-border-left-alt:solid windowtext .5pt; mso-border-alt:solid windowtext .5pt;padding:0cm 5.4pt 0cm 5.4pt"> <p class="MsoNormal" style="margin-bottom:0cm;margin-bottom:.0001pt;line-height: normal"><o:p>10 </o:p></p> </td> </tr> <tr> <td width="37" valign="top" style="width:28.1pt;border:solid windowtext 1.0pt; border-top:none;mso-border-top-alt:solid windowtext .5pt;mso-border-alt:solid windowtext .5pt; padding:0cm 5.4pt 0cm 5.4pt"> <p class="MsoNormal" style="margin-bottom:0cm;margin-bottom:.0001pt;line-height: normal">d2<o:p></o:p></p> </td> <td width="104" valign="top" style="width:78.0pt;border-top:none;border-left: none;border-bottom:solid windowtext 1.0pt;border-right:solid windowtext 1.0pt; mso-border-top-alt:solid windowtext .5pt;mso-border-left-alt:solid windowtext .5pt; mso-border-alt:solid windowtext .5pt;padding:0cm 5.4pt 0cm 5.4pt"> <p class="MsoNormal" style="margin-bottom:0cm;margin-bottom:.0001pt;line-height: normal"><o:p> 13</o:p></p> </td> </tr> <tr> <td width="37" valign="top" style="width:28.1pt;border:solid windowtext 1.0pt; border-top:none;mso-border-top-alt:solid windowtext .5pt;mso-border-alt:solid windowtext .5pt; padding:0cm 5.4pt 0cm 5.4pt"> <p class="MsoNormal" style="margin-bottom:0cm;margin-bottom:.0001pt;line-height: normal">d3<o:p></o:p></p> </td> <td width="104" valign="top" style="width:78.0pt;border-top:none;border-left: none;border-bottom:solid windowtext 1.0pt;border-right:solid windowtext 1.0pt; mso-border-top-alt:solid windowtext .5pt;mso-border-left-alt:solid windowtext .5pt; mso-border-alt:solid windowtext .5pt;padding:0cm 5.4pt 0cm 5.4pt"> <p class="MsoNormal" style="margin-bottom:0cm;margin-bottom:.0001pt;line-height: normal"><o:p> 23</o:p></p> </td> </tr> <tr> <td width="37" valign="top" style="width:28.1pt;border:solid windowtext 1.0pt; border-top:none;mso-border-top-alt:solid windowtext .5pt;mso-border-alt:solid windowtext .5pt; padding:0cm 5.4pt 0cm 5.4pt"> <p class="MsoNormal" style="margin-bottom:0cm;margin-bottom:.0001pt;line-height: normal">a<o:p></o:p></p> </td> <td width="104" valign="top" style="width:78.0pt;border-top:none;border-left: none;border-bottom:solid windowtext 1.0pt;border-right:solid windowtext 1.0pt; mso-border-top-alt:solid windowtext .5pt;mso-border-left-alt:solid windowtext .5pt; mso-border-alt:solid windowtext .5pt;padding:0cm 5.4pt 0cm 5.4pt"> <p class="MsoNormal" style="margin-bottom:0cm;margin-bottom:.0001pt;line-height: normal"><o:p>19</o:p></p> </td> </tr> <tr> <td width="37" valign="top" style="width:28.1pt;border:solid windowtext 1.0pt; border-top:none;mso-border-top-alt:solid windowtext .5pt;mso-border-alt:solid windowtext .5pt; padding:0cm 5.4pt 0cm 5.4pt"> <p class="MsoNormal" style="margin-bottom:0cm;margin-bottom:.0001pt;line-height: normal">l1<o:p></o:p></p> </td> <td width="104" valign="top" style="width:78.0pt;border-top:none;border-left: none;border-bottom:solid windowtext 1.0pt;border-right:solid windowtext 1.0pt; mso-border-top-alt:solid windowtext .5pt;mso-border-left-alt:solid windowtext .5pt; mso-border-alt:solid windowtext .5pt;padding:0cm 5.4pt 0cm 5.4pt"> <p class="MsoNormal" style="margin-bottom:0cm;margin-bottom:.0001pt;line-height: normal"><o:p>13 </o:p></p> </td> </tr> <tr> <td width="37" valign="top" style="width:28.1pt;border:solid windowtext 1.0pt; border-top:none;mso-border-top-alt:solid windowtext .5pt;mso-border-alt:solid windowtext .5pt; padding:0cm 5.4pt 0cm 5.4pt"> <p class="MsoNormal" style="margin-bottom:0cm;margin-bottom:.0001pt;line-height: normal">l2<o:p></o:p></p> </td> <td width="104" valign="top" style="width:78.0pt;border-top:none;border-left: none;border-bottom:solid windowtext 1.0pt;border-right:solid windowtext 1.0pt; mso-border-top-alt:solid windowtext .5pt;mso-border-left-alt:solid windowtext .5pt; mso-border-alt:solid windowtext .5pt;padding:0cm 5.4pt 0cm 5.4pt"> <p class="MsoNormal" style="margin-bottom:0cm;margin-bottom:.0001pt;line-height: normal"><o:p> 13</o:p></p> </td> </tr> <tr> <td width="37" valign="top" style="width:28.1pt;border:solid windowtext 1.0pt; border-top:none;mso-border-top-alt:solid windowtext .5pt;mso-border-alt:solid windowtext .5pt; padding:0cm 5.4pt 0cm 5.4pt"> <p class="MsoNormal" style="margin-bottom:0cm;margin-bottom:.0001pt;line-height: normal">l<o:p></o:p></p> </td> <td width="104" valign="top" style="width:78.0pt;border-top:none;border-left: none;border-bottom:solid windowtext 1.0pt;border-right:solid windowtext 1.0pt; mso-border-top-alt:solid windowtext .5pt;mso-border-left-alt:solid windowtext .5pt; mso-border-alt:solid windowtext .5pt;padding:0cm 5.4pt 0cm 5.4pt"> <p class="MsoNormal" style="margin-bottom:0cm;margin-bottom:.0001pt;line-height: normal"><o:p> 40</o:p></p> </td> </tr> </tbody></table><p><br></p> |  |  | 20 |  | - | N | N | N | N | Y | N | N | N | N | N | N | N | Y | N | N | N | N
151211996 | 373467 | SCHNEIDER | ŁĄCZNIK KRAŃC PL ROL PL NA RAM XCM,XCK, XCN,XCD,XCS | [5 empty] | - | N | N | N | N | Y | N | N | N | N | N | N | N | N | N | N | N | N
151211997 | 386640 | TAREL | Łącznik krzywkowy L-O-P 25A | <p><span style="font-weight: 700;">Łącznik krzywkowy L-O-P 25A</span></p><p>Rodzaj łączeń: łącznik L-0-P</p><p>Prąd (A): 25<br><br></p> |  |  | 1 |  | - | N | N | N | N | Y | N | N | N | N | N | Y | N | N | N | N | N | N
151211999 | 405195 | PAWBOL | SZYBKOZŁĄCZKA 2,5 MM2, 5 STYKÓW PC – 255 CL | Złączka samozaciskowa 2,5mm2, 5 styków, PC-255 CL, przezroczysta, opakowanie 100 szt. |  |  |  |  | - | N | N | N | N | Y | N | N | N | N | N | N | N | Y | N | N | N | N
151212001 | 400453 | FPK SP ZOO | ROZDZIELNIA R3 | [5 empty] | - | N | N | N | N | Y | N | N | N | N | N | N | N | N | N | N | N | N
151212002 | 400752 | HAGER | MCB WYŁĄCZNIK NADPRĄDOWY 6KA 1P C 13A HAG | [5 empty] | - | N | N | N | N | Y | N | N | N | Y | N | N | N | N | N | N | N | N
151212005 | 400866 | HAGER | RCCB Wyłącznik różnicowoprądowy 2P 63A/30mA Typ AC | <p><b>RCCB Wyłącznik różnicowoprądowy 2P 63A/30mA Typ AC</b></p><p><b>Konstrukcja</b></p><p>Liczba biegunów: 2 P</p><p>Montaż: Szyna DIN</p><p><b>Charakterystyka elektryczna</b></p><p>Napięcie znamionowe łączeniowe Ue (AC):<span style="white-space:pre"> </span>230 V</p><p>Częstotliwość znamionowa: 50 Hz</p><p><b>Napięcie</b></p><p>Znamionowe napięcie izolacji Ui: 500 V</p><p>Znamionowe napięcie udarowe wytrzymywane Uimp: 4 kV</p><p><b>Prąd</b></p><p>Znamionowy prąd różnicowy dI: 30 mA</p><p>Znamionowy prad wyładowczy (In 8/20µs): 0,25 kA</p><p>Znamionowa zdolność załączania i wyłączania Im: 1,5 kA</p><p>Znamionowy warunkowy prąd zwarciowy Inc zgodnie z PN-EN 61008-1: 6 kA</p><p><b>Prąd / Temperatura</b></p><p>Prąd znamionowy w temperaturze -15°C: 63 A</p><p>Prąd znamionowy w temperaturze -20°C: 63 A</p><p>Prąd znamionowy w temperaturze 0°C:<span style="white-space:pre"> </span>63 A</p><p>Prąd znamionowy w temperaturze 10°C: 63 A</p><p>Prąd znamionowy w temperaturze -10°C: 63 A</p><p>Prąd znamionowy w temperaturze 15°C: 63 A</p><p>Prąd znamionowy w temperaturze 20°C: 63 A</p><p>Prąd znamionowy w temperaturze 25°C: 63 A</p><p>Prąd znamionowy w temperaturze -25°C: 63 A</p><p>Prąd znamionowy w temperaturze 30°C: 63 A</p><p>Prąd znamionowy w temperaturze 35°C: 63 A</p><p>Prąd znamionowy w temperaturze 40°C: 63 A</p><p>Prąd znamionowy w temperaturze 45°C: 63 A</p><p>Prąd znamionowy w temperaturze 5°C:<span style="white-space:pre"> </span>63 A</p><p>Prąd znamionowy w temperaturze -5°C: 63 A</p><p>Prąd znamionowy w temperaturze 50°C: 63 A</p><p>Prąd znamionowy w temperaturze 55°C: 63 A</p><p>Prąd znamionowy w temperaturze 60°C: 56 A</p><p>Prąd znamionowy w temperaturze 65°C: 49 A</p><p>Prąd znamionowy w temperaturze 70°C: 40 A</p><p><b>Moc</b></p><p>Całkowite straty mocy dla prądu znamionowego:<span style="white-space:pre"> </span>8,1 W</p><p>Straty mocy na biegun dla prądu znamionowego:<span style="white-space:pre"> </span>4,1 W</p><p><b>Zadziałanie</b></p><p>Krótkozwłoczny: nie</p><p><b>Wytrzymałość</b></p><p>Wytrzymałość elektryczna (liczba cykli):<span style="white-space:pre"> </span>2000</p><p>Wytrzymałość mechaniczna (liczba cykli): 4000</p><p><b>Wymiary</b></p><p>Głębokość produktu: 70 mm</p><p>Wysokość produktu: 83 mm</p><p>Szerokość produktu: 35 mm</p><p>Wymiary:<span style="white-space:pre"> </span>1</p><p><b>Instalacja / Montaż</b></p><p>Moment dokręcający: 2,8Nm</p><p><b>Podłączenie</b></p><p>Przekrój przewodu elastycznego (linka) w zacisku: 16mm²</p><p>Przekrój przewodu sztywnego (drut) w zacisku: 25mm²</p><p>Rodzaj podłączenia: ze śrubą</p><p><b>Wyposażenie</b></p><p>Akcesoria dodatkowe: tak</p><p><b>Norma</b></p><p>Norma: EN 61008-1</p><p>Dyrektywa europejska RoHs:<span style="white-space:pre"> </span>zgodny</p><p><b>Bezpieczeństwo</b></p><p>Stopień ochrony: IP20</p><p>Typ wyłącznika różnicowoprądowego: AC</p><p><b>Warunki użytkowania</b></p><p>Stopień zanieczyszczenia zgodnie z IEC 60664 / IEC 60947-2.:<span style="white-space:pre"> </span>2</p><p>Temperatura magazynowania: -55 do 70 °C</p><p><b>Kategoria</b></p><p>Wyłączniki różnicowoprądowe</p> |  |  | 6 |  | - | N | N | N | N | Y | N | N | N | Y | N | N | N | N | N | N | N | N
151212006 | 358635 | SCHNEIDER ELECTRIC | MODUL STERUJACY PODSTAWOWY 8-32A;24VDC TESYS U, T | [5 empty] | - | N | N | N | N | Y | N | N | N | N | N | N | N | N | N | N | N | N
151212008 | 405900 | PAWBOL | Puszka do złącza odgromowego | Puszka do złącza odgromowego 218/168/80mm |  |  | 27 |  | - | N | N | N | N | Y | N | N | N | N | N | N | N | Y | N | N | N | N
151212009 | 400841 | HAGER | MCB WYŁĄCZNIK NADPRĄDOWY 6KA 4P B 32A HAG | [5 empty] | - | N | N | N | N | Y | N | N | N | Y | N | N | N | N | N | N | N | N
151212010 | 400292 | NIEZDEFINIOWANY | TWP 24 PRZEPUST DACHOWY DO KABLI ELEKTRYCZNYCH | [5 empty] | - | N | N | N | N | Y | N | N | N | N | N | N | N | N | N | N | N | N
151212012 | 406305 | AEP | ROZŁĄCZNIK TABLICOWY 100A 0-1 4P 64*64 MM ŻÓŁTO-CZERWONY | [5 empty] | - | N | N | N | N | Y | N | N | N | N | N | N | N | N | N | N | N | N
151212014 | 404732 | PAWBOL | Puszka hermetyczna 190x140x140b/dł p.przeźr.IP56bezh.wys | Puszka instalacyjna hermetyczna S-BOX 190x140x140, bez dławików, bezhalogenowa, pokrywa przezroczysta,wysoka, IP56, szara |  |  | 3 |  | - | N | N | N | N | Y | N | N | N | N | N | N | N | Y | N | N | N | N
151212016 | 400380 | NIEZDEFINIOWANY | MODUŁ AWARYJNYM T=2H CT (BEZ CNBOP) | [5 empty] | - | N | N | N | N | Y | N | N | N | N | N | N | N | N | N | N | N | N
151212017 | 406371 | AEP | M164 WTYCZKA PRZENOŚNA 32A 4P 6H 400V IP44 PROTOP | [5 empty] | - | N | N | N | N | Y | N | N | N | N | N | N | N | N | N | N | N | N
151212022 | 406373 | AEP | M14A WTYCZKA PRZENOŚNA 32A 5P 6H 400V IP44 PROTOP | [5 empty] | - | N | N | N | N | Y | N | N | N | N | N | N | N | N | N | N | N | N
151212024 | 400757 | HAGER | MCB Wyłącznik nadprądowy Icn=6000A 2P C 1A | <p><b>MCB Wyłącznik nadprądowy Icn=6000A 2P C 1A</b></p><p><b>Konstrukcja</b></p><p>Liczba biegunów chronionych: 2</p><p>Liczba biegunów: 2 P</p><p>Charakterystyka wyzwalania:<span style="white-space:pre"> </span>C</p><p><b>Charakterystyka elektryczna</b></p><p>Znamionowa zwarciowa zdolność łączeniowa Icn:<span style="white-space:pre"> </span>6 kA</p><p>Napięcie znamionowe łączeniowe Ue (AC):<span style="white-space:pre"> </span>230/400 V</p><p>Częstotliwość znamionowa: 50/60 Hz</p><p>Typ napięcia zasilającego: AC</p><p><b>Napięcie</b></p><p>Znamionowe napięcie izolacji Ui: 500 V</p><p>Znamionowe napięcie udarowe wytrzymywane Uimp:<span style="white-space:pre"> </span>4000 V</p><p><b>Prąd</b></p><p>Znamionowa zwarciowa zdolność łączeniowa dla napięcia znamionowego 400V 50Hz: 6 kA</p><p>Prąd znamionowy wyłączalny zwarciowy roboczy Ics:<span style="white-space:pre"> </span>6 kA</p><p>Prąd znam. wyłączalny zwarciowy graniczny na bieg. dla 400V 50H wg PN-EN 60947-2: 3 kA</p><p>Prąd znam. wyłączalny zwarciowy graniczny Icu dla 415V 50H wg PN-EN 60947-2:<span style="white-space:pre"> </span>10 kA</p><p>Min./max. wartość natężenia prądu AC zadziałania zabezpieczenia zwłocznego: 1,13/1,45 In</p><p>Min./max. wartość natężenia prądu AC zadziałania zabezpieczenia bezzwłocznego: 5/10 In</p><p>Min./max. wartość natężenia prądu DC zadziałania zabezpieczenia bezzwłocznego: 7/15 In</p><p>Min./max. wartość natężenia prądu DC zadziałania zabezpieczenia zwłocznego: 1,13/1,45 In</p><p><b>Prąd / Temperatura</b></p><p>Prąd znamionowy w temperaturze -15°C: 1,3 A</p><p>Prąd znamionowy w temperaturze -20°C: 1,4 A</p><p>Prąd znamionowy w temperaturze 0°C:<span style="white-space:pre"> </span>1,2 A</p><p>Prąd znamionowy w temperaturze 10°C: 1,2 A</p><p>Prąd znamionowy w temperaturze -10°C: 1,3 A</p><p>Prąd znamionowy w temperaturze 15°C: 1,1 A</p><p>Prąd znamionowy w temperaturze 20°C: 1,1 A</p><p>Prąd znamionowy w temperaturze 25°C: 1,1 A</p><p>Prąd znamionowy w temperaturze -25°C: 1,4 A</p><p>Prąd znamionowy w temperaturze 30°C: 1 A</p><p>Prąd znamionowy w temperaturze 35°C: 1 A</p><p>Prąd znamionowy w temperaturze 40°C: 0,9 A</p><p>Prąd znamionowy w temperaturze 45°C: 0,9 A</p><p>Prąd znamionowy w temperaturze 5°C:<span style="white-space:pre"> </span>1,2 A</p><p>Prąd znamionowy w temperaturze -5°C: 1,3 A</p><p>Prąd znamionowy w temperaturze 50°C: 0,9 A</p><p>Prąd znamionowy w temperaturze 55°C: 0,8 A</p><p>Prąd znamionowy w temperaturze 60°C: 0,8 A</p><p>Prąd znamionowy w temperaturze 65°C: 0,8 A</p><p>Prąd znamionowy w temperaturze 70°C: 0,7 A</p><p><b>Współczynnik korekcyjny prądu</b></p><p>Współczynnik korekcyjny prądu znam. dla 2 aparatów zainstalowanych obok siebie: 1</p><p>Współczynnik korekcyjny prądu znam. dla 3 aparatów zainstalowanych obok siebie: 0,95</p><p>Współczynnik kor. prądu znam. dla 4 lub 5 aparatów zainstalowanych obok siebie: 0,9</p><p>Współczynnik kor. prądu znam. dla 6 aparatów zainstalowanych obok siebie: 0,85</p><p>Współczynnik korekcyjny wyzwalacza bezzwłocznego przy czestotliwości 100 Hz: 1,1</p><p>Współczynnik korekcyjny wyzwalacza bezzwłocznego przy czestotliwości 200 Hz: 1,2</p><p>Współczynnik korekcyjny wyzwalacza bezzwłocznego przy czestotliwości 400 Hz: 1,5</p><p>Współczynnik korekcyjny wyzwalacza bezzwłocznego przy czestotliwości 60 Hz: 1</p><p><b>Moc</b></p><p>Maksymalna strata mocy na biegun zgodnie ze standardem: 3 W</p><p>Całkowite straty mocy dla prądu znamionowego:<span style="white-space:pre"> </span>2,8 W</p><p>Straty mocy na biegun dla prądu znamionowego:<span style="white-space:pre"> </span>1,4 W</p><p><b>Wytrzymałość</b></p><p>Wytrzymałość elektryczna (liczba cykli):<span style="white-space:pre"> </span>4000</p><p>Wytrzymałość mechaniczna (liczba cykli): 20000</p><p><b>Wymiary</b></p><p>Głębokość produktu: 70 mm</p><p>Wysokość produktu: 83 mm</p><p>Szerokość produktu: 35 mm</p><p><b>Instalacja / Montaż</b></p><p>Moment dokręcający: 2,8Nm</p><p><b>Podłączenie</b></p><p>Rodzaj podłączenia: ze śrubą</p><p>Pojemność zacisku wejściowego/wyjściowego dla przewodu sztywnego (drut): 1/25 mm²</p><p>Pojemność zacisku wejściowego/wyjściowego dla przewodu elastycznego (linka): 1/16 mm²</p><p><b>Wyposażenie</b></p><p>Akcesoria dodatkowe: tak</p><p><b>Norma</b></p><p>Norma: EN 60898-1</p><p><b>Bezpieczeństwo</b></p><p>Stopień ochrony: IP20</p><p><b>Warunki użytkowania</b></p><p>Stopień zanieczyszczenia zgodnie z IEC 60664 / IEC 60947-2.:<span style="white-space:pre"> </span>2</p><p>Klasa ograniczenia energii I²t.: 3</p><p>Temperatura magazynowania: -25 do 80 °C</p><p><b>Kategoria</b></p><p>Wyłączniki nadprądowe</p> |  |  | 1 |  | - | N | N | N | N | Y | N | N | N | Y | N | N | N | N | N | N | N | N
151212029 | 413167 | TOPEX | T-SHIRT, ROZMIAR XXL, POMARAŃCZOWY | [5 empty] | - | N | N | N | N | Y | N | N | N | N | N | N | N | N | N | N | N | N
151212030 | 413352 | P.H. ELMAT RZESZÓW | METROJET MIKROKABEL LX LUŹNA TUBA 1T12F FI ZEW. 5,7 MM, 12 X 9/125 ITU.652D | [5 empty] | - | N | N | N | N | Y | N | N | N | N | N | N | N | N | N | N | N | N
151212031 | 418525 | SPAMEL | ZESTAW INSTALACYJNY O-I/32A,3P+N+PE,DŁAW.GUMOWA | [5 empty] | - | N | N | N | N | Y | N | N | N | N | N | N | N | N | N | N | N | N
151212032 | 418573 | SPAMEL | Zestaw instalacyjny O-I/16A,3P+N+PE/2P+PE-SZT2,dławiki M25 | <p><b>Zestaw instalacyjny O-I/16A,3P+N+PE/2P+PE-SZT2,dławiki M25</b><br></p><p>Napięcie znamionowe izolacji Ui: 500 V</p><p>Prąd znamionowy ciągły Iu: max 32 A</p><p>Częstotliwość znamionowa: 50-60 Hz</p><p>Napięcie znamionowe łączeniowe Ue: 230/400 V</p><p>Napięcie znamionowe udarowe wytrzymywalne Uimp: 6 kV</p><p>Przekrój przewodów przyłączeniowych: 2,5...4 mm²</p><p>Stopień ochrony: IP44; IP67</p><p>Klasa ochronności: II</p><p>Rodzaje dławnic gumowe: M25×1,5</p> |  |  | 1 |  | - | N | N | N | N | Y | N | N | N | N | N | N | N | Y | N | N | N | N
151212033 | 418755 | 3M POLAND | XAGA-500 75/15-300-INT OSŁONA TERMOKURCZLIWA DO KABLI MIEDZIANYCH | [5 empty] | - | N | N | N | N | Y | N | N | N | N | N | N | N | N | N | N | N | N
151212034 | 420797 | P.H. ELMAT RZESZÓW | A-DQ(ZN)B2YCT SM 08*09/125 G652D 1T8F 1800N BLACK PE | [5 empty] | - | N | N | N | N | Y | N | N | N | N | N | N | N | N | N | N | N | N
151212035 | 422998 | NIEZDEFINIOWANY | RTX-410 0,01SEK - 100H 24-240V AC/DC | [5 empty] | - | N | N | N | N | Y | N | N | N | N | N | N | N | N | N | N | N | N
151212036 | 423031 | ELTRIM | XLPE/CTS/LSOH 1,8/3 KV 1X630 | [5 empty] | - | N | N | N | N | Y | N | N | N | N | N | N | N | N | N | N | N | N
151212037 | 423236 | MADEX | PATCHCORD FTP RJ 45 KAT.6 - 2M | [5 empty] | - | N | N | N | N | Y | N | N | N | N | N | N | N | N | N | N | N | N
151212038 | 423407 | PLASTMA | RURA RHDPE K-S FI 160 MM, L=6 M | [5 empty] | - | N | N | N | N | Y | N | N | N | N | N | N | N | N | N | N | N | N
151212039 | 4437 | P.H. ELMAT RZESZÓW | BDC-CI SM 72*9/125, G.652D, 6T12F, TUBA 2,0 2,7 KN W. CORNING | [5 empty] | - | N | N | N | N | Y | N | N | N | N | N | N | N | N | N | N | N | N
151212041 | 418529 | SPAMEL | ZESTAW INSTALACYJNY L-O-P/32A,3P+N+PE,DŁAW.GUMOWA |  |  |  | 2 |  | - | N | N | N | N | Y | N | N | N | N | N | N | N | Y | N | N | N | N
151212042 | 418588 | SPAMEL | ZESTAW INSTALACYJNY O-I/32A,3P+N+PE/2P+PE-SZT2,DŁAW.M25 |  |  |  | 1 |  | - | N | N | N | N | Y | N | N | N | N | N | N | N | Y | N | N | N | N
151212043 | 413353 | P.H. ELMAT RZESZÓW | METROJET MIKROKABEL LX LUŹNA TUBA FI ZEW.4,2 MM, 12 X 9/125 ITU.652D | [5 empty] | - | N | N | N | N | Y | N | N | N | N | N | N | N | N | N | N | N | N
151212044 | 418756 | 3M POLAND | XAGA-550 122/30-650 | [5 empty] | - | N | N | N | N | Y | N | N | N | N | N | N | N | N | N | N | N | N
151212045 | 420810 | BRAK | XUHKXS 1X240/50 (N2XS2Y) 6/10 KV | [5 empty] | - | N | N | N | N | Y | N | N | N | N | N | N | N | N | N | N | N | N
151212046 | 420890 | DELKAR | ZŁĄCZKA MJPT-95 | [5 empty] | - | N | N | N | N | Y | N | N | N | N | N | N | N | Y | N | N | N | N
151212047 | 423269 | P.H. ELMAT RZESZÓW | STELAŻ ZAPASU KABLA LINIOWEGO 400MM | [5 empty] | - | N | N | N | N | Y | N | N | N | N | N | N | N | N | N | N | N | N
151212048 | 423137 | NKT | YHKXS 1X120/25 12/20 KV | [5 empty] | - | N | N | N | N | Y | N | N | N | N | N | N | N | N | N | N | N | N
151212049 | 423092 | RELPOL | RM699BV-3011-85-1060 PRZEKAŹNIK MINIATUROWY | [5 empty] | - | N | N | N | N | Y | N | N | N | N | N | N | N | N | N | N | N | N
151212050 | 447382 | P.H. ELMAT RZESZÓW | BDC-CI SM 24*9/125, G.652D, 2T12F TUBA 2,0, 2,7 KN | [5 empty] | - | N | N | N | N | Y | N | N | N | N | N | N | N | N | N | N | N | N
151212051 | 418590 | SPAMEL | ZESTAW INSTALACYJNY LOP/32A,3P+N+PE/2P+PE,DŁAW.M25 |  |  |  | 1 |  | - | N | N | N | N | Y | N | N | N | N | N | N | N | Y | N | N | N | N
151212053 | 413354 | P.H. ELMAT RZESZÓW | METROJET MIKROKABEL LX LUXNA TUBA 2T12F FI ZEW. 5,7 MM, 24 X 9/125 ITU.652D | [5 empty] | - | N | N | N | N | Y | N | N | N | N | N | N | N | N | N | N | N | N
151212054 | 418563 | SPAMEL | ZESTAW INSTALACYJNY O-I/16A,3P+N+PE/2P+PE,DŁAW.M25 |  |  |  | 3 |  | - | N | N | N | N | Y | N | N | N | N | N | N | N | Y | N | N | N | N
151212055 | 418757 | 3M POLAND | XAGA-550 160/42-720 | [5 empty] | - | N | N | N | N | Y | N | N | N | N | N | N | N | N | N | N | N | N
151212056 | 420836 | MADEX | F/FTP 4PR 23AWG KAT.6 PVC SZARY | [5 empty] | - | N | N | N | N | Y | N | N | N | N | N | N | N | N | N | N | N | N
151212057 | 423134 | HELUKABEL | F-CY-OZ 2X1 QMM F-CY-OZ 300/500V EKRANOWANY | [5 empty] | - | N | N | N | N | Y | N | N | N | N | N | N | N | N | N | N | N | N
151212058 | 422950 | HELUKABEL | TF-EMV-2YSLCY-J 4G95 QMM KABEL | [5 empty] | - | N | N | N | N | Y | N | N | N | N | N | N | N | N | N | N | N | N
151212059 | 423287 | XXXXXX | KABEL MONITOROWY GEMBIRD HQ SVGA D-SUB 15M/15M, FERRYT, EKRAN 20M CZARNY | [5 empty] | - | N | N | N | N | Y | N | N | N | N | N | N | N | N | N | N | N | N
151212060 | 418567 | SPAMEL | ZESTAW INSTALACYJNY LOP/16A,3P+N+PE/2P+PE,DŁAW.M25 |  |  |  | 1 |  | - | N | N | N | N | Y | N | N | N | N | N | N | N | Y | N | N | N | N
151212061 | 447443 | P.H. ELMAT RZESZÓW | BDC-CI SM 144*9/125, G.652D, 12T12F, TUBA 2,0 2,7 KN W. CORNING | [5 empty] | - | N | N | N | N | Y | N | N | N | N | N | N | N | N | N | N | N | N
151212062 | 4438 | MADEX | NTKGX FTN 5X2X0,8 | [5 empty] | - | N | N | N | N | Y | N | N | N | N | N | N | N | N | N | N | N | N
151212063 | 413356 | P.H. ELMAT RZESZÓW | METROJET MIKRORURKA 10/8 MM WEW. POWŁOKA RYFLOWANA Z WARSTWĄ POŚLIZGOWĄ, POMARAŃCZOWA | [5 empty] | - | N | N | N | N | Y | N | N | N | N | N | N | N | N | N | N | N | N
151212064 | 418754 | XXXXXX | OSŁONA KM1 | [5 empty] | - | N | N | N | N | Y | N | N | N | N | N | N | N | N | N | N | N | N
151212065 | 423020 | TIGA-CYNK | Drut ocynkowany ogniowo FI 8 25 kg | <p><span style="font-weight: 700;">Drut ocynkowany ogniowo FI 8</span></p><p>Średnica [mm]: 8</p><p>Przekrój [mm2]: 50</p><p>Waga kręgu [kg]: 25</p><p>Długość kręgu [m]: 128<br><br></p> |  |  | 78 |  | - | N | N | N | N | Y | N | N | N | N | N | N | N | Y | N | N | N | N
151212066 | 418759 | WIMEX | Z-XOTKTSD 18J + 6JN | [5 empty] | - | N | N | N | N | Y | N | N | N | N | N | N | N | N | N | N | N | N
151212067 | 420837 | MADEX | S/FTP 4PR 23AWG KAT.7-LSOH PVC SZARY | [5 empty] | - | N | N | N | N | Y | N | N | N | N | N | N | N | N | N | N | N | N
151212068 | 422990 | HELUKABEL | JB-500 4G1,5 300/500V ŻYŁY KOLOROWE | [5 empty] | - | N | N | N | N | Y | N | N | N | N | N | N | N | N | N | N | N | N
151212069 | 423210 | JEAN MUELLER | AM-60/250/3/120-10 MODUŁ PRZYŁĄCZENIOWY | [5 empty] | - | N | N | N | N | Y | N | N | N | N | N | N | N | N | N | N | N | N
151212070 | 423244 | SCHNEIDER | UPS POWERART SINUS LCD 2KVA ETA 6X12V7AH C.O. | [5 empty] | - | N | N | N | N | Y | N | N | N | N | N | N | N | N | N | N | N | N
151212071 | 418752 | PLASTMA | RURA HDPE NA ZŁĄCZKĘ 125/71 | [5 empty] | - | N | N | N | N | Y | N | N | N | N | N | N | N | N | N | N | N | N
151212072 | 447460 | P.H. ELMAT RZESZÓW | BDC-CO CABLE DUCT PE 1T12F, 12F, 9/125, G.652D, 2,0 KN W. CORNING, TUBA 2,0 | [5 empty] | - | N | N | N | N | Y | N | N | N | N | N | N | N | N | N | N | N | N
151212073 | 413364 | P.H. ELMAT RZESZÓW | METROJET ZATYCZKA TERMOKURCZLIWA MIKROKAPTUREK 10,12 MM | [5 empty] | - | N | N | N | N | Y | N | N | N | N | N | N | N | N | N | N | N | N
151212075 | 4439 | MADEX | NTKGX FTN 10X2X0,8 | [5 empty] | - | N | N | N | N | Y | N | N | N | N | N | N | N | N | N | N | N | N
151212076 | 419871 | PLASTMA | RURA RHDPE FI 32/2,9 CZARNA TRUDNOPALNA | [5 empty] | - | N | N | N | N | Y | N | N | N | N | N | N | N | N | N | N | N | N
151212077 | 423054 | HELUKABEL | OZ-500 2X1 KABEL ELASTYCZNY 300/500V ŻYŁY CZARNE | [5 empty] | - | N | N | N | N | Y | N | N | N | N | N | N | N | N | N | N | N | N
151212078 | 422991 | HELUKABEL | JB-500 7G1,5 300/500V ŻYŁY KOLOROWE | [5 empty] | - | N | N | N | N | Y | N | N | N | N | N | N | N | N | N | N | N | N
151212079 | 419872 | PLASTMA | ZŁĄCZKA RURY FI 32 MM TRUDNOPALNA | [5 empty] | - | N | N | N | N | Y | N | N | N | N | N | N | N | N | N | N | N | N
151212080 | 423240 | DELKAR | ZŁĄCZKA MJPT-35 | [5 empty] | - | N | N | N | N | Y | N | N | N | N | N | N | N | Y | N | N | N | N
151212081 | 423133 | HELUKABEL | TF-EMV-2YSLCY-J 4G2,5 QMM KABEL | [5 empty] | - | N | N | N | N | Y | N | N | N | N | N | N | N | N | N | N | N | N
151212082 | 418753 | PLASTMA | RURA PVC 110/5,0 | [5 empty] | - | N | N | N | N | Y | N | N | N | N | N | N | N | N | N | N | N | N
151212083 | 413360 | PLASTMA | RURA RHDPE FI 40/3,7 CZARNA Z PASKIEM CZERWONYM | [5 empty] | - | N | N | N | N | Y | N | N | N | N | N | N | N | N | N | N | N | N
151212084 | 447526 | HAGER | PODTYNKOWY CZUJNIK OBECNOŚCI IR; BIAŁY, MAT; CZUJNIKI RUCHU | [5 empty] | - | N | N | N | N | Y | N | N | N | Y | N | N | N | N | N | N | N | N
151212085 | 447444 | MADEX | TDY 2X0,6 BIAŁY+NIEBIESKI PRZEWÓD KROSOWNICZY | [5 empty] | - | N | N | N | N | Y | N | N | N | N | N | N | N | N | N | N | N | N
151212086 | 418535 | SPAMEL | ZESTAW INSTALACYJNY O-I/16A,3P+N+PE,DŁAW.M25 |  |  |  | 2 |  | - | N | N | N | N | Y | N | N | N | N | N | N | N | Y | N | N | N | N
151212087 | 418760 | NIEZDEFINIOWANY | RURA DZIELONA A 120 PS NIEBIESKA | [5 empty] | - | N | N | N | N | Y | N | N | N | N | N | N | N | N | N | N | N | N
151212088 | 423055 | HELUKABEL | MULTIFLEX 512-C-PUR 7X0,75 KABEL ELAST.300/500V IZOL.P | [5 empty] | - | N | N | N | N | Y | N | N | N | N | N | N | N | N | N | N | N | N
151212089 | 4441 | AKS ZIELONKA | Mały kanał elektroinstalacyjny MKE 10/17 - 2 M (42 szt/op.) SKK | [5 empty] | - | N | N | N | N | Y | N | N | N | N | N | Y | N | N | N | N | N | N
151212090 | 420871 | BRAK | ZK2+2XGTR(RBK)+2XTL+F LAKIEROWANE | [5 empty] | - | N | N | N | N | Y | N | N | N | N | N | N | N | N | N | N | N | N
151212091 | 424482 | ALGRA-KRÓL | BATERIA KOND. STD. 200 KVAR BKOND | [5 empty] | - | N | N | N | N | Y | N | N | N | N | N | N | N | N | N | N | N | N
151212092 | 423143 | PCE | WTYCZKA CEE Z OCHR.SIL.PKZM0 16A 5P 400V M25 6,3-10A | [5 empty] | - | N | N | N | N | Y | N | N | N | N | N | N | N | N | N | N | N | N
151212093 | 413362 | PLASTMA | ZŁĄCZKA RURY FI 40 MM SKRĘCANA ZRS 40 | [5 empty] | - | N | N | N | N | Y | N | N | N | N | N | N | N | N | N | N | N | N
151212094 | 419874 | PRIMA-BUD | PALETA EURO ELEKTROKABEL | [5 empty] | - | N | N | N | N | Y | N | N | N | N | N | N | N | N | N | N | N | N
151212095 | 418751 | PLASTMA | ZŁĄCZKA RURY 125 MM WZMACNIANA | [5 empty] | - | N | N | N | N | Y | N | N | N | N | N | N | N | N | N | N | N | N
151212096 | 418758 | XXXXXX | USZCZELNIENIE KANALIZACJI KABLOWEJ TUDX 100 | [5 empty] | - | N | N | N | N | Y | N | N | N | N | N | N | N | N | N | N | N | N
151212097 | 447441 | XXXXXX | SZAFA 19" STOJĄCA 42U 600X600 SZARA SZKLANE DRZWI | [5 empty] | - | N | N | N | N | Y | N | N | N | N | N | N | N | N | N | N | N | N
151212098 | 417271 | SPAMEL | ŁĄCZNIK 1.TOR ZWIERNY SZYNOWY |  |  |  | 7 |  | - | N | N | N | N | Y | N | N | N | N | N | N | N | Y | N | N | N | N
151212101 | 427398 | P.H. ELMAT RZESZÓW | FIBRAIN PATCHCORD 2M, 0,9/125 SM, E2000APC/E2000APC 2,8 MM DUPLEX GOLD | [5 empty] | - | N | N | N | N | Y | N | N | N | N | N | N | N | N | N | N | N | N
151212102 | 447542 | HAGER | STYCZNIK CICHY 24VAC/DC 4NO 25A HAG | [5 empty] | - | N | N | N | N | Y | N | N | N | Y | N | N | N | N | N | N | N | N
151212103 | 423170 | PEKAR | STATECZNIK MAGN. MH 400W ELECTRO LEUCI | [5 empty] | - | N | N | N | N | Y | N | N | N | N | N | N | N | N | N | N | N | N
151212104 | 425440 | ALGRA-KRÓL | WYŁ. DPX3 160 3P 100A 16KA DPX3 |  |  |  | 1 |  | - | N | N | N | N | Y | N | N | N | N | N | N | N | N | N | N | N | N
151212105 | 418730 | PRIMA-BUD | STUDNIA KABLOWA SKO-2G TYP LEKKI, POKRYWA RYGLOWANA | [5 empty] | - | N | N | N | N | Y | N | N | N | N | N | N | N | N | N | N | N | N
151212106 | 413254 | P.H. ELMAT RZESZÓW | FIBRAIN ADAPTER LC, SM, DUPLEX FERRULA CERAMICZNA, PLASTIKOWA OBUDOWA | [5 empty] | - | N | N | N | N | Y | N | N | N | N | N | N | N | N | N | N | N | N
151212107 | 420799 | NIEZDEFINIOWANY | LG710-50W OPRAWA LED | [5 empty] | - | N | N | N | N | Y | N | N | N | N | N | N | N | N | N | N | N | N
151212108 | 418787 | ZAMEL | OPRAWA LED MOZA NT 14V DC ALU BIAŁA ZIMNA TYP: 01-111-11 LEDIX | [5 empty] | - | N | N | N | N | Y | N | N | N | N | N | Y | N | N | N | N | N | N
151212109 | 447480 | PCE | WTYCZKI ODBIORNIKOWE IP67 125A 3P+Z+N 400V | [5 empty] | - | N | N | N | N | Y | N | N | N | N | N | N | N | N | N | N | N | N
151212110 | 447590 | HAGER | Blok rozdzielczy 4-polowy In=100 A | <p><b>Blok rozdzielczy 4-polowy In=100 A</b></p><p><b>Konstrukcja</b></p><p>Liczba biegunów: 4 P</p><p><b>Materiał</b></p><p>Zawartość miedzi w produkcie: 130 g</p><p><b>Wymiary</b></p><p>Głębokość produktu: 44 mm</p><p>Wysokość produktu: 97 mm</p><p>Szerokość produktu: 71 mm</p><p><b>Instalacja / Montaż</b></p><p>Moment dokręcający: 2Nm</p><p><b>Podłączenie</b></p><p>Przekrój przewodu elastycznego (linka) w zacisku: 1,5 / 16mm²</p><p>Przekrój przewodu sztywnego (drut) w zacisku: 1,5 / 25mm²</p><p><b>Norma</b></p><p>Dyrektywa europejska RoHs:<span style="white-space:pre"> </span>zgodny</p><p><b>Kategoria</b></p><p>Bloki rozdzielcze</p> |  |  | 3 |  | - | N | N | N | N | Y | N | N | N | Y | N | N | N | N | N | N | N | N
151212113 | 417572 | SPAMEL | KASETA KOMPLETNA 3-OTWOROWA Z NAP LC,KC,KZ I 1 DŁAWN.M20 POPIEL 24V | [5 empty] | - | N | N | N | N | Y | N | N | N | N | N | N | N | N | N | N | N | N
151212114 | 423018 | NIEZDEFINIOWANY | UCHWYT DO RUR SPUSTOWYCH (25SZT.) | [5 empty] | - | N | N | N | N | Y | N | N | N | N | N | N | N | N | N | N | N | N
151212115 | 418731 | PRIMA-BUD | STUDNIA KABLOWA SKO-2G TYP CIĘŻKI, POKRYWA RYGLOWANA | [5 empty] | - | N | N | N | N | Y | N | N | N | N | N | N | N | N | N | N | N | N
151212116 | 423171 | PEKAR | KHC-191A-3 ZEST. 3XOCZKO 20LED GU10 RUCH.KWA.SATSR | [5 empty] | - | N | N | N | N | Y | N | N | N | N | N | N | N | N | N | N | N | N
151212117 | 426154 | ALGRA-KRÓL | NE:B GNIAZDO 1XRJ45 KAT.5.UTP LCSRJ | [5 empty] | - | N | N | N | N | Y | N | N | N | N | N | N | N | N | N | N | N | N
151212118 | 418811 | ZAMEL | OPRAWA LED MOZA PT 14V DC ALU BIAŁA ZIMNA TYP: 01-211-11 LEDIX | [5 empty] | - | N | N | N | N | Y | N | N | N | N | N | Y | N | N | N | N | N | N
151212119 | 413255 | P.H. ELMAT RZESZÓW | FIBRAIN ADAPTER R&M E2000/APC, SM, SIMPLEX FERRULA CERAMICZNA, PLASTIKOWA OBUDOWA | [5 empty] | - | N | N | N | N | Y | N | N | N | N | N | N | N | N | N | N | N | N
151212120 | 447481 | PCE | GNIAZDA PRZENOŚNE IP67 125A 3P+Z+N | [5 empty] | - | N | N | N | N | Y | N | N | N | N | N | N | N | N | N | N | N | N
151212121 | 447591 | HAGER | Blok rozdzielczy 4-polowy In=125 A | <p><b>Blok rozdzielczy 4-polowy In=125 A</b></p><p><b>Konstrukcja</b></p><p>Liczba biegunów: 4 P</p><p><b>Materiał</b></p><p>Zawartość miedzi w produkcie: 260 g</p><p><b>Wymiary</b></p><p>Głębokość produktu: 44 mm</p><p>Wysokość produktu: 96 mm</p><p>Szerokość produktu: 170 mm</p><p><b>Instalacja / Montaż</b></p><p>Moment dokręcający: 2,5Nm</p><p><b>Podłączenie</b></p><p>Przekrój przewodu elastycznego (linka) w zacisku: 1,5 / 35mm²</p><p>Przekrój przewodu sztywnego (drut) w zacisku: 1,5 / 35mm²</p><p><b>Norma</b></p><p>Dyrektywa europejska RoHs:<span style="white-space:pre"> </span>zgodny</p><p><b>Kategoria</b></p><p>Bloki rozdzielcze</p> |  |  | 5 |  | - | N | N | N | N | Y | N | N | N | Y | N | N | N | N | N | N | N | N
151212123 | 423021 | NIEZDEFINIOWANY | WIESZAK DO LINKI W RURACH SPUSTOWYCH | [5 empty] | - | N | N | N | N | Y | N | N | N | N | N | N | N | N | N | N | N | N
151212125 | 418521 | SPAMEL | ZESTAW INSTALACYJNY O-I/16A,3P+N+PE,DŁAW.GUMOWA |  |  |  | 1 |  | - | N | N | N | N | Y | N | N | N | N | N | N | N | Y | N | N | N | N
151212126 | 4464 | AKS ZIELONKA | Kanał elektroinstalacyjny KE 60/90 - 2 M (6 szt/op.) SKK |  |  |  | 30 |  | - | N | N | N | N | Y | N | N | N | N | N | Y | N | N | N | N | N | N
151212127 | 419240 | ZAMEL | OPRAWA LED TIMO Z RAMKĄ NT 14V DC GRF BIAŁA CIEPŁA TYP: 07-111-32 LEDIX | [5 empty] | - | N | N | N | N | Y | N | N | N | N | N | Y | N | N | N | N | N | N
151212128 | 413271 | P.H. ELMAT RZESZÓW | FIBRAIN PIGTAIL G.652D, 2M 09/125 SM, LC/PC 0,9MM ŻÓŁTY BUFFER STANDARD | [5 empty] | - | N | N | N | N | Y | N | N | N | N | N | N | N | N | N | N | N | N
151212129 | 426512 | ALGRA-KRÓL | NE:B ŁĄCZNIK POJEDYNCZY 10AX NILOE | [5 empty] | - | N | N | N | N | Y | N | N | N | N | N | N | N | N | N | N | N | N
151212131 | 423141 | TM TECHNOLOGIE | ZESTAW ONTEC S (OP. DWUSTRONNA) |  |  |  | 3 |  | - | N | N | N | N | Y | N | N | N | N | N | N | N | N | N | N | N | N
151212132 | 447450 | LAPPKABEL | OLFLEX FD 855 CP 3X0,75 | [5 empty] | - | N | N | N | N | Y | N | N | N | N | N | N | N | N | N | N | N | N
151212133 | 423023 | FPK SP ZOO | STAŁOOPOROWY PRZEWÓD GRZEJNY 20W/M DŁ.135M | [5 empty] | - | N | N | N | N | Y | N | N | N | N | N | N | N | N | N | N | N | N
151212134 | 447594 | HAGER | Blok rozdzielczy 4-polowy In=160 A | <p><b>Blok rozdzielczy 4-polowy In=160 A</b></p><p><b>Konstrukcja</b></p><p>Liczba biegunów: 4 P</p><p><b>Wymiary</b></p><p>Głębokość produktu: 44 mm</p><p>Wysokość produktu: 96 mm</p><p>Szerokość produktu: 162 mm</p><p><b>Instalacja / Montaż</b></p><p>Moment dokręcający: 5Nm</p><p><b>Podłączenie</b></p><p>Przekrój przewodu elastycznego (linka) w zacisku: 50mm²</p><p>Przekrój przewodu sztywnego (drut) w zacisku: 2,5 / 70mm²</p><p><b>Norma</b></p><p>Dyrektywa europejska RoHs:<span style="white-space:pre"> </span>zgodny</p><p><b>Kategoria</b></p><p>Bloki rozdzielcze</p> |  |  | 2 |  | - | N | N | N | N | Y | N | N | N | Y | N | N | N | N | N | N | N | N
151212135 | 419876 | TAREL | Gniazdo wtyczkowe izolowane stałe 32A/400V 3P+N+Z z wyłącznikiem 0-1 | <p><span style="font-weight: 700;">Gniazdo wtyczkowe izolowane stałe 32A/400V 3P+N+Z z wyłącznikiem 0-1</span></p><p>Prąd (A): 32</p><p>Napięcie (V): 400</p><p>Typ: 3P+N+Z</p><p>Typ łącznika: 0-1</p><p>Wymiary gabarytowe (mm): 262x120x80</p><p>Przyłączalność przewodów (mm): 4,0-6,0</p><p>Waga (g): 621</p><p>Stopień ochrony: IP44</p> |  |  | 2 |  | - | N | N | N | N | Y | N | N | N | N | N | Y | N | N | N | N | N | N
151212136 | 447401 | RELPOL | GNIAZDO PRZEKAŹNIKA R15 4P GZ14U | [5 empty] | - | N | N | N | N | Y | N | N | N | N | N | N | N | N | N | N | N | N
151212139 | 419818 | ZAMEL | OPRAWA LED SONA KWADRATOWA PT 14V DC STA BIAŁA CIEPŁA TYP: 14-211-22 LEDIX | [5 empty] | - | N | N | N | N | Y | N | N | N | N | N | Y | N | N | N | N | N | N
151212140 | 413273 | P.H. ELMAT RZESZÓW | FIBRAIN PATCHCORD 2M, 0,9/125 SM, LCAPC/LCAPC, G652, 2,8MM DUPLEX GOLD | [5 empty] | - | N | N | N | N | Y | N | N | N | N | N | N | N | N | N | N | N | N
151212141 | 426513 | ALGRA-KRÓL | NE:B PRZYC. JEDNOBIEGUNOWY 6A NILOE | [5 empty] | - | N | N | N | N | Y | N | N | N | N | N | N | N | N | N | N | N | N
151212142 | 447451 | LAPPKABEL | UNITRONIC LIYCY 7X0,25 | [5 empty] | - | N | N | N | N | Y | N | N | N | N | N | N | N | N | N | N | N | N
151212143 | 423024 | NIEZDEFINIOWANY | STAŁOOPOROWY PRZEWÓD GRZEJNY 20W/M DŁ.65M | [5 empty] | - | N | N | N | N | Y | N | N | N | N | N | N | N | N | N | N | N | N
151212144 | 423150 | NIEZDEFINIOWANY | KOSZT CIĘCIA | [5 empty] | - | N | N | N | N | Y | N | N | N | N | N | N | N | N | N | N | N | N
151212146 | 447740 | HAGER | WYJŚCIE BINARNE 4-KROTNE 16A, 4 MOD, KNX KNX | [5 empty] | - | N | N | N | N | Y | N | N | N | Y | N | N | N | N | N | N | N | N
151212147 | 419877 | TAREL | Gniazdo wtyczkowe izolowane stałe 16A/400V 3P+N+Z z wyłącznikiem 0-1 | <p><span style="font-weight: 700;">Gniazdo wtyczkowe izolowane stałe 16A/400V 3P+N+Z z wyłącznikiem 0-1</span></p><p>Prąd (A): 16</p><p>Napięcie (V): 400</p><p>Typ: 3P+N+Z</p><p>Typ łącznika: 0-1</p><p>Wymiary gabarytowe (mm): 223x102x71</p><p>Przyłączalność przewodów (mm): 1,5-4,0</p><p>Waga (g): 392</p><p>Stopień ochrony: IP44</p> |  |  | 1 |  | - | N | N | N | N | Y | N | N | N | N | N | Y | N | N | N | N | N | N
151212149 | 420844 | BRAK | NAPRAWA WIDEODOMOFONU | [5 empty] | - | N | N | N | N | Y | N | N | N | N | N | N | N | N | N | N | N | N
151212150 | 419824 | ZAMEL | OPRAWA LED SONA KWADRATOWA PT 14V DC GRF BIAŁA CIEPŁA TYP: 14-211-32 LEDIX | [5 empty] | - | N | N | N | N | Y | N | N | N | N | N | Y | N | N | N | N | N | N
151212151 | 413259 | P.H. ELMAT RZESZÓW | FIBRAIN PATCHCORD 2M, 0,9/125, SM, LC/LC G652D, 2,8MM DUPLEX LSOH STANDARD | [5 empty] | - | N | N | N | N | Y | N | N | N | N | N | N | N | N | N | N | N | N
151212152 | 447383 | OSPEL | STYL-120S WENTYLATOR DOSPEL | [5 empty] | - | N | N | N | N | Y | N | N | N | N | N | N | N | N | N | N | N | N
151212153 | 423025 | NIEZDEFINIOWANY | STAŁOOPOROWY PRZEWÓD GRZEJNY 20W/M DŁ.12M | [5 empty] | - | N | N | N | N | Y | N | N | N | N | N | N | N | N | N | N | N | N
151212155 | 447482 | F&F | Przekaźnik czasowy PCU-530 | <p><b>Przekaźnik czasowy PCU-530</b></p><p>Styk 3P.</p><p>Przekaźniki czasowe służą do sterowania czasowego w układach automatyki przemysłowej i domowej (np.:wentylacji, ogrzewania, oświetlenia, sygnalizacji, itp).</p><p><b>Działanie</b></p><p>Funkcje:</p><p>*OPÓŹNIONE WYŁĄCZENIE (A)</p><p>Do czasu załączenia przekaźnika styki pozostają w pozycji 5-4/8-7/11-10. Po podaniu napięcia zasilającego (świeci LED zielona U) styki zostają przełączone w pozycję 5-6/8-9/11-12 i następuje odmierzanie nastawionego czasu pracy t (świeci LED czerwona). Po odmierzeniu czasu t styki powracają do pozycji 5-4/8-7/11-10. Ponowna realizacja trybu pracy przekaźnika możliwa jest po odłączeniu napięcia zasilającego i ponownym jego załączeniu.</p><p>*OPÓŹNIONE ZAŁĄCZENIE (B)</p><p>Przed i po podaniu napięcia zasilającego (świeci LED zielona U) styki pozostają w pozycji 5-4/8-7/11-10 i następuje odmierzanie nastawionego czasu pracy t. Po odmierzeniu czasu t następuje przełączenie styków w pozycję 5-6/8-9/11-12 (świeci LED czerwona).</p><p>*OPÓŹNIONE WYŁĄCZENIE - CYKLICZNIE (C)</p><p>Tryb pracy opóźnionego wyłączania realizowany cyklicznie w jednakowych odstępach ustawianego czasu pracy i przerwy.</p><p>*OPÓŹNIONE ZAŁĄCZENIE - CYKLICZNIE (D)</p><p>Tryb pracy opóźnionego załączania realizowany cyklicznie w jednakowych odstępach ustawianego czasu pracy i przerwy.</p><table class="table-data-sheet" style="margin: 0px 0px 20px; padding: 0px; border-width: 0px 0px 1px; border-top-style: initial; border-right-style: initial; border-bottom-style: solid; border-left-style: initial; border-top-color: initial; border-right-color: initial; border-bottom-color: rgb(214, 212, 212); border-left-color: initial; border-image: initial; font-variant-numeric: inherit; font-variant-east-asian: inherit; font-stretch: inherit; line-height: inherit; font-family: Arial, Helvetica, sans-serif; font-size: 13px; vertical-align: baseline; max-width: 100%; background: rgb(255, 255, 255); width: 708px; color: rgb(119, 119, 119);"><tbody style="margin: 0px; padding: 0px; border: 0px; font-style: inherit; font-variant: inherit; font-weight: inherit; font-stretch: inherit; line-height: inherit; font-family: inherit; vertical-align: baseline;"><tr class="odd" style="margin: 0px; padding: 0px; border-width: 1px 0px 0px; border-top-style: solid; border-right-style: initial; border-bottom-style: initial; border-left-style: initial; border-top-color: rgb(214, 212, 212); border-right-color: initial; border-bottom-color: initial; border-left-color: initial; border-image: initial; font-style: inherit; font-variant: inherit; font-weight: inherit; font-stretch: inherit; line-height: inherit; font-family: inherit; vertical-align: baseline;"><td style="margin: 0px; padding: 10px 20px 11px; border-width: 0px 1px 0px 0px; border-top-style: initial; border-right-style: solid; border-bottom-style: initial; border-left-style: initial; border-top-color: initial; border-right-color: rgb(214, 212, 212); border-bottom-color: initial; border-left-color: initial; border-image: initial; font-style: inherit; font-variant: inherit; font-weight: 700; font-stretch: inherit; line-height: inherit; font-family: inherit; font-size: 13px; vertical-align: middle; width: 212px; color: rgb(51, 51, 51);">Napięcie zasilania</td><td style="margin: 0px; padding: 10px 20px 11px; border: 0px; font-style: inherit; font-variant: inherit; font-stretch: inherit; line-height: inherit; font-family: inherit; font-size: 13px; vertical-align: middle;">100÷264 V AC/DC</td></tr><tr class="even" style="margin: 0px; padding: 0px; border-width: 1px 0px 0px; border-top-style: solid; border-right-style: initial; border-bottom-style: initial; border-left-style: initial; border-top-color: rgb(214, 212, 212); border-right-color: initial; border-bottom-color: initial; border-left-color: initial; border-image: initial; font-style: inherit; font-variant: inherit; font-weight: inherit; font-stretch: inherit; line-height: inherit; font-family: inherit; vertical-align: baseline; background: rgb(253, 253, 253);"><td style="margin: 0px; padding: 10px 20px 11px; border-width: 0px 1px 0px 0px; border-top-style: initial; border-right-style: solid; border-bottom-style: initial; border-left-style: initial; border-top-color: initial; border-right-color: rgb(214, 212, 212); border-bottom-color: initial; border-left-color: initial; border-image: initial; font-style: inherit; font-variant: inherit; font-weight: 700; font-stretch: inherit; line-height: inherit; font-family: inherit; font-size: 13px; vertical-align: middle; width: 212px; color: rgb(51, 51, 51);">Tryb pracy</td><td style="margin: 0px; padding: 10px 20px 11px; border: 0px; font-style: inherit; font-variant: inherit; font-stretch: inherit; line-height: inherit; font-family: inherit; font-size: 13px; vertical-align: middle;">opóźnione wyłączenie, opóźnione załączenie, praca cykliczna</td></tr><tr class="odd" style="margin: 0px; padding: 0px; border-width: 1px 0px 0px; border-top-style: solid; border-right-style: initial; border-bottom-style: initial; border-left-style: initial; border-top-color: rgb(214, 212, 212); border-right-color: initial; border-bottom-color: initial; border-left-color: initial; border-image: initial; font-style: inherit; font-variant: inherit; font-weight: inherit; font-stretch: inherit; line-height: inherit; font-family: inherit; vertical-align: baseline;"><td style="margin: 0px; padding: 10px 20px 11px; border-width: 0px 1px 0px 0px; border-top-style: initial; border-right-style: solid; border-bottom-style: initial; border-left-style: initial; border-top-color: initial; border-right-color: rgb(214, 212, 212); border-bottom-color: initial; border-left-color: initial; border-image: initial; font-style: inherit; font-variant: inherit; font-weight: 700; font-stretch: inherit; line-height: inherit; font-family: inherit; font-size: 13px; vertical-align: middle; width: 212px; color: rgb(51, 51, 51);">Element wykonawczy</td><td style="margin: 0px; padding: 10px 20px 11px; border: 0px; font-style: inherit; font-variant: inherit; font-stretch: inherit; line-height: inherit; font-family: inherit; font-size: 13px; vertical-align: middle;">przekaźnik</td></tr><tr class="even" style="margin: 0px; padding: 0px; border-width: 1px 0px 0px; border-top-style: solid; border-right-style: initial; border-bottom-style: initial; border-left-style: initial; border-top-color: rgb(214, 212, 212); border-right-color: initial; border-bottom-color: initial; border-left-color: initial; border-image: initial; font-style: inherit; font-variant: inherit; font-weight: inherit; font-stretch: inherit; line-height: inherit; font-family: inherit; vertical-align: baseline; background: rgb(253, 253, 253);"><td style="margin: 0px; padding: 10px 20px 11px; border-width: 0px 1px 0px 0px; border-top-style: initial; border-right-style: solid; border-bottom-style: initial; border-left-style: initial; border-top-color: initial; border-right-color: rgb(214, 212, 212); border-bottom-color: initial; border-left-color: initial; border-image: initial; font-style: inherit; font-variant: inherit; font-weight: 700; font-stretch: inherit; line-height: inherit; font-family: inherit; font-size: 13px; vertical-align: middle; width: 212px; color: rgb(51, 51, 51);">Maksymalny prąd obciążenia</td><td style="margin: 0px; padding: 10px 20px 11px; border: 0px; font-style: inherit; font-variant: inherit; font-stretch: inherit; line-height: inherit; font-family: inherit; font-size: 13px; vertical-align: middle;">3 × 8 A</td></tr><tr class="odd" style="margin: 0px; padding: 0px; border-width: 1px 0px 0px; border-top-style: solid; border-right-style: initial; border-bottom-style: initial; border-left-style: initial; border-top-color: rgb(214, 212, 212); border-right-color: initial; border-bottom-color: initial; border-left-color: initial; border-image: initial; font-style: inherit; font-variant: inherit; font-weight: inherit; font-stretch: inherit; line-height: inherit; font-family: inherit; vertical-align: baseline;"><td style="margin: 0px; padding: 10px 20px 11px; border-width: 0px 1px 0px 0px; border-top-style: initial; border-right-style: solid; border-bottom-style: initial; border-left-style: initial; border-top-color: initial; border-right-color: rgb(214, 212, 212); border-bottom-color: initial; border-left-color: initial; border-image: initial; font-style: inherit; font-variant: inherit; font-weight: 700; font-stretch: inherit; line-height: inherit; font-family: inherit; font-size: 13px; vertical-align: middle; width: 212px; color: rgb(51, 51, 51);">Konfiguracja styków</td><td style="margin: 0px; padding: 10px 20px 11px; border: 0px; font-style: inherit; font-variant: inherit; font-stretch: inherit; line-height: inherit; font-family: inherit; font-size: 13px; vertical-align: middle;">3 × NO/NC</td></tr><tr class="even" style="margin: 0px; padding: 0px; border-width: 1px 0px 0px; border-top-style: solid; border-right-style: initial; border-bottom-style: initial; border-left-style: initial; border-top-color: rgb(214, 212, 212); border-right-color: initial; border-bottom-color: initial; border-left-color: initial; border-image: initial; font-style: inherit; font-variant: inherit; font-weight: inherit; font-stretch: inherit; line-height: inherit; font-family: inherit; vertical-align: baseline; background: rgb(253, 253, 253);"><td style="margin: 0px; padding: 10px 20px 11px; border-width: 0px 1px 0px 0px; border-top-style: initial; border-right-style: solid; border-bottom-style: initial; border-left-style: initial; border-top-color: initial; border-right-color: rgb(214, 212, 212); border-bottom-color: initial; border-left-color: initial; border-image: initial; font-style: inherit; font-variant: inherit; font-weight: 700; font-stretch: inherit; line-height: inherit; font-family: inherit; font-size: 13px; vertical-align: middle; width: 212px; color: rgb(51, 51, 51);">Separacja styku</td><td style="margin: 0px; padding: 10px 20px 11px; border: 0px; font-style: inherit; font-variant: inherit; font-stretch: inherit; line-height: inherit; font-family: inherit; font-size: 13px; vertical-align: middle;">TAK</td></tr><tr class="odd" style="margin: 0px; padding: 0px; border-width: 1px 0px 0px; border-top-style: solid; border-right-style: initial; border-bottom-style: initial; border-left-style: initial; border-top-color: rgb(214, 212, 212); border-right-color: initial; border-bottom-color: initial; border-left-color: initial; border-image: initial; font-style: inherit; font-variant: inherit; font-weight: inherit; font-stretch: inherit; line-height: inherit; font-family: inherit; vertical-align: baseline;"><td style="margin: 0px; padding: 10px 20px 11px; border-width: 0px 1px 0px 0px; border-top-style: initial; border-right-style: solid; border-bottom-style: initial; border-left-style: initial; border-top-color: initial; border-right-color: rgb(214, 212, 212); border-bottom-color: initial; border-left-color: initial; border-image: initial; font-style: inherit; font-variant: inherit; font-weight: 700; font-stretch: inherit; line-height: inherit; font-family: inherit; font-size: 13px; vertical-align: middle; width: 212px; color: rgb(51, 51, 51);">Opóźnienie zadziałania</td><td style="margin: 0px; padding: 10px 20px 11px; border: 0px; font-style: inherit; font-variant: inherit; font-stretch: inherit; line-height: inherit; font-family: inherit; font-size: 13px; vertical-align: middle;">50 ms</td></tr><tr class="even" style="margin: 0px; padding: 0px; border-width: 1px 0px 0px; border-top-style: solid; border-right-style: initial; border-bottom-style: initial; border-left-style: initial; border-top-color: rgb(214, 212, 212); border-right-color: initial; border-bottom-color: initial; border-left-color: initial; border-image: initial; font-style: inherit; font-variant: inherit; font-weight: inherit; font-stretch: inherit; line-height: inherit; font-family: inherit; vertical-align: baseline; background: rgb(253, 253, 253);"><td style="margin: 0px; padding: 10px 20px 11px; border-width: 0px 1px 0px 0px; border-top-style: initial; border-right-style: solid; border-bottom-style: initial; border-left-style: initial; border-top-color: initial; border-right-color: rgb(214, 212, 212); border-bottom-color: initial; border-left-color: initial; border-image: initial; font-style: inherit; font-variant: inherit; font-weight: 700; font-stretch: inherit; line-height: inherit; font-family: inherit; font-size: 13px; vertical-align: middle; width: 212px; color: rgb(51, 51, 51);">Sygnalizacja stanu styku</td><td style="margin: 0px; padding: 10px 20px 11px; border: 0px; font-style: inherit; font-variant: inherit; font-stretch: inherit; line-height: inherit; font-family: inherit; font-size: 13px; vertical-align: middle;">LED czerwona</td></tr><tr class="odd" style="margin: 0px; padding: 0px; border-width: 1px 0px 0px; border-top-style: solid; border-right-style: initial; border-bottom-style: initial; border-left-style: initial; border-top-color: rgb(214, 212, 212); border-right-color: initial; border-bottom-color: initial; border-left-color: initial; border-image: initial; font-style: inherit; font-variant: inherit; font-weight: inherit; font-stretch: inherit; line-height: inherit; font-family: inherit; vertical-align: baseline;"><td style="margin: 0px; padding: 10px 20px 11px; border-width: 0px 1px 0px 0px; border-top-style: initial; border-right-style: solid; border-bottom-style: initial; border-left-style: initial; border-top-color: initial; border-right-color: rgb(214, 212, 212); border-bottom-color: initial; border-left-color: initial; border-image: initial; font-style: inherit; font-variant: inherit; font-weight: 700; font-stretch: inherit; line-height: inherit; font-family: inherit; font-size: 13px; vertical-align: middle; width: 212px; color: rgb(51, 51, 51);">Czas działania - regulowany</td><td style="margin: 0px; padding: 10px 20px 11px; border: 0px; font-style: inherit; font-variant: inherit; font-stretch: inherit; line-height: inherit; font-family: inherit; font-size: 13px; vertical-align: middle;">0,1 s ÷ 576 godz.</td></tr><tr class="even" style="margin: 0px; padding: 0px; border-width: 1px 0px 0px; border-top-style: solid; border-right-style: initial; border-bottom-style: initial; border-left-style: initial; border-top-color: rgb(214, 212, 212); border-right-color: initial; border-bottom-color: initial; border-left-color: initial; border-image: initial; font-style: inherit; font-variant: inherit; font-weight: inherit; font-stretch: inherit; line-height: inherit; font-family: inherit; vertical-align: baseline; background: rgb(253, 253, 253);"><td style="margin: 0px; padding: 10px 20px 11px; border-width: 0px 1px 0px 0px; border-top-style: initial; border-right-style: solid; border-bottom-style: initial; border-left-style: initial; border-top-color: initial; border-right-color: rgb(214, 212, 212); border-bottom-color: initial; border-left-color: initial; border-image: initial; font-style: inherit; font-variant: inherit; font-weight: 700; font-stretch: inherit; line-height: inherit; font-family: inherit; font-size: 13px; vertical-align: middle; width: 212px; color: rgb(51, 51, 51);">Sygnalizacja zasilania</td><td style="margin: 0px; padding: 10px 20px 11px; border: 0px; font-style: inherit; font-variant: inherit; font-stretch: inherit; line-height: inherit; font-family: inherit; font-size: 13px; vertical-align: middle;">LED zielona</td></tr><tr class="odd" style="margin: 0px; padding: 0px; border-width: 1px 0px 0px; border-top-style: solid; border-right-style: initial; border-bottom-style: initial; border-left-style: initial; border-top-color: rgb(214, 212, 212); border-right-color: initial; border-bottom-color: initial; border-left-color: initial; border-image: initial; font-style: inherit; font-variant: inherit; font-weight: inherit; font-stretch: inherit; line-height: inherit; font-family: inherit; vertical-align: baseline;"><td style="margin: 0px; padding: 10px 20px 11px; border-width: 0px 1px 0px 0px; border-top-style: initial; border-right-style: solid; border-bottom-style: initial; border-left-style: initial; border-top-color: initial; border-right-color: rgb(214, 212, 212); border-bottom-color: initial; border-left-color: initial; border-image: initial; font-style: inherit; font-variant: inherit; font-weight: 700; font-stretch: inherit; line-height: inherit; font-family: inherit; font-size: 13px; vertical-align: middle; width: 212px; color: rgb(51, 51, 51);">Przyłącze</td><td style="margin: 0px; padding: 10px 20px 11px; border: 0px; font-style: inherit; font-variant: inherit; font-stretch: inherit; line-height: inherit; font-family: inherit; font-size: 13px; vertical-align: middle;">zaciski śrubowe 2,5 mm²</td></tr><tr class="even" style="margin: 0px; padding: 0px; border-width: 1px 0px 0px; border-top-style: solid; border-right-style: initial; border-bottom-style: initial; border-left-style: initial; border-top-color: rgb(214, 212, 212); border-right-color: initial; border-bottom-color: initial; border-left-color: initial; border-image: initial; font-style: inherit; font-variant: inherit; font-weight: inherit; font-stretch: inherit; line-height: inherit; font-family: inherit; vertical-align: baseline; background: rgb(253, 253, 253);"><td style="margin: 0px; padding: 10px 20px 11px; border-width: 0px 1px 0px 0px; border-top-style: initial; border-right-style: solid; border-bottom-style: initial; border-left-style: initial; border-top-color: initial; border-right-color: rgb(214, 212, 212); border-bottom-color: initial; border-left-color: initial; border-image: initial; font-style: inherit; font-variant: inherit; font-weight: 700; font-stretch: inherit; line-height: inherit; font-family: inherit; font-size: 13px; vertical-align: middle; width: 212px; color: rgb(51, 51, 51);">Moment dokręcający</td><td style="margin: 0px; padding: 10px 20px 11px; border: 0px; font-style: inherit; font-variant: inherit; font-stretch: inherit; line-height: inherit; font-family: inherit; font-size: 13px; vertical-align: middle;">0,4 Nm</td></tr><tr class="odd" style="margin: 0px; padding: 0px; border-width: 1px 0px 0px; border-top-style: solid; border-right-style: initial; border-bottom-style: initial; border-left-style: initial; border-top-color: rgb(214, 212, 212); border-right-color: initial; border-bottom-color: initial; border-left-color: initial; border-image: initial; font-style: inherit; font-variant: inherit; font-weight: inherit; font-stretch: inherit; line-height: inherit; font-family: inherit; vertical-align: baseline;"><td style="margin: 0px; padding: 10px 20px 11px; border-width: 0px 1px 0px 0px; border-top-style: initial; border-right-style: solid; border-bottom-style: initial; border-left-style: initial; border-top-color: initial; border-right-color: rgb(214, 212, 212); border-bottom-color: initial; border-left-color: initial; border-image: initial; font-style: inherit; font-variant: inherit; font-weight: 700; font-stretch: inherit; line-height: inherit; font-family: inherit; font-size: 13px; vertical-align: middle; width: 212px; color: rgb(51, 51, 51);">Pobór mocy</td><td style="margin: 0px; padding: 10px 20px 11px; border: 0px; font-style: inherit; font-variant: inherit; font-stretch: inherit; line-height: inherit; font-family: inherit; font-size: 13px; vertical-align: middle;">0,15 W</td></tr><tr class="even" style="margin: 0px; padding: 0px; border-width: 1px 0px 0px; border-top-style: solid; border-right-style: initial; border-bottom-style: initial; border-left-style: initial; border-top-color: rgb(214, 212, 212); border-right-color: initial; border-bottom-color: initial; border-left-color: initial; border-image: initial; font-style: inherit; font-variant: inherit; font-weight: inherit; font-stretch: inherit; line-height: inherit; font-family: inherit; vertical-align: baseline; background: rgb(253, 253, 253);"><td style="margin: 0px; padding: 10px 20px 11px; border-width: 0px 1px 0px 0px; border-top-style: initial; border-right-style: solid; border-bottom-style: initial; border-left-style: initial; border-top-color: initial; border-right-color: rgb(214, 212, 212); border-bottom-color: initial; border-left-color: initial; border-image: initial; font-style: inherit; font-variant: inherit; font-weight: 700; font-stretch: inherit; line-height: inherit; font-family: inherit; font-size: 13px; vertical-align: middle; width: 212px; color: rgb(51, 51, 51);">Temperatura pracy</td><td style="margin: 0px; padding: 10px 20px 11px; border: 0px; font-style: inherit; font-variant: inherit; font-stretch: inherit; line-height: inherit; font-family: inherit; font-size: 13px; vertical-align: middle;">-25 ÷ 50 °C</td></tr><tr class="odd" style="margin: 0px; padding: 0px; border-width: 1px 0px 0px; border-top-style: solid; border-right-style: initial; border-bottom-style: initial; border-left-style: initial; border-top-color: rgb(214, 212, 212); border-right-color: initial; border-bottom-color: initial; border-left-color: initial; border-image: initial; font-style: inherit; font-variant: inherit; font-weight: inherit; font-stretch: inherit; line-height: inherit; font-family: inherit; vertical-align: baseline;"><td style="margin: 0px; padding: 10px 20px 11px; border-width: 0px 1px 0px 0px; border-top-style: initial; border-right-style: solid; border-bottom-style: initial; border-left-style: initial; border-top-color: initial; border-right-color: rgb(214, 212, 212); border-bottom-color: initial; border-left-color: initial; border-image: initial; font-style: inherit; font-variant: inherit; font-weight: 700; font-stretch: inherit; line-height: inherit; font-family: inherit; font-size: 13px; vertical-align: middle; width: 212px; color: rgb(51, 51, 51);">Wymiary</td><td style="margin: 0px; padding: 10px 20px 11px; border: 0px; font-style: inherit; font-variant: inherit; font-stretch: inherit; line-height: inherit; font-family: inherit; font-size: 13px; vertical-align: middle;">1 moduł (18 mm)</td></tr><tr class="even" style="margin: 0px; padding: 0px; border-width: 1px 0px 0px; border-top-style: solid; border-right-style: initial; border-bottom-style: initial; border-left-style: initial; border-top-color: rgb(214, 212, 212); border-right-color: initial; border-bottom-color: initial; border-left-color: initial; border-image: initial; font-style: inherit; font-variant: inherit; font-weight: inherit; font-stretch: inherit; line-height: inherit; font-family: inherit; vertical-align: baseline; background: rgb(253, 253, 253);"><td style="margin: 0px; padding: 10px 20px 11px; border-width: 0px 1px 0px 0px; border-top-style: initial; border-right-style: solid; border-bottom-style: initial; border-left-style: initial; border-top-color: initial; border-right-color: rgb(214, 212, 212); border-bottom-color: initial; border-left-color: initial; border-image: initial; font-style: inherit; font-variant: inherit; font-weight: 700; font-stretch: inherit; line-height: inherit; font-family: inherit; font-size: 13px; vertical-align: middle; width: 212px; color: rgb(51, 51, 51);">Montaż</td><td style="margin: 0px; padding: 10px 20px 11px; border: 0px; font-style: inherit; font-variant: inherit; font-stretch: inherit; line-height: inherit; font-family: inherit; font-size: 13px; vertical-align: middle;">na szynie 35 mm</td></tr><tr class="odd" style="margin: 0px; padding: 0px; border-width: 1px 0px 0px; border-top-style: solid; border-right-style: initial; border-bottom-style: initial; border-left-style: initial; border-top-color: rgb(214, 212, 212); border-right-color: initial; border-bottom-color: initial; border-left-color: initial; border-image: initial; font-style: inherit; font-variant: inherit; font-weight: inherit; font-stretch: inherit; line-height: inherit; font-family: inherit; vertical-align: baseline;"><td style="margin: 0px; padding: 10px 20px 11px; border-width: 0px 1px 0px 0px; border-top-style: initial; border-right-style: solid; border-bottom-style: initial; border-left-style: initial; border-top-color: initial; border-right-color: rgb(214, 212, 212); border-bottom-color: initial; border-left-color: initial; border-image: initial; font-style: inherit; font-variant: inherit; font-weight: 700; font-stretch: inherit; line-height: inherit; font-family: inherit; font-size: 13px; vertical-align: middle; width: 212px; color: rgb(51, 51, 51);">Stopień ochrony</td><td style="margin: 0px; padding: 10px 20px 11px; border: 0px; font-style: inherit; font-variant: inherit; font-stretch: inherit; line-height: inherit; font-family: inherit; font-size: 13px; vertical-align: middle;">IP20</td></tr></tbody></table> |  |  | 1 |  | - | N | N | N | N | Y | N | N | N | N | N | Y | N | N | N | N | N | N
151212156 | 423231 | NIEZDEFINIOWANY | PRZEŁĄCZNIK KLAWISZOWY NA KABEL | [5 empty] | - | N | N | N | N | Y | N | N | N | N | N | N | N | N | N | N | N | N
151212157 | 447751 | HAGER | WYJŚCIE BINARNE 10-KROTNE, 4A, 6 MOD, KNX KNX | [5 empty] | - | N | N | N | N | Y | N | N | N | Y | N | N | N | N | N | N | N | N
151212158 | 419878 | TAREL | Gniazdo wtyczkowe izolowane stałe 32A/400V 3P+N+Z I 10A/230V 2P+Z | <p><b>Gniazdo wtyczkowe izolowane stałe 32A/400V 3P+N+Z I 10A/230V 2P+Z</b></p><p>Prąd (A): 32A</p><p>Napięcie (V): 400</p><p>Wymiary gabarytowe (mm): 262x120x80x52</p><p>Wymiary gabarytowe (mm): 80x52x117x32x25</p><p>Przyłączalność przewodów (mm): 4,0-6,0</p><p>Waga (g): 520</p> |  |  | 1 |  | - | N | N | N | N | Y | N | N | N | N | N | Y | N | N | N | N | N | N
151212159 | 418734 | TAREL | Folia kablowa czerwona ostrzegawcza 200x0,3mm, 100m | <p><b>Folia kablowa czerwona ostrzegawcza 200x0,3mm, 100m</b></p><p>Długość (m): 100</p><p>Szerokość (mm): 200</p><p>Grubość (mm): 0,3<br><br></p> |  |  |  |  | - | N | N | N | N | Y | N | N | N | N | N | Y | N | N | N | N | N | N
151212161 | 419844 | ZAMEL | STEROWNIK RGB PRZEWODOWY TYP: SLR-12 LEDIX | [5 empty] | - | N | N | N | N | Y | N | N | N | N | N | Y | N | N | N | N | N | N
151212162 | 420873 | NIEZDEFINIOWANY | LG709S-30W OPRAWA LED | [5 empty] | - | N | N | N | N | Y | N | N | N | N | N | N | N | N | N | N | N | N
151212163 | 423026 | FPK SP ZOO | LINKA Z UCHWYTAMI DO RUR SPUSTOWYCH (20M) | [5 empty] | - | N | N | N | N | Y | N | N | N | N | N | N | N | N | N | N | N | N
151212164 | 413839 | SPAMEL | ŁĄCZNIK KRZYWKOWY 15A, PRZEŁĄCZNIK ROZRUCHOWY TRÓJFAZOWY (0,Y,A), W OBUDOWIE OB2, ŁĄCZNIKI KRZYWKOWE |  |  |  | 1 |  | - | N | N | N | N | Y | N | N | N | N | N | N | N | Y | N | N | N | N
151212165 | 426671 | ALGRA-KRÓL | UPS NIKY S 3000 VA LINE INTERACTIVE, IEC, USB, RS232 UPSD | [5 empty] | - | N | N | N | N | Y | N | N | N | N | N | N | N | N | N | N | N | N
151212167 | 426553 | ALGRA-KRÓL | MINIPUSZKA POPUP DO WYPOSAŻENIA 8 (2X4) MOD BIAŁY BŁYSZCZĄCY PPOD | [5 empty] | - | N | N | N | N | Y | N | N | N | N | N | N | N | N | N | N | N | N
151212168 | 423232 | NIEZDEFINIOWANY | WTYK SIECIOWY PŁASKI 230V BIAŁY | [5 empty] | - | N | N | N | N | Y | N | N | N | N | N | N | N | N | N | N | N | N
151212169 | 447753 | HAGER | WYJŚCIE BINARNE 10-KROTNE 16A, 6 MOD, KNX KNX | [5 empty] | - | N | N | N | N | Y | N | N | N | Y | N | N | N | N | N | N | N | N
151212170 | 419880 | TAREL | Gniazdo wtyczkowe izolowane stałe 32A/400V 3P+N+Z z przełącznikiem L-0-P | <p><span style="font-weight: 700;">Gniazdo wtyczkowe izolowane stałe 32A/400V 3P+N+Z z przełącznikiem L-0-P</span></p><p>Prąd (A): 32</p><p>Napięcie (V): 400</p><p>Typ: 3P+N+Z</p><p>Typ łącznika: L-0-P</p><p>Wymiary gabarytowe (mm): 262x120x80</p><p>Przyłączalność przewodów (mm): 4,0-6,0</p><p>Waga (g): 702</p><p>Stopień ochrony: IP44</p> |  |  | 2 |  | - | N | N | N | N | Y | N | N | N | N | N | Y | N | N | N | N | N | N
151212171 | 419850 | ZAMEL | WZMACNIACZ RGB TYP: WLN-01 LEDIX | [5 empty] | - | N | N | N | N | Y | N | N | N | N | N | Y | N | N | N | N | N | N
151212173 | 420911 | NIEZDEFINIOWANY | ROZDZIELNIA RG2 | [5 empty] | - | N | N | N | N | Y | N | N | N | N | N | N | N | N | N | N | N | N
151212174 | 423027 | NIEZDEFINIOWANY | WIESZAK DO LINKI W RURACH SPUSTOWYCH | [5 empty] | - | N | N | N | N | Y | N | N | N | N | N | N | N | N | N | N | N | N
151212175 | 418539 | SPAMEL | ZESTAW INSTALACYJNY L-O-P/16A,3P+N+PE,DŁAW.M25 |  |  |  | 1 |  | - | N | N | N | N | Y | N | N | N | N | N | N | N | Y | N | N | N | N
151212176 | 416231 | SPAMEL | OPRAWA Z LEDEM UNIWERSALNYM PODSTAWOWY ZIELONY |  |  |  | 1 |  | - | N | N | N | N | Y | N | N | N | N | N | N | N | Y | N | N | N | N
151212177 | 447467 | ROSA | KOMPLET NAKRĘTEK OCY. SAL 3-6 (B-50) | [5 empty] | - | N | N | N | N | Y | N | N | N | N | N | N | N | N | N | N | N | N
151212178 | 426501 | ALGRA-KRÓL | ZESTAW MONTAŻOWY MINIPUSZEK POPUP 8 (2X4) MOD. PPOD | [5 empty] | - | N | N | N | N | Y | N | N | N | N | N | N | N | N | N | N | N | N
151212179 | 430001 | RELPOL | R15-1014-23-1220-KLD PRZEKAŹNIK PRZEM. 4P 10A 220V DC | [5 empty] | - | N | N | N | N | Y | N | N | N | N | N | N | N | N | N | N | N | N
151212180 | 423237 | MADEX | U/FTP 4PR 23AWG KAT.6 LSOH SZARY | [5 empty] | - | N | N | N | N | Y | N | N | N | N | N | N | N | N | N | N | N | N
151212181 | 419862 | ZAMEL | ZASILACZ LED NATYNKOWY 14V DC 8W TYP: ZNN-08-14 LEDIX | [5 empty] | - | N | N | N | N | Y | N | N | N | N | N | Y | N | N | N | N | N | N
151212182 | 447754 | HAGER | WYJŚCIE BINARNE 10-KROTNE 16A C-LOAD, 6 MOD, KNX KNX | [5 empty] | - | N | N | N | N | Y | N | N | N | Y | N | N | N | N | N | N | N | N
151212183 | 422970 | NKT | BĘBEN 10 100 |  |  |  | 1 |  | - | N | N | N | N | Y | N | N | N | N | N | N | N | N | N | N | N | N
151212184 | 447446 | TM TECHNOLOGIE SP. Z | ONTEC S W1 102 NM GOLD ST | [5 empty] | - | N | N | N | N | Y | N | N | N | N | N | N | N | N | N | N | N | N
151212185 | 418584 | SPAMEL | ZESTAW INSTALACYJNY O-I/32A,3P+N+PE/2P+PE,DŁAW.M25 |  |  |  | 2 |  | - | N | N | N | N | Y | N | N | N | N | N | N | N | Y | N | N | N | N
151212186 | 447381 | NIEZDEFINIOWANY | UCHWYT ODCIĄGOWY PA 06-200 M | [5 empty] | - | N | N | N | N | Y | N | N | N | N | N | N | N | N | N | N | N | N
151212187 | 423028 | NIEZDEFINIOWANY | TAŚMA DO KORYT DACHOWYCH (1M) | [5 empty] | - | N | N | N | N | Y | N | N | N | N | N | N | N | N | N | N | N | N
151212188 | 423246 | NIEZDEFINIOWANY | ROZDZIELNIA T1 | [5 empty] | - | N | N | N | N | Y | N | N | N | N | N | N | N | N | N | N | N | N
151212189 | 419881 | TAREL | Gniazdo wtyczkowe izolowane stałe 16A/400V 3P+N+Z z przełącznikiem L-0-P | <p><span style="font-weight: 700;">Gniazdo wtyczkowe izolowane stałe 16A/400V 3P+N+Z z przełącznikiem L-0-P</span></p><p>Prąd (A): 16</p><p>Napięcie (V): 400</p><p>Typ: 3P+N+Z</p><p>Typ łącznika: L-0-P</p><p>Wymiary gabarytowe (mm): 223x102x71</p><p>Przyłączalność przewodów (mm): 1,5-4,0</p><p>Waga (g): 423</p><p>Stopień ochrony: IP44</p> |  |  | 2 |  | - | N | N | N | N | Y | N | N | N | N | N | Y | N | N | N | N | N | N
151212191 | 416287 | SPAMEL | NAPĘD 2-KLAWISZOWY ZIEL/CZERWONY PIERŚCIEŃ NIKLOWANY |  |  |  | 3 |  | - | N | N | N | N | Y | N | N | N | N | N | N | N | Y | N | N | N | N
151212192 | 423135 | PLASTMA | RURA RHDPE FI 110 MM NIEBIESKA, KARBOWANA | [5 empty] | - | N | N | N | N | Y | N | N | N | N | N | N | N | N | N | N | N | N
151212193 | 419866 | ZAMEL | ZASILACZ LED DOPUSZKOWY 14V DC 2W TYP: ZNP-02-14 LEDIX | [5 empty] | - | N | N | N | N | Y | N | N | N | N | N | Y | N | N | N | N | N | N
151212194 | 420930 | HELUKABEL | OZ-BL-CY 4X0,75 ELESTYCZNY KABEL ISKROBEZPIECZNY | [5 empty] | - | N | N | N | N | Y | N | N | N | N | N | N | N | N | N | N | N | N
151212195 | 447423 | NIEZDEFINIOWANY | PRZEŁĄCZNIK KLAWISZOWY ŚREDNI PODŚW. | [5 empty] | - | N | N | N | N | Y | N | N | N | N | N | N | N | N | N | N | N | N
151212196 | 423307 | PLASTMA | RURA RHDPE K-S FI 110 MM, L=6 M | [5 empty] | - | N | N | N | N | Y | N | N | N | N | N | N | N | N | N | N | N | N
151212197 | 447421 | ZPUE | KON. LSN/P POPRZECZNIK PR-20 | [5 empty] | - | N | N | N | N | Y | N | N | N | N | N | N | N | N | N | N | N | N
151212199 | 420730 | BRAK | NRL 1F 6 ZSZ ROZDZIELNIA LICZNIKOWA N/T ZAMEK/SZYBKA 220X430X210 | [5 empty] | - | N | N | N | N | Y | N | N | N | N | N | N | N | N | N | N | N | N
151212200 | 423029 | NIEZDEFINIOWANY | CZUJNIK WILGOCI DO RYNIEN | [5 empty] | - | N | N | N | N | Y | N | N | N | N | N | N | N | N | N | N | N | N
151212201 | 423136 | PLASTMA | RURA RHDPE FI 75 MM NIEBIESKA, KARBOWANA | [5 empty] | - | N | N | N | N | Y | N | N | N | N | N | N | N | N | N | N | N | N
151212203 | 418776 | ZAMEL | TRANSFORMATOR ELEKTRONICZNY 230/11,5V 0-105W TYP: ETZ105 LEDIX TRM | [5 empty] | - | N | N | N | N | Y | N | N | N | N | N | Y | N | N | N | N | N | N
151212204 | 420870 | BRAK | ZK1+1XTL+FUNDAMENT LAKIEROWANE | [5 empty] | - | N | N | N | N | Y | N | N | N | N | N | N | N | N | N | N | N | N
151212205 | 423308 | PLASTMA | RURA RHDPE K-Z NIEBIESKA FI 160 MM, L=25 M | [5 empty] | - | N | N | N | N | Y | N | N | N | N | N | N | N | N | N | N | N | N
151212206 | 447445 | NIEZDEFINIOWANY | TRANSFORMATOR TOROID.TSTZ 300/001H 12V | [5 empty] | - | N | N | N | N | Y | N | N | N | N | N | N | N | N | N | N | N | N
151212208 | 423050 | NIEZDEFINIOWANY | LC-2 WYŁĄCZNIK CIŚNIENIOWY | [5 empty] | - | N | N | N | N | Y | N | N | N | N | N | N | N | N | N | N | N | N
151212209 | 423230 | FPK SP ZOO | RK ROZDZIELNIA N/N | [5 empty] | - | N | N | N | N | Y | N | N | N | N | N | N | N | N | N | N | N | N
151212211 | 447384 | XXXXXX | MUFA GÓRNICZA GT-B-4 1KV | [5 empty] | - | N | N | N | N | Y | N | N | N | N | N | N | N | N | N | N | N | N
151212213 | 418778 | ZAMEL | TRANSFORMATOR ELEKTRONICZNY 230/11,5V 0-210W TYP: ETZ210 LEDIX TRM | [5 empty] | - | N | N | N | N | Y | N | N | N | N | N | Y | N | N | N | N | N | N
151212215 | 423052 | NIEZDEFINIOWANY | PRZEKŁADNIK CTS 25 40/5A | [5 empty] | - | N | N | N | N | Y | N | N | N | N | N | N | N | N | N | N | N | N
151212216 | 423238 | MADEX | PANEL 1 RU-24XRJ 45 STP-KAT.6 - CZARNY | [5 empty] | - | N | N | N | N | Y | N | N | N | N | N | N | N | N | N | N | N | N
151212217 | 447422 | ZPUE | KON. LSN/P OBEJMA OB-32 | [5 empty] | - | N | N | N | N | Y | N | N | N | N | N | N | N | N | N | N | N | N
151212218 | 416651 | SPAMEL | NAPĘD KOMPLETNY KRYTY PODŚW.NIEBIESKI PIERŚCIEŃ NIKLOWANY |  |  |  | 1 |  | - | N | N | N | N | Y | N | N | N | N | N | N | N | Y | N | N | N | N
151212219 | 420798 | NIEZDEFINIOWANY | LG709S-20W OPRAWA LED | [5 empty] | - | N | N | N | N | Y | N | N | N | N | N | N | N | N | N | N | N | N
151212220 | 419661 | ZAMEL | OPRAWA LED NAVI PT 14V DC AKUMULATOR STA BIAŁA CIEPŁA TYP: 11-213-22 LEDIX | [5 empty] | - | N | N | N | N | Y | N | N | N | N | N | Y | N | N | N | N | N | N
151212222 | 447759 | HAGER | STEROWNIK ROLET 8-KROTNY, 230V AC, 6 MOD, KNX KNX | [5 empty] | - | N | N | N | N | Y | N | N | N | Y | N | N | N | N | N | N | N | N
151212223 | 423140 | PCE | GNIAZDO TABLICOWE PROSTE IP44 7 BIEG.16A | [5 empty] | - | N | N | N | N | Y | N | N | N | N | N | N | N | N | N | N | N | N
151212226 | 447489 | P.H. ELMAT RZESZÓW | FIBRAIN PIGTAIL, 2M 50/125 MM, SC 0,9MM, OM2 ZIELONY BUFFER SILVER | [5 empty] | - | N | N | N | N | Y | N | N | N | N | N | N | N | N | N | N | N | N
151212227 | 425671 | ALGRA-KRÓL | WYZW. WZR. 110/415V DO DX3 DX3 | [5 empty] | - | N | N | N | N | Y | N | N | N | N | N | N | N | N | N | N | N | N
151212228 | 423019 | NIEZDEFINIOWANY | UCHWYT DO RYNIEN (25SZT.) | [5 empty] | - | N | N | N | N | Y | N | N | N | N | N | N | N | N | N | N | N | N
151212229 | 416289 | SPAMEL | KORPUS POŚREDNI SP22 | [5 empty] | - | N | N | N | N | Y | N | N | N | N | N | N | N | N | N | N | N | N
151212230 | 423233 | NIEZDEFINIOWANY | MIERNIK 830-BUZ | [5 empty] | - | N | N | N | N | Y | N | N | N | N | N | N | N | N | N | N | N | N
151212231 | 422993 | PEKAR | STATECZNIK MAG HSIP 70W ELEKTROSTART | [5 empty] | - | N | N | N | N | Y | N | N | N | N | N | N | N | N | N | N | N | N
151212233 | 419868 | ZAMEL | ZASILACZ LED DOPUSZKOWY 14V DC 8W TYP: ZNP-08-14 LEDIX | [5 empty] | - | N | N | N | N | Y | N | N | N | N | N | Y | N | N | N | N | N | N
151212235 | 416725 | SPAMEL | NAPĘD KOMPLETNY KRYTY ZIELONY PIERŚCIEŃ NIKLOWANY | [5 empty] | - | N | N | N | N | Y | N | N | N | N | N | N | N | N | N | N | N | N
151212236 | 427397 | P.H. ELMAT RZESZÓW | FIBRAIN PATCHCORD 2M, 0,9/125 SM, SCPC/SCPC G652 2,8MM DUPLEX GOLD | [5 empty] | - | N | N | N | N | Y | N | N | N | N | N | N | N | N | N | N | N | N
151212237 | 418732 | PRIMA-BUD | KLUCZ DO POKRYW RYGLOWANYCH | [5 empty] | - | N | N | N | N | Y | N | N | N | N | N | N | N | N | N | N | N | N
151212238 | 426521 | ALGRA-KRÓL | NE:K ŁĄCZNIK POJEDYNCZY 10AX NILOE | [5 empty] | - | N | N | N | N | Y | N | N | N | N | N | N | N | N | N | N | N | N
151212239 | 447424 | NIEZDEFINIOWANY | KROKODYLEK MAX-CU | [5 empty] | - | N | N | N | N | Y | N | N | N | N | N | N | N | N | N | N | N | N
151212240 | 423191 | ZPUE | SŁUP LSN/P P-1GO 12/6 E | [5 empty] | - | N | N | N | N | Y | N | N | N | N | N | N | N | N | N | N | N | N
151212241 | 423022 | NIEZDEFINIOWANY | REGULATOR TEMPERATURY Z CZUJNIKIEM WILGOTNOŚCI | [5 empty] | - | N | N | N | N | Y | N | N | N | N | N | N | N | N | N | N | N | N
151212242 | 416370 | SPAMEL | NAPĘD KPL.BEZPIECZEŃSTWA PIERŚCIEŃ NIKLOWANY |  |  |  | 2 |  | - | N | N | N | N | Y | N | N | N | N | N | N | N | Y | N | N | N | N
151212243 | 420834 | ZPUE | KONDENSATOR MKPG 4 KVAR 440V | [5 empty] | - | N | N | N | N | Y | N | N | N | N | N | N | N | N | N | N | N | N
151212244 | 416753 | SPAMEL | LAMPKA SYGN. CZERWONA 230V LED BA9S STANDARD LAMPKI |  |  |  | 5 |  | - | N | N | N | N | Y | N | N | N | N | N | N | N | Y | N | N | N | N
151212246 | 423017 | NIEZDEFINIOWANY | STAŁOOPOROWY PRZEWÓD GRZEJNY 20W/M DŁ.175CM | [5 empty] | - | N | N | N | N | Y | N | N | N | N | N | N | N | N | N | N | N | N
151212247 | 447400 | RELPOL | R15-2013-23-5230-WT Przekaźnik elektromagnetyczny, przemysłowy 3P 10A 230V AC | <p><span style="font-weight: 700;">R15-2013-23-5230-WT Przekaźnik elektromagnetyczny, przemysłowy 3P 10A 230V AC</span></p><p>Rodzaj napięcia zasilania: AC</p><p>Napięcie cewki: 230 V</p><p>Materiał styków: AgNi</p><p>Konfiguracja styków: 3P</p><p>Znamionowy prąd AC1: 10 A/ 250 V AC</p><p>Znamionowy prąd AC3: 370 W</p><p>Znamionowy prąd DC1: 10 A/ 24 V DC</p><p>Znamionowe napięcie zestyków: 250 V AC</p><p>Sposób podłączenia: do gniazd wtykowych</p><p>Głębokość: 35</p><p>Szerokość mm: 35</p><p>Wysokość mm: 54,4</p><p>Waga kg: 0,083</p><p>Klasa ETIM: EC001437</p> |  |  | 1 |  | - | N | N | N | N | Y | N | N | N | N | N | N | N | N | N | N | N | N
151212248 | 418576 | SPAMEL | ZESTAW INSTALACYJNY LOP/16A,3P+N+PE/2P+PE-SZT2,DŁAW.M25 |  |  |  | 1 |  | - | N | N | N | N | Y | N | N | N | N | N | N | N | Y | N | N | N | N
151212249 | 423389 | ZPUE | UCHWYT SO 255 | [5 empty] | - | N | N | N | N | Y | N | N | N | N | N | N | N | N | N | N | N | N
151212250 | 447483 | ZPUE | STACJA STSPU 20/400 12/12 E | [5 empty] | - | N | N | N | N | Y | N | N | N | N | N | N | N | N | N | N | N | N
151212251 | 423192 | ZPUE | IZOLATOR LWP 8/24 P M 24X105 | [5 empty] | - | N | N | N | N | Y | N | N | N | N | N | N | N | N | N | N | N | N
151212252 | 419879 | TAREL | Gniazdo wtyczkowe izolowane stałe 16A/400V 3P+N+Z I 10A/230V 2P+Z | <p><span style="font-weight: 700;">Gniazdo wtyczkowe izolowane stałe 16A/400V 3P+N+Z I 10A/230V 2P+Z</span></p><p>Prąd (A): 16</p><p>Napięcie (V): 400</p><p>Wymiary gabarytowe (mm): 223x102x71</p><p>Wymiary gabarytowe (mm): 45x100x24x19</p><p>Przyłączalność przewodów (mm): 2,5-4,0</p><p>Waga (g): 410 </p> |  |  | 1 |  | - | N | N | N | N | Y | N | N | N | N | N | Y | N | N | N | N | N | N
151212253 | 447893 | HAGER | ZESTAW UNIVERS N-HC, H900XB500, DLA ROZŁ. LISTW. 4XNH1-3, SYSTEM SZYN ROZST. 185 UTS | [5 empty] | - | N | N | N | N | Y | N | N | N | Y | N | N | N | N | N | N | N | N
151212254 | 423051 | NIEZDEFINIOWANY | LG708-10W OPRAWA LED | [5 empty] | - | N | N | N | N | Y | N | N | N | N | N | N | N | N | N | N | N | N
151212255 | 416464 | SPAMEL | KASETA KOMPLETNA 1-OTWOROWA Z PRZYC. B Z TOREM SYGNAL.I 1 PRZEP.M20 | [5 empty] | - | N | N | N | N | Y | N | N | N | N | N | N | N | N | N | N | N | N
151212257 | 4372 | TECHNOX | NTW 6/35 KOŁEK ROZPOROWY Z WKRĘTEM 4/35 OPK. 100 SZT |  |  |  | 11 |  | - | N | N | N | N | Y | N | N | N | N | N | N | N | N | N | N | N | Y
151212258 | 418733 | NIEZDEFINIOWANY | LG708S-10W OPRAWA LED | [5 empty] | - | N | N | N | N | Y | N | N | N | N | N | N | N | N | N | N | N | N
151212259 | 420833 | ZPUE | KANAŁ KABLOWY DO RS-W 1175X615X150 DO R-SW 960 | [5 empty] | - | N | N | N | N | Y | N | N | N | N | N | N | N | N | N | N | N | N
151212260 | 430983 | AN-KOM | UCHWYT KABLA POTRÓJNY NA SŁUP ŻN Z ODSADZENIEM - UKB (B=25-45) , L=250MM OCYNKOWANY OGNIOWO J1 | [5 empty] | - | N | N | N | N | Y | N | N | N | N | N | N | N | N | N | N | N | N
151212261 | 447894 | HAGER | ZESTAW UNIVERS N-HC, H900XB750, DLA ROZŁ. LISTW. 6XNH1-3, SYSTEM SZYN ROZST. 185 UTS | [5 empty] | - | N | N | N | N | Y | N | N | N | Y | N | N | N | N | N | N | N | N
151212264 | 416 | ZPUE | SŁUP LSNI KGO 12/15 E | [5 empty] | - | N | N | N | N | Y | N | N | N | N | N | N | N | N | N | N | N | N
151212266 | 448375 | HAGER | volta Rozdzielnica p/t 5R/60M II kl IP30 | <p><b>volta Rozdzielnica p/t 5R/60M II kl IP30</b></p><p><b>Konstrukcja</b></p><p>Montaż: Montaż podtynkowy</p><p><b>Pokrywa / Drzwi / Element wierzchni</b></p><p>Liczba drzwi: 1</p><p><b>Materiał</b></p><p>Kolor: biały</p><p>Kolor RAL: RAL 9010</p><p>Materiał:<span style="white-space:pre"> </span>Tworzywo</p><p><b>Wymiary</b></p><p>Głębokość produktu: 94,5 mm</p><p>Wysokość produktu: 880 mm</p><p>Szerokość produktu: 348 mm</p><p><b>Wyposażenie</b></p><p>Liczba rzędów pod aparaty: 5</p><p>Liczba rzędów w rozdzielnicy:<span style="white-space:pre"> </span>5</p><p><b>Norma</b></p><p>Badanie rozżarzonym drutem (GWT): 650 °C</p><p>Dyrektywa europejska RoHs:<span style="white-space:pre"> </span>zgodny</p><p><b>Bezpieczeństwo</b></p><p>Stopień ochrony: IP30</p><p>Klasa ochronności:<span style="white-space:pre"> </span>Klasa ochronności II</p><p><b>Kategoria</b></p><p>Rozdzielnice podtynkowe</p> |  |  | 11 |  | - | N | N | N | N | Y | N | N | N | Y | N | N | N | N | N | N | N | N
151212267 | 448374 | HAGER | VOLTA 4-RZ, VDI Z PŁYTAMI MONTAŻOWYMI, UCHYTEM DO MOD. BTR I GN. ZASIL. 3X230V ZABUD. HAG | [5 empty] | - | N | N | N | N | Y | N | N | N | Y | N | N | N | N | N | N | N | N
151212269 | 447585 | HAGER | WYZW. WZROSTOWY H1600 200-240VAC UTS | [5 empty] | - | N | N | N | N | Y | N | N | N | Y | N | N | N | N | N | N | N | N
151212270 | 449600 | LAPPKABEL | UNITRONIC BUS CAN 2X2X0,5 BUS | [5 empty] | - | N | N | N | N | Y | N | N | N | N | N | N | N | N | N | N | N | N
151212271 | 449774 | P.H. ELMAT RZESZÓW | DDC-CI CABLE DUCT, 48F 9/125, 4,1KN DOUBLE PE-PA JACKET | [5 empty] | - | N | N | N | N | Y | N | N | N | N | N | N | N | N | N | N | N | N
151212273 | 449621 | P.H. ELMAT RZESZÓW | EXO-CI 12*9/125, G.652D, CT, 1800 N LSOH, TUBA 2,6 MM | [5 empty] | - | N | N | N | N | Y | N | N | N | N | N | N | N | N | N | N | N | N
151212274 | 451392 | PAWBOL | Zacisk ochronny 2x35 niebieski | Zacisk ochronny 2x35, niebieski z pokrywą |  |  | 12 |  | - | N | N | N | N | Y | N | N | N | N | N | N | N | Y | N | N | N | N
151212275 | 4527 | AKS ZIELONKA | Zakończenie ZAK 60 (30/60, 40/60, 60/60) SKK |  |  |  | 14 |  | - | N | N | N | N | Y | N | N | N | N | N | Y | N | N | N | N | N | N
151212276 | 451596 | TRYTYT | Redukcje termokurczliwe TRED 75 (85/24) | <p><b>Redukcje termokurczliwe TRED 75 (85/24)</b></p><p>Średnice wewnętrzne przed obkurczeniem [mm]: 85x42</p><p>Średnice wewnętrzne po obkurczeniu [mm]: 24</p><p>Długość korpusu: 60</p><p>Długość palca: 40</p><p>Materiał wykonania: poliolefin sieciowany,</p><p>Temperatura pracy –55°C do +105°C</p><p>Minimalna temperatura obkurczania: 110°C</p><p>Minimalna temperatura pełnego skurczu: 130°C</p> |  |  | 17 |  | - | N | N | N | N | Y | N | N | N | N | N | N | N | N | N | N | N | N
151212277 | 454265 | BAKS | Korytko KGR300H42/2 300mm x 2m (0,5mm) 2mb | <p>Korytko KGR300H42/2 300mm x 2m (0,5mm) 2mb</p><p>Szerokość: 300 mm</p><p>Długość: 2 m</p><p>Grubość blachy: 0,5 mm</p><p>Materiał: stal cynkowana</p><p>Kategoria: Prowadzenie tras kablowych</p> |  |  | 16 |  | - | N | N | N | N | Y | N | N | N | Y | N | N | N | N | N | N | N | N
151212278 | 462645 | NKT | YDYP 3X1,5 450/750V KRĄŻKI 100 M YDYP 450/750V |  |  |  | 5.9 |  | - | N | N | N | N | Y | N | N | N | N | Y | N | N | N | N | N | N | N
151212279 | 462437 | FPK DUCHNICE | BĘBEN 120 120 | [5 empty] | - | N | N | N | N | Y | N | N | N | N | N | N | N | N | N | N | N | N
151212280 | 462815 | XXXXXX | RURA RHDPE FI 40/3,7 CZARNA Z PASKIEM BIAŁYM | [5 empty] | - | N | N | N | N | Y | N | N | N | N | N | N | N | N | N | N | N | N
151212281 | 449896 | XXXXXX | SL-ZRH 24X9/125 UNIWERSALNY, KLASA OGNIOWA E 90 ZBROJONY TAŚMĄ STALOWĄ, JEDNOTUBOWY, 1,5 KN, LSOH | [5 empty] | - | N | N | N | N | Y | N | N | N | N | N | N | N | N | N | N | N | N
151212282 | 449657 | P.H. ELMAT RZESZÓW | STELAŻ ZAPASU KABLA LINIOWEGO 600MM | [5 empty] | - | N | N | N | N | Y | N | N | N | N | N | N | N | N | N | N | N | N
151212283 | 449551 | KOPOS ELEKTRO SP. Z O.O. | RURA RHDPEP DO ZGRZEWANIA 110X6,3 L=12M, CZARNA | [5 empty] | - | N | N | N | N | Y | N | N | N | N | N | N | N | Y | N | N | N | N
151212284 | 449841 | FPK SP ZOO | BĘBEN DREWNIANY 80 TELEFONIKA |  |  |  | 1 |  | - | N | N | N | N | Y | N | N | N | N | N | N | N | N | N | N | N | N
151212285 | 451394 | PAWBOL | Zacisk ochronny 2x35 żółto-zielony | Zacisk ochronny 2x35, żółto-zielony z pokrywą |  |  | 13 |  | - | N | N | N | N | Y | N | N | N | N | N | N | N | Y | N | N | N | N
151212286 | 462816 | XXXXXX | RURA RHDPE FI 40/3,7 CZARNA Z PASKIEM ŻÓŁTYM | [5 empty] | - | N | N | N | N | Y | N | N | N | N | N | N | N | N | N | N | N | N
151212287 | 462646 | NKT | YDYP 3X2,5 450/750V KRAŻKI 100 M YDYP 450/750V |  |  |  | 7.3 |  | - | N | N | N | N | Y | N | N | N | N | Y | N | N | N | N | N | N | N
151212288 | 454623 | BAKS | KGR200H50/2 KORYTKO 0,50 MM | [5 empty] | - | N | N | N | N | Y | N | N | N | Y | N | N | N | N | N | N | N | N
151212289 | 4528 | AKS ZIELONKA | Łącznik prosty LPRO 60 (30/60, 40/60, 60/60) SKK | [5 empty] | - | N | N | N | N | Y | N | N | N | N | N | Y | N | N | N | N | N | N
151212291 | 462497 | SIMET | PS Zacisk przejściowy na szynę 1,5-16 mm2, 5mm |  |  |  | 90 |  | - | N | N | N | N | Y | N | N | N | N | N | Y | N | N | N | N | N | N
151212292 | 449643 | JEAN MUELLER | NH3 231A 160KVA 400V GTR WKŁADKA TOPIKOWA | [5 empty] | - | N | N | N | N | Y | N | N | N | N | N | N | N | N | N | N | N | N
151212293 | 451161 | APATOR | ROZŁĄCZNIK 3P 250A RA 250 P3 |  |  |  | 1 |  | - | N | N | N | N | Y | N | N | N | N | N | N | N | N | N | N | N | N
151212294 | 449880 | XXXXXX | UCHWYT STUDNIOWY DWUKABLOWY | [5 empty] | - | N | N | N | N | Y | N | N | N | N | N | N | N | N | N | N | N | N
151212295 | 462886 | XXXXXX | RURA RHDPET 40/3,7MM, L=250 M NA ZŁĄCZKĘ, TRUDNOPALNA, LSOH | [5 empty] | - | N | N | N | N | Y | N | N | N | N | N | N | N | N | N | N | N | N
151212296 | 449521 | P.H. ELMAT RZESZÓW | FIBRAIN PATCHCORD 1M 50/125 MM, LC/SC OM2, 2,8 MM SIMPLEX GOLD | [5 empty] | - | N | N | N | N | Y | N | N | N | N | N | N | N | N | N | N | N | N
151212298 | 449809 | HAGER | SPD OGRANICZNIK PRZEPIĘĆ 2P MOV T1+T2, 12,5 KA, TN-S/TT HAG | [5 empty] | - | N | N | N | N | Y | N | N | N | Y | N | N | N | N | N | N | N | N
151212299 | 462817 | XXXXXX | RURA RHDPE FI 40/3,7 CZARNA Z PASKIEM NIEBIESKIM | [5 empty] | - | N | N | N | N | Y | N | N | N | N | N | N | N | N | N | N | N | N
151212300 | 462499 | SIMET | PS Zacisk przejściowy na szynę 1,5-50 mm2, 5mm |  |  |  | 10 |  | - | N | N | N | N | Y | N | N | N | N | N | Y | N | N | N | N | N | N
151212301 | 454263 | BAKS | Korytko H42 KGR200H42/2 200mm x 2 m (0,5mm) 2mb | <p>Korytko H42 KGR150H42/2 150mm x 2 m (0,50mm) 2mb</p><p>Szerokość: 150 mm</p><p>Długość: 2 m</p><p>Grubość blachy: 0,50 mm</p><p>Materiał: stal cynkowana</p><p>Kategoria: Prowadzenie tras kablowych</p> |  |  | 136 |  | - | N | N | N | N | Y | N | N | N | Y | N | N | N | N | N | N | N | N
151212302 | 4541 | AKS ZIELONKA | Zakończenie ZAK 60/90 (40/90) SKK | [5 empty] | - | N | N | N | N | Y | N | N | N | N | N | Y | N | N | N | N | N | N
151212303 | 449644 | JEAN MUELLER | NH3 289A 200KVA 400V GTR WKŁADKA TOPIKOWA | [5 empty] | - | N | N | N | N | Y | N | N | N | N | N | N | N | N | N | N | N | N
151212304 | 451657 | PCE | ROZDZIL. TYP KOŁO IP44 WEJ.M20 , WYJ.16/5 + 2XGS | [5 empty] | - | N | N | N | N | Y | N | N | N | N | N | N | N | N | N | N | N | N
151212305 | 451016 | CELLPACK | SRAT 38-12/1000 RURA TERMOKURCZLIWA | [5 empty] | - | N | N | N | N | Y | N | N | N | N | N | N | N | N | N | N | N | N
151212306 | 451165 | ELEKTRO-PLAST NASIELSK | MSF RP 2/28 IP30 MULTIMEDIALNA DRZWI METALOWE BIAŁE | [5 empty] | - | N | N | N | N | Y | N | N | N | N | N | N | N | N | N | N | N | N
151212307 | 462818 | XXXXXX | RURA RHDPET FI 40/3,7 CZARNA, TRUDNOPALNA, LSOH Z PASKIEM CZERWONYM | [5 empty] | - | N | N | N | N | Y | N | N | N | N | N | N | N | N | N | N | N | N
151212309 | 449522 | P.H. ELMAT RZESZÓW | FIBRAIN PATCHCORD 1M 50/125 MM, SC/SC OM2, 2,8 MM SIMPLEX GOLD | [5 empty] | - | N | N | N | N | Y | N | N | N | N | N | N | N | N | N | N | N | N
151212310 | 449811 | HAGER | SPD Ogranicznik przepięć T1+T2 MOV 4P sieć TN-S Iimp=50 kA Up≤1,5kV | <p><b>SPD Ogranicznik przepięć T1+T2 MOV 4P sieć TN-S Iimp=50 kA Up≤1,5kV</b></p><p><b>Konstrukcja</b></p><p>Liczba biegunów: 4 P</p><p><b>Funkcje</b></p><p>Styk zdalny: nie</p><p><b>Elementy sterujące i wskaźniki</b></p><p>Sygnalizator optyczny: Sygnalizacja awarii</p><p><b>Charakterystyka elektryczna</b></p><p>Napięcie znamionowe łączeniowe Ue (AC): 230/400 V</p><p>Częstotliwość znamionowa: 50/60 Hz</p><p>Znamionowy prąd wyładowczy (In): 25 kA</p><p>Typ napięcia zasilającego: AC</p><p><b>Napięcie</b></p><p>Maksymalne napięcie trwałej pracy Uc:<span style="white-space:pre"> </span>275 V</p><p>Napięciowy poziom ochrony Up: 1,5 kV</p><p>Stopień ochrony Up L-N IEC61643-1: 1,5 kV</p><p><b>Prąd</b></p><p>Największy prąd wyładowczy (Imax) lub Prąd udarowy (Iimp): 50 kA</p><p>Bezpiecznik: 160 A</p><p><b>Konfiguracja sieci</b></p><p>Rodzaj sieci: TN-S</p><p><b>Instalacja / Montaż</b></p><p>Moment dokręcający: 4Nm</p><p>Rodzaj montażu: szyna TS</p><p><b>Podłączenie</b></p><p>Przekrój przewodu elastycznego (linka) w zacisku: 1,5 / 25mm²</p><p>Przekrój przewodu sztywnego (drut) w zacisku: 1,5 / 35mm²</p><p><b>Norma</b></p><p>Badania zgodnie z PN-EN 61643-1: T1+T2</p><p><b>Bezpieczeństwo</b></p><p>Stopień ochrony: IP20</p><p><b>Warunki użytkowania</b></p><p>Stopień zanieczyszczenia zgodnie z IEC 60664 / IEC 60947-2.:<span style="white-space:pre"> </span>2</p><p>Temperatura magazynowania: -40 do 80 °C</p><p><b>Kategoria</b></p><p>Ograniczniki przepięć</p> |  |  | 3 |  | - | N | N | N | N | Y | N | N | N | Y | N | N | N | N | N | N | N | N
151212312 | 454264 | BAKS | Korytko H42 KGR200H42/2 200mm x 2 m (0,5mm) 2mb | <p>Korytko H42 KGR200H42/2 200mm x 2 m (0,5mm) 2mb</p><p>Szerokość: 200 mm</p><p>Długość: 2 m</p><p>Grubość blachy: 0,5 mm</p><p>Materiał: stal cynkowana</p><p>Kategoria: Prowadzenie tras kablowych</p> |  |  | 336 |  | - | N | N | N | N | Y | N | N | N | Y | N | N | N | N | N | N | N | N
151212313 | 451615 | F-ELEKTRO | ROZDZIELNICA R-190 6X250V | [5 empty] | - | N | N | N | N | Y | N | N | N | N | N | N | N | N | N | N | N | N
151212314 | 449700 | PROMET | SZYBKA WYMIENNA DO ROP-A PRODUKT WYCOFANY | [5 empty] | - | N | N | N | N | Y | N | N | N | N | N | N | N | N | N | N | N | N
151212315 | 462500 | SIMET | PS Zacisk przejściowy na szynę 16-70 mm2, 5mm |  |  |  | 7 |  | - | N | N | N | N | Y | N | N | N | N | N | Y | N | N | N | N | N | N
151212316 | 462897 | XXXXXX | KLUCZ ABLOY SENTRY 44 | [5 empty] | - | N | N | N | N | Y | N | N | N | N | N | N | N | N | N | N | N | N
151212317 | 451166 | ELEKTRO-PLAST NASIELSK | MSF RP 1/14 IP30 N+PE DRZWI METALOWE BIAŁE | [5 empty] | - | N | N | N | N | Y | N | N | N | N | N | N | N | N | N | N | N | N
151212318 | 451003 | BRAK | ZASILACZ SITOP | [5 empty] | - | N | N | N | N | Y | N | N | N | N | N | N | N | N | N | N | N | N
151212319 | 462798 | BROTHER | Taśma TZe-241 firmy Brother – czarny nadruk na białym tle, 18mm szerokości | <p><span style="color: rgb(84, 84, 84); font-family: Helvetica, Arial, sans-serif; font-size: 14px;">Taśma TZe-241 firmy Brother – czarny nadruk na białym tle, 18mm szerokości</span></p><p><font color="#545454" face="Helvetica, Arial, sans-serif"><span style="font-size: 14px;"><b>Główne cechy</b></span></font></p><ul><li><font color="#545454" face="Helvetica, Arial, sans-serif"><span style="font-size: 14px;">18mm szerokości, 8m długości</span></font></li><li><font color="#545454" face="Helvetica, Arial, sans-serif"><span style="font-size: 14px;">Wysokiej jakości oryginalna taśma firmy Brother</span></font></li><li><font color="#545454" face="Helvetica, Arial, sans-serif"><span style="font-size: 14px;">Zapewnia wyraźne i trwałe rezultaty</span></font></li></ul><p><span style="color: rgb(84, 84, 84); font-family: Helvetica, Arial, sans-serif; font-size: 14px;"></span><br></p> |  |  | 1 |  | - | N | N | N | N | Y | N | N | N | N | N | N | N | Y | N | N | N | N
151212320 | 451616 | F-ELEKTRO | ROZDZIELNICA KOMBI 32A 4P 0/1 | [5 empty] | - | N | N | N | N | Y | N | N | N | N | N | N | N | N | N | N | N | N
151212323 | 449780 | TRYTYT | Opaska kablowa GTI-300BL niebieska (DO OZNACZANIA PRZE | [5 empty] | - | N | N | N | N | Y | N | N | N | N | N | N | N | N | N | N | N | N
151212324 | 449681 | TIM S.A. | C-3 CĘGI POMIAROWE | [5 empty] | - | N | N | N | N | Y | N | N | N | N | N | N | N | N | N | N | N | N
151212325 | 448377 | HAGER | VOLTA 5-RZ, VDI Z PŁYTAMI MONTAŻOWYMI, UCHYTEM DO MOD. BTR I GN. ZASIL. 3X230V ZABUD. HAG | [5 empty] | - | N | N | N | N | Y | N | N | N | Y | N | N | N | N | N | N | N | N
151212326 | 462819 | XXXXXX | RURA RHDPET FI 40/3,7 CZARNA, TRUDNOPALNA, LSOH Z PASKIEM ZIELONYM | [5 empty] | - | N | N | N | N | Y | N | N | N | N | N | N | N | N | N | N | N | N
151212327 | 462501 | SIMET | PS Zacisk przejściowy na szynę 16-120 mm2, 5mm |  |  |  | 10 |  | - | N | N | N | N | Y | N | N | N | N | N | Y | N | N | N | N | N | N
151212328 | 4546 | AKS ZIELONKA | Narożnik zewnętrzny NZ 60/90 SKK | [5 empty] | - | N | N | N | N | Y | N | N | N | N | N | Y | N | N | N | N | N | N
151212329 | 450976 | FPK SP ZOO | ROZDZIELNICA N/N RG | [5 empty] | - | N | N | N | N | Y | N | N | N | N | N | N | N | N | N | N | N | N
151212330 | 449682 | TIM S.A. | N-1 CĘGI POMIAROWE | [5 empty] | - | N | N | N | N | Y | N | N | N | N | N | N | N | N | N | N | N | N
151212331 | 451097 | FPK SP ZOO | [6 empty] | - | N | N | N | N | Y | N | N | N | N | N | N | N | N | N | N | N | N
151212332 | 462898 | XXXXXX | ZAMEK ABLOY CL 704 B | [5 empty] | - | N | N | N | N | Y | N | N | N | N | N | N | N | N | N | N | N | N
151212333 | 449739 | OSPEL | WENTYLATOR ŚCIENNY ZEFIR 100 WC | [5 empty] | - | N | N | N | N | Y | N | N | N | N | N | N | N | N | N | N | N | N
151212334 | 448478 | HAGER | STEROWNIK FAN COIL 2-KROTNY, 10A, KNX KNX | [5 empty] | - | N | N | N | N | Y | N | N | N | Y | N | N | N | N | N | N | N | N
151212335 | 451674 | BRAK | HL638L WHITE 3000K PLAFONIERA PLAFONY | [5 empty] | - | N | N | N | N | Y | N | N | N | N | N | N | N | N | N | N | N | N
151212336 | 462820 | XXXXXX | RURA RHDPET FI 40/3,7 CZARNA, TRUDNOPALNA, LSOH Z PASKIEM NIEBIESKIM | [5 empty] | - | N | N | N | N | Y | N | N | N | N | N | N | N | N | N | N | N | N
151212337 | 462755 | PCE | USZCZELKA DO GNIAZDA 1040, 1050 | [5 empty] | - | N | N | N | N | Y | N | N | N | N | N | N | N | N | N | N | N | N
151212338 | 451695 | JEAN MUELLER | NH3 63KVA 400V GTR WKŁADKA TOPIKOWA | [5 empty] | - | N | N | N | N | Y | N | N | N | N | N | N | N | N | N | N | N | N
151212339 | 462503 | SIMET | PS Zacisk przejściowy na szynę 1,5-16 mm2, 10mm |  |  |  | 34 |  | - | N | N | N | N | Y | N | N | N | N | N | Y | N | N | N | N | N | N
151212340 | 462419 | NIEZDEFINIOWANY | NHXH-O FE180/E90 2X1,5RE 0,6/1KV | [5 empty] | - | N | N | N | N | Y | N | N | N | N | N | N | N | N | N | N | N | N
151212341 | 449649 | NIEZDEFINIOWANY | ZŁĄCZE SŁUPOWE IZK-1 | [5 empty] | - | N | N | N | N | Y | N | N | N | N | N | N | N | N | N | N | N | N
151212342 | 451074 | RELPOL | R4-2014-23-5024-WT PRZEKAŹNIK 4P 24V AC | [5 empty] | - | N | N | N | N | Y | N | N | N | N | N | N | N | N | N | N | N | N
151212343 | 449741 | OSPEL | STYL II 100 WCH (WENTYLATOR ŚCIENNY) | [5 empty] | - | N | N | N | N | Y | N | N | N | N | N | N | N | N | N | N | N | N
151212344 | 451098 | FPK SP ZOO | SZAFA 19" STOJĄCA 42U 600/800 SZARA | [5 empty] | - | N | N | N | N | Y | N | N | N | N | N | N | N | N | N | N | N | N
151212345 | 448512 | HAGER | ADAPTER DO MONTAŻU PRZYRZĄDÓW POMIAROWYCH O WYMIARACH 96X96 MM UTS | [5 empty] | - | N | N | N | N | Y | N | N | N | Y | N | N | N | N | N | N | N | N
151212346 | 451678 | BRAK | HL635B CHROME+MAT CHROME PLAFONIERA PLAFONY | [5 empty] | - | N | N | N | N | Y | N | N | N | N | N | N | N | N | N | N | N | N
151212347 | 462799 | HELUKABEL | H07Z-K 1X25 QMM NIEBIESKI 450/750V GUMOWY BEZHAL. | [5 empty] | - | N | N | N | N | Y | N | N | N | N | N | N | N | N | N | N | N | N
151212348 | 462821 | XXXXXX | RURA RHDPE FI 32/2,9 CZARNA Z PASKIEM CZERWONYM | [5 empty] | - | N | N | N | N | Y | N | N | N | N | N | N | N | N | N | N | N | N
151212350 | 451705 | OSPEL | WENTYLATOR PLAY CLASSIC 100 WC | [5 empty] | - | N | N | N | N | Y | N | N | N | N | N | N | N | N | N | N | N | N
151212351 | 462329 | SCAME | SKRZYNKA Z POKRYWĄ MATOWĄ 270X270X170MM HALYESTER | [5 empty] | - | N | N | N | N | Y | N | N | N | N | N | N | N | N | N | N | N | N
151212353 | 449650 | NIEZDEFINIOWANY | SELFTEC PRO 33/MB PRZEWÓD | [5 empty] | - | N | N | N | N | Y | N | N | N | N | N | N | N | N | N | N | N | N
151212354 | 451082 | RELPOL | R15-2013-23-5024-WTL Przekaźnik elektromagnetyczny, przemysłowy 3P 24V AC | <p><b>R15-2013-23-5024-WTL Przekaźnik elektromagnetyczny, przemysłowy 3P 24V AC</b><br></p><p>Rodzaj napięcia zasilania: AC</p><p>Napięcie cewki: 24 V</p><p>Materiał styków: AgNi</p><p>Konfiguracja styków: 3P</p><p>Znamionowy prąd AC1: 10 A/ 250 V AC</p><p>Znamionowy prąd AC3: 370 W</p><p>Znamionowy prąd DC1: 10 A/ 24 V DC</p><p>Znamionowe napięcie zestyków: 250 V AC</p><p>Sposób podłączenia: do gniazd wtykowych</p><p>Głębokość: 35</p><p>Szerokość mm: 35</p><p>Wysokość mm: 54,4</p><p>Waga kg: 0,083</p><p>Klasa ETIM: EC001437</p> |  |  | 1 |  | - | N | N | N | N | Y | N | N | N | N | N | N | N | N | N | N | N | N
151212355 | 449742 | OSPEL | STYL II 100 S (WENTYLATOR ŚCIENNY) | [5 empty] | - | N | N | N | N | Y | N | N | N | N | N | N | N | N | N | N | N | N
151212356 | 462854 | EFEN | NW PSA 415 250/5A KL.0,5 5VA PRZEKŁADNIK PRĄDOWY | [5 empty] | - | N | N | N | N | Y | N | N | N | N | N | N | N | N | N | N | N | N
151212357 | 451076 | RELPOL | R2N-2012-23-5024-WT PRZEKAŹNIK 2P 24V AC | [5 empty] | - | N | N | N | N | Y | N | N | N | N | N | N | N | N | N | N | N | N
151212358 | 451680 | NIEZDEFINIOWANY | HL458L 5W SILICON G9 2700K | [5 empty] | - | N | N | N | N | Y | N | N | N | N | N | N | N | N | N | N | N | N
151212359 | 462360 | SCAME | Skrzynka podtynkowa FLAT 12+2 DIN, biała rozdzielnica | <p><b>Skrzynka podtynkowa FLAT 12+2 DIN, biała</b></p><p>Stopień szczelności IP: max. IP40</p><p>Moduły: 12+2 Din (1X12)</p><p>Zaciski PE/N do 63A: 16/16</p><p>Maxymalna utrata mocy: 19W</p><p>Napięcie znamionowe izolacji: 400V/50Hz</p><p>Klasa ochrony: II</p><p>Wymiary: 343x368x90</p><p>Wytrzymałość mechaniczna: IK07</p><p>Temperatura pracy: -15ºC do +60ºC</p> |  |  | 2 |  | - | N | N | N | N | Y | N | N | N | N | N | Y | N | N | N | N | N | N
151212360 | 462822 | XXXXXX | RURA RHDPE FI 32/2,9 CZARNA Z PASKIEM ZIELONYM | [5 empty] | - | N | N | N | N | Y | N | N | N | N | N | N | N | N | N | N | N | N
151212361 | 449370 | BERKER | RAMKA 1-KROTNA BERKER R.1 BETON/CZARNY BPR | [5 empty] | - | N | N | N | N | Y | N | N | N | N | N | N | N | N | Y | N | N | N
151212362 | 451706 | OSPEL | WENTYLATOR PLAY CASSIC 125 WC | [5 empty] | - | N | N | N | N | Y | N | N | N | N | N | N | N | N | N | N | N | N
151212363 | 462800 | HELUKABEL | H07Z-K 1X25 QMM CZERWONY 450/750V GUMOWY BEZHAL. | [5 empty] | - | N | N | N | N | Y | N | N | N | N | N | N | N | N | N | N | N | N
151212364 | 462505 | SIMET | PS Zacisk przejściowy na szynę 1,5-50 mm2, 10mm |  |  |  | 11 |  | - | N | N | N | N | Y | N | N | N | N | N | Y | N | N | N | N | N | N
151212365 | 449744 | OSPEL | STYL II 120 S (WENTYLATOR ŚCIENNY) | [5 empty] | - | N | N | N | N | Y | N | N | N | N | N | N | N | N | N | N | N | N
151212366 | 449651 | NIEZDEFINIOWANY | POŁĄCZEN.DO SELFTEC ECM25-PRO ZESTAW | [5 empty] | - | N | N | N | N | Y | N | N | N | N | N | N | N | N | N | N | N | N
151212367 | 462361 | SCAME | Skrzynka podtynkowa FLAT 24 + 4 DIN, biała rozdzielnica | <p><b>Skrzynka podtynkowa FLAT 24 + 4 DIN, biała</b></p><p>Stopień szczelności IP: max. IP40</p><p>Moduły: 24+4 DIN (2x12)</p><p>Zaciski PE/N do 63A: 32/32</p><p>Maxymalna utrata mocy: 32W</p><p>Napięcie znamionowe izolacji: 400V/50Hz </p><p>Klasa ochtony: II</p><p>Wymiary: 443x368x90</p><p>Wytrzymałość mechaniczna: IK07</p><p>Temperatura pracy: -15ºC do +60ºC</p> |  |  | 3 |  | - | N | N | N | N | Y | N | N | N | N | N | Y | N | N | N | N | N | N
151212368 | 451554 | NIEZDEFINIOWANY | HL333L LED9 LATARKA AKUMULATOROWA LED | [5 empty] | - | N | N | N | N | Y | N | N | N | N | N | N | N | N | N | N | N | N
151212369 | 449540 | 3M POLAND | SCOTCHLOK 316 IR ZACISK ŻELOWANY DO SYST. IRYGACYJNYCH | [5 empty] | - | N | N | N | N | Y | N | N | N | N | N | N | N | N | N | N | N | N
151212370 | 451077 | RELPOL | R2N-2012-23-5230-WTL PRZEKAŹNIK 2P 230V AC | [5 empty] | - | N | N | N | N | Y | N | N | N | N | N | N | N | N | N | N | N | N
151212371 | 451099 | NIEZDEFINIOWANY | PATCH PANEL 19" RJ-45 24 PORTY UTP 1UCAT 5E Z PŁYTĄ WS | [5 empty] | - | N | N | N | N | Y | N | N | N | N | N | N | N | N | N | N | N | N
151212372 | 462802 | HELUKABEL | H07Z-K 1X35 QMM NIEBIESKI 450/750V GUMOWY BEZHAL. | [5 empty] | - | N | N | N | N | Y | N | N | N | N | N | N | N | N | N | N | N | N
151212373 | 462823 | XXXXXX | RURA RHDPE FI 32/2,9 CZARNA Z PASKIEM NIEBIESKIM | [5 empty] | - | N | N | N | N | Y | N | N | N | N | N | N | N | N | N | N | N | N
151212374 | 449745 | OSPEL | IMPERIO 135/B (KRATKA Z ŻALUZJĄ MECH./BRĄZOWY) | [5 empty] | - | N | N | N | N | Y | N | N | N | N | N | N | N | N | N | N | N | N
151212375 | 462855 | EFEN | NW PSA 313 600/5A KL.0,5 5VA PRZEKŁADNIK PRĄDOWY | [5 empty] | - | N | N | N | N | Y | N | N | N | N | N | N | N | N | N | N | N | N
151212376 | 462507 | SIMET | PS Zacisk przejściowy na szynę 16-120 mm2, 10mm |  |  |  | 22 |  | - | N | N | N | N | Y | N | N | N | N | N | Y | N | N | N | N | N | N
151212377 | 462362 | SCAME | SKRZYNKA FLAT PODTYNK. 36DIN FLAT | [5 empty] | - | N | N | N | N | Y | N | N | N | N | N | N | N | N | N | N | N | N
151212378 | 451707 | OSPEL | STYL 100 WP WENTYLATOR ŚCIENNY | [5 empty] | - | N | N | N | N | Y | N | N | N | N | N | N | N | N | N | N | N | N
151212379 | 449652 | NIEZDEFINIOWANY | PUSZKA KF 5045 PRO Z WPUSTEM | [5 empty] | - | N | N | N | N | Y | N | N | N | N | N | N | N | N | N | N | N | N
151212381 | 451556 | BRAK | UFO ERCCIYES PLAFONIERA PLAFONY | [5 empty] | - | N | N | N | N | Y | N | N | N | N | N | N | N | N | N | N | N | N
151212382 | 451078 | RELPOL | R4N-2014-23-5230-WT PRZEKAŹNIK 4P 230V AC | [5 empty] | - | N | N | N | N | Y | N | N | N | N | N | N | N | N | N | N | N | N
151212383 | 449746 | OSPEL | D/KP1 110X55 (KOLANO PIONOWE PŁASKIE) | [5 empty] | - | N | N | N | N | Y | N | N | N | N | N | N | N | N | N | N | N | N
151212384 | 456796 | ROSA | KARIN 600, 3500 K, LED, 10KV, ANODOWANY SZAMPAŃSKI B-0/Z-0 ZESTAWY OŚWIETLENIOWE LED | [5 empty] | - | N | N | N | N | Y | N | N | N | N | N | N | N | N | N | N | N | N
151212385 | 451100 | NIEZDEFINIOWANY | UPS AGPOWER 2KVA(1800W)2U RACK LCD ON-LINE PF=0,9 USB | [5 empty] | - | N | N | N | N | Y | N | N | N | N | N | N | N | N | N | N | N | N
151212386 | 449604 | LAPPKABEL | OLFLEX CLASSIC 110 3X1 | [5 empty] | - | N | N | N | N | Y | N | N | N | N | N | N | N | N | N | N | N | N
151212387 | 462508 | SIMET | PS Zacisk przejściowy na szynę 16-185 mm2, 10mm |  |  |  | 16 |  | - | N | N | N | N | Y | N | N | N | N | N | Y | N | N | N | N | N | N
151212388 | 462824 | XXXXXX | RURA RHDPE FI 32/2,9 CZARNA Z PASKIEM BIAŁYM | [5 empty] | - | N | N | N | N | Y | N | N | N | N | N | N | N | N | N | N | N | N
151212389 | 462863 | ELEKTROMET | ZESTAW C32-18.2N 0-1 GNIAZDO 3P+N+Z, 2 X 2P+Z | [5 empty] | - | N | N | N | N | Y | N | N | N | N | N | N | N | N | N | N | N | N
151212390 | 451708 | OSPEL | STYL 120 WP WENTYLATOR ŚCIENNY | [5 empty] | - | N | N | N | N | Y | N | N | N | N | N | N | N | N | N | N | N | N
151212391 | 449653 | NIEZDEFINIOWANY | UTR 60 REGULATOR Z CZUJNIKIEM | [5 empty] | - | N | N | N | N | Y | N | N | N | N | N | N | N | N | N | N | N | N
151212392 | 451558 | FPK SP ZOO | HL2001L 7W PODSZAFKOWA OPRAWA LINIOWA | [5 empty] | - | N | N | N | N | Y | N | N | N | N | N | N | N | N | N | N | N | N
151212393 | 456815 | ROSA | KARIN 900, 3500 K, LED, 10KV, ANODOWANY NATURALNY B-0/Z-0 ZESTAWY OŚWIETLENIOWE LED | [5 empty] | - | N | N | N | N | Y | N | N | N | N | N | N | N | N | N | N | N | N
151212395 | 451546 | NIEZDEFINIOWANY | MARAT3 CBS-381 ROZDZIELNICA Z LISTWAMI | [5 empty] | - | N | N | N | N | Y | N | N | N | N | N | N | N | N | N | N | N | N
151212396 | 462825 | XXXXXX | STUDNIA KABLOWA SKR-2 KLASY C 250 RAMA I POKRYWA TYP CIĘŻKI, ŻELIWO | [5 empty] | - | N | N | N | N | Y | N | N | N | N | N | N | N | N | N | N | N | N
151212397 | 449937 | ZPUE | KRĄG STUDZIENNY 2000 X 500 | [5 empty] | - | N | N | N | N | Y | N | N | N | N | N | N | N | N | N | N | N | N
151212398 | 462455 | ELEKTROKABEL | PALETA TUREK |  |  |  | 6 |  | - | N | N | N | N | Y | N | N | N | N | N | N | N | N | N | N | N | N
151212399 | 451709 | OSPEL | D/P 110X55/1,0MB KANAŁ PŁASKI | [5 empty] | - | N | N | N | N | Y | N | N | N | N | N | N | N | N | N | N | N | N
151212401 | 449654 | NIEZDEFINIOWANY | TAŚMA SELFTEC 19X20 | [5 empty] | - | N | N | N | N | Y | N | N | N | N | N | N | N | N | N | N | N | N
151212403 | 451559 | FPK SP ZOO | HL470 1000W CZUJNIK ZMIERZCHOWY | [5 empty] | - | N | N | N | N | Y | N | N | N | N | N | N | N | N | N | N | N | N
151212404 | 462164 | ELEKTROMET | PRZEWÓD VCD 10/1220 | [5 empty] | - | N | N | N | N | Y | N | N | N | N | N | N | N | N | N | N | N | N
151212405 | 462826 | XXXXXX | STUDNIA KABLOWA SKR-2 KLASY D 400 RAMA I POKRYWA TYP CIĘŻKI, ŻELIWO | [5 empty] | - | N | N | N | N | Y | N | N | N | N | N | N | N | N | N | N | N | N
151212406 | 462598 | WAGO | WAGO-L-BOXX | [5 empty] | - | N | N | N | N | Y | N | N | N | N | N | Y | N | N | N | N | N | N
151212407 | 451547 | FPK SP ZOO | MARAT3 CBS-383 ROZDZIELNICA Z LISTWAMI | [5 empty] | - | N | N | N | N | Y | N | N | N | N | N | N | N | N | N | N | N | N
151212410 | 451710 | OSPEL | WK PLASTICS 125 WENTYLATOR KANAŁOWY | [5 empty] | - | N | N | N | N | Y | N | N | N | N | N | N | N | N | N | N | N | N
151212411 | 451561 | NIEZDEFINIOWANY | HL455 12V DZWONEK BEZPRZEWODOWY | [5 empty] | - | N | N | N | N | Y | N | N | N | N | N | N | N | N | N | N | N | N
151212412 | 449655 | NIEZDEFINIOWANY | WSPORNIK PUSZKI BKF-PRO OSPRZĘT | [5 empty] | - | N | N | N | N | Y | N | N | N | N | N | N | N | N | N | N | N | N
151212413 | 462412 | NIEZDEFINIOWANY | ZESTAW OŚWIETLENIOWY 230V MAX 500W | [5 empty] | - | N | N | N | N | Y | N | N | N | N | N | N | N | N | N | N | N | N
151212414 | 462457 | NIEZDEFINIOWANY | MONTAŻ ZESTAWÓW OŚWIETLENIOWYCH | [5 empty] | - | N | N | N | N | Y | N | N | N | N | N | N | N | N | N | N | N | N
151212415 | 449515 | NIEZDEFINIOWANY | MPI-525 MIERNIK PARAMETRÓW INSTALACJI ELEKTRYCZNYCH | [5 empty] | - | N | N | N | N | Y | N | N | N | N | N | N | N | N | N | N | N | N
151212416 | 449751 | EMITER | DRZWI ELEWACYJNE DE 89 159 | [5 empty] | - | N | N | N | N | Y | N | N | N | N | N | N | N | N | N | N | N | N
151212417 | 462827 | XXXXXX | STUDNIA KABLOWA SK-2 KLASY B 125 RAMA I POKRYWA TYP CIĘŻKI, ŻELIWO | [5 empty] | - | N | N | N | N | Y | N | N | N | N | N | N | N | N | N | N | N | N
151212418 | 451017 | CELLPACK | SRAT 48-15/1000 RURA TERMOKURCZLIWA | [5 empty] | - | N | N | N | N | Y | N | N | N | N | N | N | N | N | N | N | N | N
151212419 | 451595 | TRYTYT | Redukcje termokurczliwe TRED 60 (60/10) | <p><span style="font-weight: 700;">Redukcje termokurczliwe TRED 60 (60/10)</span></p><p>Średnice wewnętrzne przed obkurczeniem [mm]: 60x45</p><p>Średnice wewnętrzne po obkurczeniu [mm]: 30/10</p><p>Długość korpusu: 70</p><p>Długość palca: 50 </p><p>Materiał wykonania: poliolefin sieciowany,</p><p>Temperatura pracy –55°C do +105°C</p><p>Minimalna temperatura obkurczania: 110°C</p><p>Minimalna temperatura pełnego skurczu: 130°C</p> |  |  | 2 |  | - | N | N | N | N | Y | N | N | N | N | N | N | N | N | N | N | N | N
151212420 | 453847 | PLEXIFORM | EL 2X18 SC 2XTL18 | [5 empty] | - | N | N | N | N | Y | N | N | N | N | N | N | N | N | N | N | N | N
151212422 | 462714 | FPK DUCHNICE | BĘBEN 6 60 | [5 empty] | - | N | N | N | N | Y | N | N | N | N | N | N | N | N | N | N | N | N
151212423 | 451548 | NIEZDEFINIOWANY | MARAT4 CBS-382 ROZDZIELNICA Z LISTWAMI | [5 empty] | - | N | N | N | N | Y | N | N | N | N | N | N | N | N | N | N | N | N
151212424 | 449656 | NIEZDEFINIOWANY | WSPORNIK REGULATORA BT-PRO OSPRZĘT | [5 empty] | - | N | N | N | N | Y | N | N | N | N | N | N | N | N | N | N | N | N
151212426 | 462494 | NIEZDEFINIOWANY | ODRDZEWIACZ 17, 400 |  |  |  | 2 |  | - | N | N | N | N | Y | N | N | N | N | N | N | N | N | N | N | N | N
151212427 | 449786 | TM TECHNOLOGIE | ONTEC S M1 301 M DATA | [5 empty] | - | N | N | N | N | Y | N | N | N | N | N | N | N | N | N | N | N | N
151212428 | 462828 | XXXXXX | STUDNIA KABLOWA SK-2 KLASY C 250 RAMA I POKRYWA TYP CIĘŻKI, ŻELIWO | [5 empty] | - | N | N | N | N | Y | N | N | N | N | N | N | N | N | N | N | N | N
151212429 | 462420 | DELKAR | UCHWYT UWT-48 WYSIĘGNIKA NA TAŚMĘ |  |  |  | 10 |  | - | N | N | N | N | Y | N | N | N | N | N | N | N | Y | N | N | N | N
151212430 | 449517 | NIEZDEFINIOWANY | BADANIA UZIEMIEŃ W LABORATORIUM BADAWCZYM APARATURY ROZDZIELCZEJ INSTYTUTU ELEKTROTECHNIKI W WARSZAWIE | [5 empty] | - | N | N | N | N | Y | N | N | N | N | N | N | N | N | N | N | N | N
151212433 | 451549 | NIEZDEFINIOWANY | MARAT4 CBS-384 ROZDZIELNICA Z LISTWAMI | [5 empty] | - | N | N | N | N | Y | N | N | N | N | N | N | N | N | N | N | N | N
151212434 | 451054 | CELLPACK | GŁOWICA CHE-3I(B) 12 KV 25-95 WNĘTRZOWA, TERMOKURCZLIWA | [5 empty] | - | N | N | N | N | Y | N | N | N | N | N | N | N | N | N | N | N | N
151212435 | 453397 | PLEXIFORM | ROMA II IP65 LED 41W 4000K MPRM 600X600 4000K | [5 empty] | - | N | N | N | N | Y | N | N | N | N | N | N | N | N | N | N | N | N
151212436 | 449658 | ELKO-BIS | UCHWYT DRĄŻKA 40 2XM6/15 G 5: MASZTY ODGROMOWE I IGLICE | [5 empty] | - | N | N | N | N | Y | N | N | N | N | N | N | N | y | N | N | N | N
151212437 | 462495 | NIEZDEFINIOWANY | PASTA ŚCIERNA 17, 1 KG |  |  |  | 3 |  | - | N | N | N | N | Y | N | N | N | N | N | N | N | N | N | N | N | N
151212438 | 449789 | TM TECHNOLOGIE | ONTEC S C1 302 NM DATA | [5 empty] | - | N | N | N | N | Y | N | N | N | N | N | N | N | N | N | N | N | N
151212439 | 448588 | BERKER | RAMKA 1-KROTNA BERKER B.3 ALU, CZARNY/ANTRACYT BPR | [5 empty] | - | N | N | N | N | Y | N | N | N | N | N | N | N | N | Y | N | N | N
151212440 | 462832 | LANGE ŁUKASZUK | ABRABORO, WIERTŁO SDS-PLUS UDAROWE, 8/160/100/1 |  |  |  | 4 |  | - | N | N | N | N | Y | N | N | N | N | N | Y | N | N | N | N | N | N
151212441 | 462405 | JAKMET | OBUDOWA OTU 53/80 | [5 empty] | - | N | N | N | N | Y | N | N | N | N | N | N | N | N | N | N | N | N
151212445 | 449894 | LAPPKABEL | OLFLEX CLASSIC 110 12X0,75 | [5 empty] | - | N | N | N | N | Y | N | N | N | N | N | N | N | N | N | N | N | N
151212446 | 449791 | TM TECHNOLOGIE | URUCHOMIENIE SYSTEMU | [5 empty] | - | N | N | N | N | Y | N | N | N | N | N | N | N | N | N | N | N | N
151212447 | 451550 | NIEZDEFINIOWANY | ERAST HPD-320 OPRAWA HERMETYCZNA | [5 empty] | - | N | N | N | N | Y | N | N | N | N | N | N | N | N | N | N | N | N
151212448 | 453342 | PLEXIFORM | TORINO II IP65 LED 41W 4000K MPRM 600X600 4000K | [5 empty] | - | N | N | N | N | Y | N | N | N | N | N | N | N | N | N | N | N | N
151212449 | 462579 | NIEZDEFINIOWANY | REDUKCJA F WTYK- WTYK TV | [5 empty] | - | N | N | N | N | Y | N | N | N | N | N | N | N | N | N | N | N | N
151212450 | 449369 | BERKER | RAMKA 1-KROTNA BERKER R.1 BETON/BIAŁY BPR | [5 empty] | - | N | N | N | N | Y | N | N | N | N | N | N | N | N | Y | N | N | N
151212451 | 462310 | SCAME | SKRZYNKA Z POKRYWĄ PRZEŹROCZYSTĄ 270X270X170MM HALYESTER | [5 empty] | - | N | N | N | N | Y | N | N | N | N | N | N | N | N | N | N | N | N
151212452 | 449660 | ELKO-BIS | OC PRĘT DO NACIĄGU 20X500 | [5 empty] | - | N | N | N | N | Y | N | N | N | N | N | N | N | y | N | N | N | N
151212453 | 451679 | NIEZDEFINIOWANY | HL283L BLACK WODOSZCZELNA OPRAWA SMD LED | [5 empty] | - | N | N | N | N | Y | N | N | N | N | N | N | N | N | N | N | N | N
151212454 | 462805 | MADEX | UTP KAT.5E 4X2X0,5 SZARY | [5 empty] | - | N | N | N | N | Y | N | N | N | N | N | N | N | N | N | N | N | N
151212455 | 462833 | LANGE ŁUKASZUK | ABRABORO, WIERTŁO SDS-PLUS UDAROWE, 10/160/100/1 |  |  |  | 3 |  | - | N | N | N | N | Y | N | N | N | N | N | Y | N | N | N | N | N | N
151212456 | 462797 | BROTHER | TZE-221 TAŚMA 9MM BIAŁA/CZARNY NADRUK | [5 empty] | - | N | N | N | N | Y | N | N | N | N | N | N | N | N | N | N | N | N
151212457 | 451075 | RELPOL | R4N-2014-23-1024-WTLD PRZEKAŹNIK 24V DC | [5 empty] | - | N | N | N | N | Y | N | N | N | N | N | N | N | N | N | N | N | N
151212458 | 449874 | ELKO-BIS | RURA INSTALACYJNA ODGROMOWA 20/12 2MB G 1: OSPRZĘT OCYNK GALWANICZNY | 10 -RURY PROSTE ,SZTYWNE TYP RSOd DO PRZEWODÓW ODPROWADZAJĄCYCH W INSTALACJACH ODGROMOWYCH, NIEROZPRZESTRZENIAJĄCE PŁOMIENIA |  |  |  |  | - | N | N | N | N | Y | N | N | N | N | N | N | N | y | N | N | N | N
151212459 | 451551 | NIEZDEFINIOWANY | HL312L LED60 OPRAWA AKUMULATOROWA LED | [5 empty] | - | N | N | N | N | Y | N | N | N | N | N | N | N | N | N | N | N | N
151212460 | 449519 | NIEZDEFINIOWANY | MIERNIK PARAMETRÓW INST.ELEK.MPI-525 | [5 empty] | - | N | N | N | N | Y | N | N | N | N | N | N | N | N | N | N | N | N
151212461 | 454262 | BAKS | Korytko H42 KGR100H42/2 100mm x 2m (0,50mm) 2mb | <p>Korytko H42 KGR100H42/2 100mm x 2m (0,50mm) 2mb</p><p>Szerokość: 100 mm</p><p>Długość: 2 m</p><p>Grubość blachy: 0,50 mm</p><div>Materiał: stal cynkowana</div><div>Kategoria: Prowadzenie tras kablowych</div> |  |  | 440 |  | - | N | N | N | N | Y | N | N | N | Y | N | N | N | N | N | N | N | N
151212463 | 456775 | ROSA | KARIN 450, 3500 K, LED, 10KV, ANODOWANY NATURALNY B-0/Z-0 ZESTAWY OŚWIETLENIOWE LED | [5 empty] | - | N | N | N | N | Y | N | N | N | N | N | N | N | N | N | N | N | N
151212464 | 462502 | SIMET | PS Zacisk przejściowy na szynę 16-185 mm2, 5mm |  |  |  | 13 |  | - | N | N | N | N | Y | N | N | N | N | N | Y | N | N | N | N | N | N
151212465 | 462829 | LANGE ŁUKASZUK | ABRABORO, OTWORNICA MONOLITYCZNA SDS-MAX, FI 80X550/1 | [5 empty] | - | N | N | N | N | Y | N | N | N | N | N | Y | N | N | N | N | N | N
151212466 | 451555 | NIEZDEFINIOWANY | HL160 18W BELKA ŚWIETLÓWKOWA | [5 empty] | - | N | N | N | N | Y | N | N | N | N | N | N | N | N | N | N | N | N
151212467 | 462801 | HELUKABEL | H07Z-K 1X35 QMM CZERWONY 450/750V GUMOWY BEZHAL. | [5 empty] | - | N | N | N | N | Y | N | N | N | N | N | N | N | N | N | N | N | N
151212468 | 462881 | XXXXXX | RURA RHDPEZ 110/4,2 L=6 M NA ZŁĄCZKĘ | [5 empty] | - | N | N | N | N | Y | N | N | N | N | N | N | N | N | N | N | N | N
151212469 | 451079 | RELPOL | R2N-2012-23-1024-WTL PRZEKAŹNIK 2P 24V DC | [5 empty] | - | N | N | N | N | Y | N | N | N | N | N | N | N | N | N | N | N | N
151212470 | 449508 | ZPUE | ŻERDŹ WIROWANA 10,5/2,5 | [5 empty] | - | N | N | N | N | Y | N | N | N | N | N | N | N | N | N | N | N | N
151212471 | 449738 | OSPEL | NV 10 (WENTYLATOR SUFITOWY) | [5 empty] | - | N | N | N | N | Y | N | N | N | N | N | N | N | N | N | N | N | N
151212472 | 451553 | NIEZDEFINIOWANY | HL332L LED5 LATARLA AKUMULATOROWA LED | [5 empty] | - | N | N | N | N | Y | N | N | N | N | N | N | N | N | N | N | N | N
151212473 | 449737 | OSPEL | D/P 110X55/0,5MB (KANAŁ PŁASKI) | [5 empty] | - | N | N | N | N | Y | N | N | N | N | N | N | N | N | N | N | N | N
151212475 | 462830 | LANGE ŁUKASZUK | ABRABORO, WIERTŁO SDS-PLUS UDAROWE, 6/110/50/1 |  |  |  | 2 |  | - | N | N | N | N | Y | N | N | N | N | N | Y | N | N | N | N | N | N
151212476 | 462506 | SIMET | PS Zacisk przejściowy na szynę 16-70 mm2, 10mm |  |  |  | 12 |  | - | N | N | N | N | Y | N | N | N | N | N | Y | N | N | N | N | N | N
151212477 | 451557 | BRAK | ATMA ACL -343 PLAFONIERA PLAFONY | [5 empty] | - | N | N | N | N | Y | N | N | N | N | N | N | N | N | N | N | N | N
151212478 | 462803 | HELUKABEL | H07Z-K 1X50 QMM NIEBIESKI 450/750V GUMOWY BEZHALOGEN. | [5 empty] | - | N | N | N | N | Y | N | N | N | N | N | N | N | N | N | N | N | N
151212479 | 462882 | XXXXXX | RURA RHDPEZ 110/6,3 L=6 M NA ZŁĄCZKĘ | [5 empty] | - | N | N | N | N | Y | N | N | N | N | N | N | N | N | N | N | N | N
151212480 | 448583 | BERKER | RAMKA 1-KROTNA BERKER R.3 CZARNY, POŁYSK BPR | [5 empty] | - | N | N | N | N | Y | N | N | N | N | N | N | N | N | Y | N | N | N
151212481 | 449680 | TIM S.A. | MPI-530 MIERNIK PARAMETRÓW INSTALACJI ELEKTRYCZNYCH | [5 empty] | - | N | N | N | N | Y | N | N | N | N | N | N | N | N | N | N | N | N
151212482 | 451087 | TECHNOX | NTW 8/45 KOŁEK ROZPOROWY Z WKRĘTEM 5/45 OPK. 100SZT. | [5 empty] | - | N | N | N | N | Y | N | N | N | N | N | N | N | N | N | N | N | N
151212483 | 451698 | PCE | WTYCZKI ODBIORNIKOWA 5P 63A 400V IP67 | [5 empty] | - | N | N | N | N | Y | N | N | N | N | N | N | N | N | N | N | N | N
151212484 | 451080 | RELPOL | GZT2 GNIAZDO PRZEK.SZARE | [5 empty] | - | N | N | N | N | Y | N | N | N | N | N | N | N | N | N | N | N | N
151212485 | 451560 | FPK SP ZOO | HL6642L 6W CHROME 4200K 30LED OPRAWA DEKORACYJNA SMD L | [5 empty] | - | N | N | N | N | Y | N | N | N | N | N | N | N | N | N | N | N | N
151212486 | 462421 | DELKAR | UCHWYT UWT-60 WYSIĘGNIKA NA TAŚMĘ |  |  |  | 8 |  | - | N | N | N | N | Y | N | N | N | N | N | N | N | Y | N | N | N | N
151212487 | 462831 | LANGE ŁUKASZUK | ABRABORO, WIERTŁO SDS-PLUS UDAROWE, 6/160/100/1 |  |  |  | 6 |  | - | N | N | N | N | Y | N | N | N | N | N | Y | N | N | N | N | N | N
151212489 | 462884 | XXXXXX | ZŁĄCZKA RURY FI 110 RPP 110 | [5 empty] | - | N | N | N | N | Y | N | N | N | N | N | N | N | N | N | N | N | N
151212490 | 451704 | AKS ZIELONKA | Puszka przylistwowa PP2-40 do kanału KE o wys. 40mm | [5 empty] | - | N | N | N | N | Y | N | N | N | N | N | Y | N | N | N | N | N | N
151212491 | 449581 | ZPUE | KABEL SN Z GŁOWICAMI | [5 empty] | - | N | N | N | N | Y | N | N | N | N | N | N | N | N | N | N | N | N
151212492 | 451081 | RELPOL | R15-2013-23-1024-WTLD PRZEKAŹNIK 3P 24V DC | [5 empty] | - | N | N | N | N | Y | N | N | N | N | N | N | N | N | N | N | N | N
151212493 | 449935 | ZPUE | SŁUP LSNI ONP-1GO 13,5/15 E | [5 empty] | - | N | N | N | N | Y | N | N | N | N | N | N | N | N | N | N | N | N
151212494 | 462574 | LANGE ŁUKASZUK | BENNING DUSPOL DIGITAL NEW | [5 empty] | - | N | N | N | N | Y | N | N | N | N | N | Y | N | N | N | N | N | N
151212495 | 462804 | HELUKABEL | H07Z-K 1X70 QMM NIEBIESKI 450/750V GUMOWY BEZHALOGEN. | [5 empty] | - | N | N | N | N | Y | N | N | N | N | N | N | N | N | N | N | N | N
151212496 | 462862 | ELEKTROMET | ZESTAW C16-18.2N 0-1 GNIAZDO 3P+N+Z, 2 X 2P+Z | [5 empty] | - | N | N | N | N | Y | N | N | N | N | N | N | N | N | N | N | N | N
151212497 | 449740 | OSPEL | WENTYLATOR ŚCIENNY ZEFIR 120 WC | [5 empty] | - | N | N | N | N | Y | N | N | N | N | N | N | N | N | N | N | N | N
151212499 | 453311 | PLEXIFORM | BARI LED DL 230 38W 4000K AC 4000K | [5 empty] | - | N | N | N | N | Y | N | N | N | N | N | N | N | N | N | N | N | N
151212500 | 449936 | ZPUE | STACJA STSKPO 20/400 12/12 E STSK | [5 empty] | - | N | N | N | N | Y | N | N | N | N | N | N | N | N | N | N | N | N
151212501 | 449518 | NIEZDEFINIOWANY | BADANIA UZIEMIEŃ W LABORATORIUM BADAWCZYM APARATURY ROZDZIELCZEJ INSTYTUTU ELEKTROTECHNIKI W WARSZAWIE | [5 empty] | - | N | N | N | N | Y | N | N | N | N | N | N | N | N | N | N | N | N
151212502 | 451552 | NIEZDEFINIOWANY | HL323L LED35 OPRAWA AKUMULATOROWA LED | [5 empty] | - | N | N | N | N | Y | N | N | N | N | N | N | N | N | N | N | N | N
151212503 | 462578 | NIEZDEFINIOWANY | GNIAZDO ANTENOWE TV. METAL | [5 empty] | - | N | N | N | N | Y | N | N | N | N | N | N | N | N | N | N | N | N
151212504 | 449743 | OSPEL | STYL II 120 WCH (WENTYLATOR ŚCIENNY) | [5 empty] | - | N | N | N | N | Y | N | N | N | N | N | N | N | N | N | N | N | N
151212505 | 462864 | ELEKTROMET | ROZDZIELNICA RSE-05 2X16A/5,2X230V | [5 empty] | - | N | N | N | N | Y | N | N | N | N | N | N | N | N | N | N | N | N
151212506 | 449750 | LED-POL | ORO-ZASILACZ-75W-NWD | [5 empty] | - | N | N | N | N | Y | N | N | N | N | N | N | N | Y | N | N | N | N
151212510 | 462935 | XXXXXX | RURA RHDPEZ 160/9,1 L=6 M NA ZŁĄCZKĘ | [5 empty] | - | N | N | N | N | Y | N | N | N | N | N | N | N | N | N | N | N | N
151212511 | 462939 | BAKS | KGR 200H50/2 KORYTO KABLOWE | [5 empty] | - | N | N | N | N | Y | N | N | N | Y | N | N | N | N | N | N | N | N
151212512 | 463298 | TECHNOKABEL S.A. | TLGYP (L1) 2X4,0 TRANSPARENTNY Z CZARNYM PASKIEM | [5 empty] | - | N | N | N | N | Y | N | N | N | N | N | N | N | N | N | N | N | N
151212513 | 465038 | LOVATO ELECTRIC | Stycznik 3-polowy, 25A w AC3, wbudowany zestyk pomocniczy 1NC, 230VAC 50/60Hz |  |  |  | 1 |  | - | N | N | N | N | Y |  | N | N | N | N | Y | N | N | N | N | N | N
151212514 | 464159 | LOVATO ELECTRIC | Rozłącznik GA016A,z pokrętłem, 16A, AC21A |  |  |  | 5 |  | - | N | N | N | N | Y |  | N | N | N | N | Y | N | N | N | N | N | N
151212515 | 466721 | LOVATO ELECTRIC | Zestaw styków pomocniczych G350 |  |  |  | 2 |  | - | N | N | N | N | Y |  | N | N | N | N | Y | N | N | N | N | N | N
151212516 | 469253 | LOVATO ELECTRIC | Lampka LED, zielona, światło ciągłe, bez adaptera, bez zabezpieczenia, 185-265VAC/DC | [5 empty] | - | N | N | N | N | Y |  | N | N | N | N | Y | N | N | N | N | N | N
151212517 | 472560 | NOARK | Wyłącznik nadprądowy 6 kA, ch-ka B, 4 A, 3-biegunowy, EX9BN 3P B4 | <p>Wyłącznik nadprądowy 6 kA, ch-ka B, 4 A, 3-biegunowy, EX9BN 3P B4</p><ul><li>Wyłączniki nadprądowe zgodne z IEC / EN 60898-1</li><li>Znamionowa zwarciowa zdolność łączeniowa Icn 6 kA</li><li>1 do 4 biegunów</li><li>Charakterystyki wyzwalania B, C, D</li><li>Prąd znamionowy do 63 A</li><li>Napięcie znamionowe 230/400 V AC, 48 V DC (na biegun)</li><li>Szeroki wybór akcesoriów</li></ul> |  |  | 2 |  | - | N | N | N | N | Y | N | N | N | N | Y | N | N | N | N | N | N | N
151212518 | 472276 | FPK SP ZOO | RURA RHDPE 25/2,0 MM CZARNA, L=250 M NA ZŁĄCZKE | [5 empty] | - | N | N | N | N | Y | N | N | N | N | N | N | N | N | N | N | N | N
151212519 | 471351 | LOVATO ELECTRIC | Licznik energii, pomiar pośredni CT /5A, 4U, cyfrowy, 2 wyjścia impulsowe, 1 wejście wyboru taryfy | [5 empty] | - | N | N | N | N | Y |  | N | N | N | N | Y | N | N | N | N | N | N
151212520 | 472992 | NOARK | Wyłącznik różnicowoprądowy z zabezpieczeniem nadprądowym, ICN=6KA, 1+N-biegunowy ch-ka B, IN=16A, I?N=30MA, TYP A EX9CBL-N 1PN B16 A 30mA | <p>Wyłącznik różnicowoprądowy z zabezpieczeniem nadprądowym, ICN=6KA, 1+N-biegunowy ch-ka B, IN=16A, I?N=30MA, TYP A EX9CBL-N 1PN B16 A 30mA</p><ul><li>Wykonanie zgodne z IEC / EN 61009</li><li>Zwarciowa zdolność łączeniowa Icn 10 kA</li><li>1+N-biegunowe</li><li>Znamionowy prąd różnicowy 30, 100, 300 mA</li><li>Prąd znamionowy do 40 A</li><li>Napięcie znamionowe łączeniowe 230 V AC</li><li>Charakterystyki wyzwalania B oraz C wyłącznika nadprądowego</li><li>Czułość: AC i A</li><li>Szerokość 2 modułów</li></ul> |  |  | 5 |  | - | N | N | N | N | Y | N | N | N | N | Y | N | N | N | N | N | N | N
151212521 | 462940 | BAKS | PKR 200/2 POKRYWA KORYTA | [5 empty] | - | N | N | N | N | Y | N | N | N | Y | N | N | N | N | N | N | N | N
151212522 | 463300 | KOPOS ELEKTRO SP. Z O.O. | RURA UV 75X4 HDPE CZARNA KIELICH (6M/300M) | [5 empty] | - | N | N | N | N | Y | N | N | N | N | N | N | N | Y | N | N | N | N
151212523 | 465074 | LOVATO ELECTRIC | Stycznik 3-polowy 32A AC3 230/50-60 |  |  |  | 3 |  | - | N | N | N | N | Y |  | N | N | N | N | Y | N | N | N | N | N | N
151212524 | 462934 | XXXXXX | STUDNIA KABLOWA SKR-2, KLASY B 125 RAMA I POKRYWA TYP CIĘŻKI, ŻELIWO | [5 empty] | - | N | N | N | N | Y | N | N | N | N | N | N | N | N | N | N | N | N
151212525 | 472297 | NOARK | Wyłącznik nadprądowy 6 kA, ch-ka B, 4 A, 1-biegunowy EX9BN 1P B4 | <p>Wyłącznik nadprądowy 6 kA, ch-ka B, 4 A, 1-biegunowy EX9BN 1P B4</p><ul type="disc"> <li class="MsoNormal" style="line-height: normal;"><span style="font-size: 9pt;">Wyłączniki nadprądowe zgodne z IEC / EN 60898-1<o:p></o:p></span></li> <li class="MsoNormal" style="line-height: normal;"><span style="font-size: 9pt;">Znamionowa zwarciowa zdolność łączeniowa Icn 6 kA<o:p></o:p></span></li> <li class="MsoNormal" style="line-height: normal;"><span style="font-size: 9pt;">1 do 4 biegunów<o:p></o:p></span></li> <li class="MsoNormal" style="line-height: normal;"><span style="font-size: 9pt;">Charakterystyki wyzwalania B, C, D<o:p></o:p></span></li> <li class="MsoNormal" style="line-height: normal;"><span style="font-size: 9pt;">Prąd znamionowy do 63 A<o:p></o:p></span></li> <li class="MsoNormal" style="line-height: normal;"><span style="font-size: 9pt;">Napięcie znamionowe 230/400 V AC, 48 V DC (na biegun)<o:p></o:p></span></li> <li class="MsoNormal" style="line-height: normal;"><span style="font-size: 9pt;">Szeroki wybór akcesoriów<o:p></o:p></span></li> </ul> |  |  | 1 |  | - | N | N | N | N | Y | N | N | N | N | Y | N | N | N | N | N | N | N
151212526 | 469273 | LOVATO ELECTRIC | Lampka LED, zielona, światło ciągłe, bez adaptera, wbudowane zabezpieczenie, 18-30VAC/DC |  |  |  | 10 |  | - | N | N | N | N | Y |  | N | N | N | N | Y | N | N | N | N | N | N
151212527 | 471415 | LOVATO ELECTRIC | Przekładnik PR. 1000/5A, otwierany, szyna 80X120mm | [5 empty] | - | N | N | N | N | Y |  | N | N | N | N | Y | N | N | N | N | N | N
151212528 | 464161 | LOVATO ELECTRIC | Rozłącznik GA032A,z pokrętłem, 32A, AC21A | [5 empty] | - | N | N | N | N | Y |  | N | N | N | N | Y | N | N | N | N | N | N
151212529 | 4732 | AKS ZIELONKA | Rura sztywna prosta RL 22 dł. 3 |  |  |  | 85 |  | - | N | N | N | N | Y | N | N | Y | N | N | N | N | N | N | N | N | N
151212530 | 472561 | NOARK | Wyłącznik nadprądowy 6 kA, ch-ka B, 6 A, 3-biegunowy EX9BN 3P B6 | <p>Wyłącznik nadprądowy 6 kA, ch-ka B, 6 A, 3-biegunowy EX9BN 3P B6</p><ul type="disc"> <li class="MsoNormal" style="line-height: normal;"><span style="font-size: 9pt;">Wyłączniki nadprądowe zgodne z IEC / EN 60898-1<o:p></o:p></span></li> <li class="MsoNormal" style="line-height: normal;"><span style="font-size: 9pt;">Znamionowa zwarciowa zdolność łączeniowa Icn 6 kA<o:p></o:p></span></li> <li class="MsoNormal" style="line-height: normal;"><span style="font-size: 9pt;">1 do 4 biegunów<o:p></o:p></span></li> <li class="MsoNormal" style="line-height: normal;"><span style="font-size: 9pt;">Charakterystyki wyzwalania B, C, D<o:p></o:p></span></li> <li class="MsoNormal" style="line-height: normal;"><span style="font-size: 9pt;">Prąd znamionowy do 63 A<o:p></o:p></span></li> <li class="MsoNormal" style="line-height: normal;"><span style="font-size: 9pt;">Napięcie znamionowe 230/400 V AC, 48 V DC (na biegun)<o:p></o:p></span></li> <li class="MsoNormal" style="line-height: normal;"><span style="font-size: 9pt;">Szeroki wybór akcesoriów<o:p></o:p></span></li> </ul> |  |  | 4 |  | - | N | N | N | N | Y | N | N | N | N | Y | N | N | N | N | N | N | N
151212531 | 466722 | LOVATO ELECTRIC | Zestaw styków pomocniczych G354 |  |  |  | 1 |  | - | N | N | N | N | Y |  | N | N | N | N | Y | N | N | N | N | N | N
151212532 | 473088 | NOARK | Rozłącznik izolacyjny modułowy, 3-biegunowy, 63A EX9I125 3P 63A | <p>Rozłącznik izolacyjny modułowy, 3-biegunowy, 63A EX9I125 3P 63A</p><p>Prąd znamionowy do 125 A</p><p>Napięcie znamionowe łączeniowe 230/400 V AC</p><p>Prąd znamionowy krótkotrwały wytrzymywany Icw = 12 x Ie, 1 s</p><p>Wykonanie zgodne z IEC / EN 60947-3</p><p>Wbudowany mechanizm blokady w pozycjii OFF</p><p>Wersje od 1 do 4 biegunów</p> |  |  | 3 |  | - | N | N | N | N | Y | N | N | N | N | Y | N | N | N | N | N | N | N
151212533 | 463214 | FPK SP ZOO | RURA KH 110, L=3 M DZIELONA, NIEBIESKA | [5 empty] | - | N | N | N | N | Y | N | N | N | N | N | N | N | N | N | N | N | N
151212534 | 463323 | TAREL | FOLIA NIEBIESKA 300X0,3 100 M | [5 empty] | - | N | N | N | N | Y | N | N | N | N | N | Y | N | N | N | N | N | N
151212535 | 465086 | LOVATO ELECTRIC | Stycznik 3-polowy 38A AC3 230/50-60 | [5 empty] | - | N | N | N | N | Y |  | N | N | N | N | Y | N | N | N | N | N | N
151212536 | 462914 | FPK SP ZOO | RGNN 3 ROZDZIELNICA | [5 empty] | - | N | N | N | N | Y | N | N | N | N | N | N | N | N | N | N | N | N
151212537 | 472300 | NOARK | Wyłącznik nadprądowy 6 kA, ch-ka B, 10 A, 1-biegunowy. EX9BN 1P B10 | <p>Wyłącznik nadprądowy 6 kA, ch-ka B, 10 A, 1-biegunowy. EX9BN 1P B10</p><ul type="disc"> <li class="MsoNormal" style="line-height: normal;"><span style="font-size: 9pt;">Wyłączniki nadprądowe zgodne z IEC / EN 60898-1<o:p></o:p></span></li> <li class="MsoNormal" style="line-height: normal;"><span style="font-size: 9pt;">Znamionowa zwarciowa zdolność łączeniowa Icn 6 kA<o:p></o:p></span></li> <li class="MsoNormal" style="line-height: normal;"><span style="font-size: 9pt;">1 do 4 biegunów<o:p></o:p></span></li> <li class="MsoNormal" style="line-height: normal;"><span style="font-size: 9pt;">Charakterystyki wyzwalania B, C, D<o:p></o:p></span></li> <li class="MsoNormal" style="line-height: normal;"><span style="font-size: 9pt;">Prąd znamionowy do 63 A<o:p></o:p></span></li> <li class="MsoNormal" style="line-height: normal;"><span style="font-size: 9pt;">Napięcie znamionowe 230/400 V AC, 48 V DC (na biegun)<o:p></o:p></span></li> <li class="MsoNormal" style="line-height: normal;"><span style="font-size: 9pt;">Szeroki wybór akcesoriów<o:p></o:p></span></li> </ul> |  |  | 25 |  | - | N | N | N | N | Y | N | N | N | N | Y | N | N | N | N | N | N | N
151212538 | 471423 | LOVATO ELECTRIC | Softstart, 12A, z przekaźnikiem BY-PASS, 400VAC |  |  |  | 1 |  | - | N | N | N | N | Y |  | N | N | N | N | Y | N | N | N | N | N | N
151212539 | 464233 | LOVATO ELECTRIC | Przedłużenie, długość 150mm do pokręteł GAX66-GAX66 B i blokady mechanicznej GAX60 01. 07mm | [5 empty] | - | N | N | N | N | Y |  | N | N | N | N | Y | N | N | N | N | N | N
151212540 | 469283 | LOVATO ELECTRIC | Lampka LED, zielona, światło ciągłe, bez adaptera, wbudowane zabezpieczenie, 185-265VAC |  |  |  | 7 |  | - | N | N | N | N | Y |  | N | N | N | N | Y | N | N | N | N | N | N
151212541 | 472563 | NOARK | Wyłącznik nadprądowy 6 kA, ch-ka B, 10 A, 3-biegunowy EX9BN 3P B10 | <div>Wyłącznik nadprądowy 6 kA, ch-ka B, 10 A, 3-biegunowy EX9BN 3P B10</div><div><br></div><ul type="disc"> <li class="MsoNormal" style="line-height: normal;"><span style="font-size: 9pt;">Wyłączniki nadprądowe zgodne z IEC / EN 60898-1<o:p></o:p></span></li> <li class="MsoNormal" style="line-height: normal;"><span style="font-size: 9pt;">Znamionowa zwarciowa zdolność łączeniowa Icn 6 kA<o:p></o:p></span></li> <li class="MsoNormal" style="line-height: normal;"><span style="font-size: 9pt;">1 do 4 biegunów<o:p></o:p></span></li> <li class="MsoNormal" style="line-height: normal;"><span style="font-size: 9pt;">Charakterystyki wyzwalania B, C, D<o:p></o:p></span></li> <li class="MsoNormal" style="line-height: normal;"><span style="font-size: 9pt;">Prąd znamionowy do 63 A<o:p></o:p></span></li> <li class="MsoNormal" style="line-height: normal;"><span style="font-size: 9pt;">Napięcie znamionowe 230/400 V AC, 48 V DC (na biegun)<o:p></o:p></span></li> <li class="MsoNormal" style="line-height: normal;"><span style="font-size: 9pt;">Szeroki wybór akcesoriów<o:p></o:p></span></li> </ul> |  |  | 8 |  | - | N | N | N | N | Y | N | N | N | N | Y | N | N | N | N | N | N | N
151212542 | 473095 | NOARK | Rozłącznik izolacyjny modułowy, 4-biegunowy, 40A EX9I125 4P 40A | <p>Rozłącznik izolacyjny modułowy, 4-biegunowy, 40A EX9I125 4P 40A</p><ul><li>Prąd znamionowy do 125 A</li><li>Napięcie znamionowe łączeniowe 230/400 V AC</li><li>Prąd znamionowy krótkotrwały wytrzymywany Icw = 12 x Ie, 1 s</li><li>Wykonanie zgodne z IEC / EN 60947-3</li><li>Wbudowany mechanizm blokady w pozycjii OFF</li><li>Wersje od 1 do 4 biegunów</li></ul> |  |  | 4 |  | - | N | N | N | N | Y | N | N | N | N | Y | N | N | N | N | N | N | N
151212543 | 466913 | LOVATO ELECTRIC | Przekaźnik termiczny 60-100A, montaż niezależny |  |  |  | 2 |  | - | N | N | N | N | Y |  | N | N | N | N | Y | N | N | N | N | N | N
151212544 | 463216 | FPK SP ZOO | ZŁĄCZKA RURY FI 110 MM TRUDNOPALNA, LSOH | [5 empty] | - | N | N | N | N | Y | N | N | N | N | N | N | N | N | N | N | N | N
151212545 | 465110 | LOVATO ELECTRIC | Stycznik 3-polowy BF65.00 230/50 | [5 empty] | - | N | N | N | N | Y |  | N | N | N | N | Y | N | N | N | N | N | N
151212546 | 463338 | ZAMEL | OPRAWA LED MOZA PT 14V DC BIA BIAŁA ZIMNA TYP: 01-211-51 LEDIX | [5 empty] | - | N | N | N | N | Y | N | N | N | N | N | Y | N | N | N | N | N | N
151212547 | 4736 | AKS ZIELONKA | Rura sztywna prosta RL 37 dł. 3 |  |  |  | 32 |  | - | N | N | N | N | Y | N | N | Y | N | N | N | N | N | N | N | N | N
151212548 | 464294 | LOVATO ELECTRIC | Rozłącznik 3-polowy, 250A, AC21A (250A, AC23A) | [5 empty] | - | N | N | N | N | Y |  | N | N | N | N | Y | N | N | N | N | N | N
151212549 | 462916 | FPK SP ZOO | RP 11A ROZDZIELNICA | [5 empty] | - | N | N | N | N | Y | N | N | N | N | N | N | N | N | N | N | N | N
151212550 | 471426 | LOVATO ELECTRIC | Softstart, 16A, z przekaźnikiem BY-PASS, 400VAC | [5 empty] | - | N | N | N | N | Y |  | N | N | N | N | Y | N | N | N | N | N | N
151212551 | 470333 | LOVATO ELECTRIC | Obudowa plastikowa, styki 1NO+1NC, migowe |  |  |  | 2 |  | - | N | N | N | N | Y |  | N | N | N | N | Y | N | N | N | N | N | N
151212552 | 472302 | NOARK | Wyłącznik nadprądowy 6 kA, ch-ka B, 16 A, 1-biegunowy EX9BN 1P B16 | <p>Wyłącznik nadprądowy 6 kA, ch-ka B, 16 A, 1-biegunowy EX9BN 1P B16</p><ul type="disc"> <li class="MsoNormal" style="line-height: normal;"><span style="font-size: 9pt;">Wyłączniki nadprądowe zgodne z IEC / EN 60898-1<o:p></o:p></span></li> <li class="MsoNormal" style="line-height: normal;"><span style="font-size: 9pt;">Znamionowa zwarciowa zdolność łączeniowa Icn 6 kA<o:p></o:p></span></li> <li class="MsoNormal" style="line-height: normal;"><span style="font-size: 9pt;">1 do 4 biegunów<o:p></o:p></span></li> <li class="MsoNormal" style="line-height: normal;"><span style="font-size: 9pt;">Charakterystyki wyzwalania B, C, D<o:p></o:p></span></li> <li class="MsoNormal" style="line-height: normal;"><span style="font-size: 9pt;">Prąd znamionowy do 63 A<o:p></o:p></span></li> <li class="MsoNormal" style="line-height: normal;"><span style="font-size: 9pt;">Napięcie znamionowe 230/400 V AC, 48 V DC (na biegun)<o:p></o:p></span></li> <li class="MsoNormal" style="line-height: normal;"><span style="font-size: 9pt;">Szeroki wybór akcesoriów</span></li><li class="MsoNormal" style="line-height: normal;"><span style="font-size: 9pt;"><o:p></o:p></span></li> </ul> |  |  |  |  | - | N | N | N | N | Y | N | N | N | N | N | N | N | N | N | N | N | N
151212553 | 463287 | EFEN | NZ RAMKI WYRÓWN. NSL-E3 GR.00/60 I 100 DO GR.1-3 KPL. |  |  |  | 9 |  | - | N | N | N | N | Y | N | N | N | N | N | N | N | Y | N | N | N | N
151212554 | 472565 | NOARK | Wyłącznik nadprądowy 6 kA, ch-ka B, 16 A, 3-biegunowy EX9BN 3P B16 | <p>Wyłącznik nadprądowy 6 kA, ch-ka B, 16 A, 3-biegunowy EX9BN 3P B16</p><ul type="disc"> <li class="MsoNormal" style="line-height: normal;"><span style="font-size: 9pt;">Wyłączniki nadprądowe zgodne z IEC / EN 60898-1<o:p></o:p></span></li> <li class="MsoNormal" style="line-height: normal;"><span style="font-size: 9pt;">Znamionowa zwarciowa zdolność łączeniowa Icn 6 kA<o:p></o:p></span></li> <li class="MsoNormal" style="line-height: normal;"><span style="font-size: 9pt;">1 do 4 biegunów<o:p></o:p></span></li> <li class="MsoNormal" style="line-height: normal;"><span style="font-size: 9pt;">Charakterystyki wyzwalania B, C, D<o:p></o:p></span></li> <li class="MsoNormal" style="line-height: normal;"><span style="font-size: 9pt;">Prąd znamionowy do 63 A<o:p></o:p></span></li> <li class="MsoNormal" style="line-height: normal;"><span style="font-size: 9pt;">Napięcie znamionowe 230/400 V AC, 48 V DC (na biegun)<o:p></o:p></span></li> <li class="MsoNormal" style="line-height: normal;"><span style="font-size: 9pt;">Szeroki wybór akcesoriów<o:p></o:p></span></li> </ul> |  |  | 2 |  | - | N | N | N | N | Y | N | N | N | N | Y | N | N | N | N | N | N | N
151212555 | 466927 | LOVATO ELECTRIC | Element sprzęgający G372 |  |  |  | 2 |  | - | N | N | N | N | Y |  | N | N | N | N | Y | N | N | N | N | N | N
151212556 | 472608 | NOARK | Wyłącznik nadprądowy 6 kA, ch-ka C, 32 A, 3-biegunowy EX9BN 3P C32 | <p>Wyłącznik nadprądowy 6 kA, ch-ka C, 32 A, 3-biegunowy EX9BN 3P C32 </p><ul type="disc"> <li class="MsoNormal" style="line-height: normal;"><span style="font-size: 9pt;">Wyłączniki nadprądowe zgodne z IEC / EN 60898-1<o:p></o:p></span></li> <li class="MsoNormal" style="line-height: normal;"><span style="font-size: 9pt;">Znamionowa zwarciowa zdolność łączeniowa Icn 6 kA<o:p></o:p></span></li> <li class="MsoNormal" style="line-height: normal;"><span style="font-size: 9pt;">1 do 4 biegunów<o:p></o:p></span></li> <li class="MsoNormal" style="line-height: normal;"><span style="font-size: 9pt;">Charakterystyki wyzwalania B, C, D<o:p></o:p></span></li> <li class="MsoNormal" style="line-height: normal;"><span style="font-size: 9pt;">Prąd znamionowy do 63 A<o:p></o:p></span></li> <li class="MsoNormal" style="line-height: normal;"><span style="font-size: 9pt;">Napięcie znamionowe 230/400 V AC, 48 V DC (na biegun)<o:p></o:p></span></li> <li class="MsoNormal" style="line-height: normal;"><span style="font-size: 9pt;">Szeroki wybór akcesoriów<o:p></o:p></span></li> </ul> |  |  |  |  | - | N | N | N | N | Y | N | N | N | N | N | N | N | N | N | N | N | N
151212557 | 465122 | LOVATO ELECTRIC | Stycznik 3-polowy BF80.00 230/50 | [5 empty] | - | N | N | N | N | Y |  | N | N | N | N | Y | N | N | N | N | N | N
151212558 | 463382 | ZAMEL | OPRAWA LED MOZA PT 230V AC BIA BIAŁA ZIMNA TYP: 01-221-51 LEDIX | [5 empty] | - | N | N | N | N | Y | N | N | N | N | N | Y | N | N | N | N | N | N
151212559 | 473664 | NOARK | ANALOGOWY ZEGAR STEROWNICZY, WERSJA MINI (SZER. 1 MODUŁ), PROG. DOBOWY, NAPĘD SYNCHRONICZNY, 1 KANAŁ, 1 NO, 230V EX9TAMS 1NO 230V | [5 empty] | - | N | N | N | N | Y | N | N | N | N | N | N | N | N | N | N | N | N
151212560 | 471429 | LOVATO ELECTRIC | Softstart, 25A, z przekaźnikiem BY-PASS, 400VAC |  |  |  | 1 |  | - | N | N | N | N | Y |  | N | N | N | N | Y | N | N | N | N | N | N
151212561 | 464320 | LOVATO ELECTRIC | Rozłącznik 4-polowy, 200A, AC21A, IP21 |  |  |  | 1 |  | - | N | N | N | N | Y |  | N | N | N | N | Y | N | N | N | N | N | N
151212562 | 462899 | PLEXIFORM | CENTRALKA C-RUBIC TP 4000 (650) Z KARTĄ SD | [5 empty] | - | N | N | N | N | Y | N | N | N | N | N | N | N | N | N | N | N | N
151212563 | 472303 | NOARK | Wyłącznik nadprądowy 6 kA, ch-ka B, 20 A, 1-biegunowy EX9BN 1P B20 | <p>Wyłącznik nadprądowy 6 kA, ch-ka B, 20 A, 1-biegunowy EX9BN 1P B20</p><ul type="disc"> <li class="MsoNormal" style="line-height: normal;"><span style="font-size: 9pt;">Wyłączniki nadprądowe zgodne z IEC / EN 60898-1<o:p></o:p></span></li> <li class="MsoNormal" style="line-height: normal;"><span style="font-size: 9pt;">Znamionowa zwarciowa zdolność łączeniowa Icn 6 kA<o:p></o:p></span></li> <li class="MsoNormal" style="line-height: normal;"><span style="font-size: 9pt;">1 do 4 biegunów<o:p></o:p></span></li> <li class="MsoNormal" style="line-height: normal;"><span style="font-size: 9pt;">Charakterystyki wyzwalania B, C, D<o:p></o:p></span></li> <li class="MsoNormal" style="line-height: normal;"><span style="font-size: 9pt;">Prąd znamionowy do 63 A<o:p></o:p></span></li> <li class="MsoNormal" style="line-height: normal;"><span style="font-size: 9pt;">Napięcie znamionowe 230/400 V AC, 48 V DC (na biegun)<o:p></o:p></span></li> <li class="MsoNormal" style="line-height: normal;"><span style="font-size: 9pt;">Szeroki wybór akcesoriów<o:p></o:p></span></li> </ul> |  |  | 15 |  | - | N | N | N | N | Y | N | N | N | N | Y | N | N | N | N | N | N | N
151212564 | 470373 | LOVATO ELECTRIC | Głowica, trzepień wciskany, rolka plastikowa |  |  |  | 3 |  | - | N | N | N | N | Y |  | N | N | N | N | Y | N | N | N | N | N | N
151212565 | 462974 | ATAGOR | Taśma elektroizolacyjna REPERO 701 SUPER 38mm x 20m (czarna) atagor | <p>Taśma elektroizolacyjna REPERO 701 SUPER 38mm x 20m (czarna) atagor</p><p><b>ZASTOSOWANIE:</b></p><ul><li>Izolacja przewodów narażonych na działanie słońca</li><li>Ochrona mechaniczna izolacji kablowych</li><li>Oznaczanie torów prądowych</li><li>Odtwarzanie izolacji przewodów elektrycznych w niskich temperaturach</li></ul><p><b>ZALETY:</b><br></p><ul><li>Mrozoodporna do -18°C</li><li>Super elastyczna</li><li>Odporna na UV</li><li>Niepalna-samogasnąca</li><li>Dostępne 10 kolorów</li></ul> |  |  |  |  | - | N | N | N | N | Y | N | N | N | N | N | N | N | N | N | N | N | N
151212566 | 465134 | LOVATO ELECTRIC | Stycznik 3-polowy BF95.00 230/50 | [5 empty] | - | N | N | N | N | Y |  | N | N | N | N | Y | N | N | N | N | N | N
151212567 | 472566 | NOARK | Wyłącznik nadprądowy 6 kA, ch-ka B, 20 A, 3-biegunowy EX9BN 3P B20 | <p>Wyłącznik nadprądowy 6 kA, ch-ka B, 20 A, 3-biegunowy EX9BN 3P B20</p><ul type="disc"> <li class="MsoNormal" style="line-height: normal;"><span style="font-size: 9pt;">Wyłączniki nadprądowe zgodne z IEC / EN 60898-1<o:p></o:p></span></li> <li class="MsoNormal" style="line-height: normal;"><span style="font-size: 9pt;">Znamionowa zwarciowa zdolność łączeniowa Icn 6 kA<o:p></o:p></span></li> <li class="MsoNormal" style="line-height: normal;"><span style="font-size: 9pt;">1 do 4 biegunów<o:p></o:p></span></li> <li class="MsoNormal" style="line-height: normal;"><span style="font-size: 9pt;">Charakterystyki wyzwalania B, C, D<o:p></o:p></span></li> <li class="MsoNormal" style="line-height: normal;"><span style="font-size: 9pt;">Prąd znamionowy do 63 A<o:p></o:p></span></li> <li class="MsoNormal" style="line-height: normal;"><span style="font-size: 9pt;">Napięcie znamionowe 230/400 V AC, 48 V DC (na biegun)<o:p></o:p></span></li> <li class="MsoNormal" style="line-height: normal;"><span style="font-size: 9pt;">Szeroki wybór akcesoriów<o:p></o:p></span></li> </ul> |  |  | 3 |  | - | N | N | N | N | Y | N | N | N | N | Y | N | N | N | N | N | N | N
151212568 | 472609 | NOARK | Wyłącznik nadprądowy 6 kA, ch-ka C, 40 A, 3-biegunowy EX9BN 3P C40 | <p>Wyłącznik nadprądowy 6 kA, ch-ka C, 40 A, 3-biegunowy EX9BN 3P C40</p><ul type="disc"> <li class="MsoNormal" style="line-height: normal;"><span style="font-size: 9pt;">Wyłączniki nadprądowe zgodne z IEC / EN 60898-1<o:p></o:p></span></li> <li class="MsoNormal" style="line-height: normal;"><span style="font-size: 9pt;">Znamionowa zwarciowa zdolność łączeniowa Icn 6 kA<o:p></o:p></span></li> <li class="MsoNormal" style="line-height: normal;"><span style="font-size: 9pt;">1 do 4 biegunów<o:p></o:p></span></li> <li class="MsoNormal" style="line-height: normal;"><span style="font-size: 9pt;">Charakterystyki wyzwalania B, C, D<o:p></o:p></span></li> <li class="MsoNormal" style="line-height: normal;"><span style="font-size: 9pt;">Prąd znamionowy do 63 A<o:p></o:p></span></li> <li class="MsoNormal" style="line-height: normal;"><span style="font-size: 9pt;">Napięcie znamionowe 230/400 V AC, 48 V DC (na biegun)<o:p></o:p></span></li> <li class="MsoNormal" style="line-height: normal;"><span style="font-size: 9pt;">Szeroki wybór akcesoriów<o:p></o:p></span></li> </ul> |  |  | 4 |  | - | N | N | N | N | Y | N | N | N | N | Y | N | N | N | N | N | N | N
151212569 | 468897 | LOVATO ELECTRIC | Przycisk sterowniczy, kryty, czarny, bez adaptera, samoczynny powrót |  |  |  | 4 |  | - | N | N | N | N | Y |  | N | N | N | N | Y | N | N | N | N | N | N
151212570 | 473096 | NOARK | Rozłącznik izolacyjny modułowy, 4-biegunowy, 63A EX9I125 4P 63A | <p>Rozłącznik izolacyjny modułowy, 4-biegunowy, 63A EX9I125 4P 63A</p><ul><li>Prąd znamionowy do 125 A</li><li>Napięcie znamionowe łączeniowe 230/400 V AC</li><li>Prąd znamionowy krótkotrwały wytrzymywany Icw = 12 x Ie, 1 s</li><li>Wykonanie zgodne z IEC / EN 60947-3</li><li>Wbudowany mechanizm blokady w pozycjii OFF</li><li>Wersje od 1 do 4 biegunów</li></ul> |  |  | 4 |  | - | N | N | N | N | Y | N | N | N | N | Y | N | N | N | N | N | N | N
151212571 | 463827 | ZAMEL | OPRAWA LED SONA OKRĄGŁA PT 14V DC BIA BIAŁA CIEPŁA TYP: 13-211-52 LEDIX | [5 empty] | - | N | N | N | N | Y | N | N | N | N | N | Y | N | N | N | N | N | N
151212572 | 462900 | PLEXIFORM | OPRAWA LOVATO NO (N/T OTWARTA) LED 1H JEDNOZADANIOWA 3 | [5 empty] | - | N | N | N | N | Y | N | N | N | N | N | N | N | N | N | N | N | N
151212573 | 464437 | LOVATO ELECTRIC | Przedłużenie do wersji ze sprzęgłem, 340mm | [5 empty] | - | N | N | N | N | Y |  | N | N | N | N | Y | N | N | N | N | N | N
151212574 | 471438 | LOVATO ELECTRIC | Softstart, 45A, z przekaźnikiem BY-PASS, 400VAC |  |  |  | 1 |  | - | N | N | N | N | Y |  | N | N | N | N | Y | N | N | N | N | N | N
151212575 | 472304 | NOARK | Wyłącznik nadprądowy 6 kA, ch-ka B, 25 A, 1-biegunowy EX9BN 1P B25 | <p>Wyłącznik nadprądowy 6 kA, ch-ka B, 25 A, 1-biegunowy EX9BN 1P B25</p><ul type="disc"> <li class="MsoNormal" style="line-height: normal;"><span style="font-size: 9pt;">Wyłączniki nadprądowe zgodne z IEC / EN 60898-1<o:p></o:p></span></li> <li class="MsoNormal" style="line-height: normal;"><span style="font-size: 9pt;">Znamionowa zwarciowa zdolność łączeniowa Icn 6 kA<o:p></o:p></span></li> <li class="MsoNormal" style="line-height: normal;"><span style="font-size: 9pt;">1 do 4 biegunów<o:p></o:p></span></li> <li class="MsoNormal" style="line-height: normal;"><span style="font-size: 9pt;">Charakterystyki wyzwalania B, C, D<o:p></o:p></span></li> <li class="MsoNormal" style="line-height: normal;"><span style="font-size: 9pt;">Prąd znamionowy do 63 A<o:p></o:p></span></li> <li class="MsoNormal" style="line-height: normal;"><span style="font-size: 9pt;">Napięcie znamionowe 230/400 V AC, 48 V DC (na biegun)<o:p></o:p></span></li> <li class="MsoNormal" style="line-height: normal;"><span style="font-size: 9pt;">Szeroki wybór akcesoriów<o:p></o:p></span></li> </ul> |  |  | 12 |  | - | N | N | N | N | Y | N | N | N | N | Y | N | N | N | N | N | N | N
151212576 | 465674 | LOVATO ELECTRIC | Zestaw styków pomocniczych 1NO+1NC |  |  |  | 8 |  | - | N | N | N | N | Y |  | N | N | N | N | Y | N | N | N | N | N | N
151212577 | 472610 | NOARK | Wyłącznik nadprądowy 6 kA, ch-ka C, 50 A, 3-biegunowy EX9BN 3P C50 | <p>Wyłącznik nadprądowy 6 kA, ch-ka C, 50 A, 3-biegunowy EX9BN 3P C50</p><ul type="disc"> <li class="MsoNormal" style="line-height: normal;"><span style="font-size: 9pt;">Wyłączniki nadprądowe zgodne z IEC / EN 60898-1<o:p></o:p></span></li> <li class="MsoNormal" style="line-height: normal;"><span style="font-size: 9pt;">Znamionowa zwarciowa zdolność łączeniowa Icn 6 kA<o:p></o:p></span></li> <li class="MsoNormal" style="line-height: normal;"><span style="font-size: 9pt;">1 do 4 biegunów<o:p></o:p></span></li> <li class="MsoNormal" style="line-height: normal;"><span style="font-size: 9pt;">Charakterystyki wyzwalania B, C, D<o:p></o:p></span></li> <li class="MsoNormal" style="line-height: normal;"><span style="font-size: 9pt;">Prąd znamionowy do 63 A<o:p></o:p></span></li> <li class="MsoNormal" style="line-height: normal;"><span style="font-size: 9pt;">Napięcie znamionowe 230/400 V AC, 48 V DC (na biegun)<o:p></o:p></span></li> <li class="MsoNormal" style="line-height: normal;"><span style="font-size: 9pt;">Szeroki wybór akcesoriów<o:p></o:p></span></li> </ul> |  |  | 3 |  | - | N | N | N | N | Y | N | N | N | N | Y | N | N | N | N | N | N | N
151212578 | 470377 | LOVATO ELECTRIC | Głowica, dźwignia z rolką plastikową, wciskana bocznie |  |  |  | 1 |  | - | N | N | N | N | Y |  | N | N | N | N | Y | N | N | N | N | N | N
151212579 | 463292 | BRAK | SZYNA ELASTYCZNA 1040A 2M 32X10 SZYNY | [5 empty] | - | N | N | N | N | Y | N | N | N | N | N | N | N | N | N | N | N | N
151212580 | 468898 | LOVATO ELECTRIC | Przycisk sterowniczy, kryty, zielony, bez adaptera, samoczynny powrót |  |  |  | 5 |  | - | N | N | N | N | Y |  | N | N | N | N | Y | N | N | N | N | N | N
151212581 | 472600 | NOARK | Wyłącznik nadprądowy 6 kA, ch-ka C, 4 A, 3-biegunowe. EX9BN 3P C4 | <p>Wyłącznik nadprądowy 6 kA, ch-ka C, 4 A, 3-biegunowe. EX9BN 3P C4</p><ul type="disc"> <li class="MsoNormal" style="line-height: normal;"><span style="font-size: 9pt;">Wyłączniki nadprądowe zgodne z IEC / EN 60898-1<o:p></o:p></span></li> <li class="MsoNormal" style="line-height: normal;"><span style="font-size: 9pt;">Znamionowa zwarciowa zdolność łączeniowa Icn 6 kA<o:p></o:p></span></li> <li class="MsoNormal" style="line-height: normal;"><span style="font-size: 9pt;">1 do 4 biegunów<o:p></o:p></span></li> <li class="MsoNormal" style="line-height: normal;"><span style="font-size: 9pt;">Charakterystyki wyzwalania B, C, D<o:p></o:p></span></li> <li class="MsoNormal" style="line-height: normal;"><span style="font-size: 9pt;">Prąd znamionowy do 63 A<o:p></o:p></span></li> <li class="MsoNormal" style="line-height: normal;"><span style="font-size: 9pt;">Napięcie znamionowe 230/400 V AC, 48 V DC (na biegun)<o:p></o:p></span></li> <li class="MsoNormal" style="line-height: normal;"><span style="font-size: 9pt;">Szeroki wybór akcesoriów<o:p></o:p></span></li> </ul> |  |  | 1 |  | - | N | N | N | N | Y | N | N | N | N | Y | N | N | N | N | N | N | N
151212582 | 473098 | NOARK | Rozłącznik izolacyjny modułowy, 4-biegunowy, 100A EX9I125 4P 100A | <p>Rozłącznik izolacyjny modułowy, 4-biegunowy, 100A EX9I125 4P 100A</p><ul><li>Prąd znamionowy do 125 A</li><li>Napięcie znamionowe łączeniowe 230/400 V AC</li><li>Prąd znamionowy krótkotrwały wytrzymywany Icw = 12 x Ie, 1 s</li><li>Wykonanie zgodne z IEC / EN 60947-3</li><li>Wbudowany mechanizm blokady w pozycjii OFF</li><li>Wersje od 1 do 4 biegunów</li></ul> |  |  | 4 |  | - | N | N | N | N | Y | N | N | N | N | Y | N | N | N | N | N | N | N
151212583 | 462901 | PLEXIFORM | OPRAWA AXP IP65/20 1W (OPT. OTWARTA) 1H JEDNOZADANIOWA | [5 empty] | - | N | N | N | N | Y | N | N | N | N | N | N | N | N | N | N | N | N
151212584 | 463884 | ZAMEL | RADIOWY ODBIORNIK DOPUSZKOWY 2-KANAŁOWY EXTA | [5 empty] | - | N | N | N | N | Y | N | N | N | Y | N | N | N | N | N | N | N | N
151212585 | 464572 | LOVATO ELECTRIC | Stycznik 3-polowy, 6A w AC3, wbudowany zestyk 1NC, 230VAC 50/60Hz |  |  |  | 3 |  | - | N | N | N | N | Y |  | N | N | N | N | Y | N | N | N | N | N | N
151212586 | 471480 | LOVATO ELECTRIC | Przemiennik częstotliwości 1-fazowy, 1,5kW 200÷240VAC 50/60Hz | [5 empty] | - | N | N | N | N | Y |  | N | N | N | N | Y | N | N | N | N | N | N
151212587 | 472305 | NOARK | Wyłącznik nadprądowy 6 kA, ch-ka B, 32 A, 1-biegunowy EX9BN 1P B32 | <p>Wyłącznik nadprądowy 6 kA, ch-ka B, 32 A, 1-biegunowy EX9BN 1P B32</p><ul type="disc"> <li class="MsoNormal" style="line-height: normal;"><span style="font-size: 9pt;">Wyłączniki nadprądowe zgodne z IEC / EN 60898-1<o:p></o:p></span></li> <li class="MsoNormal" style="line-height: normal;"><span style="font-size: 9pt;">Znamionowa zwarciowa zdolność łączeniowa Icn 6 kA<o:p></o:p></span></li> <li class="MsoNormal" style="line-height: normal;"><span style="font-size: 9pt;">1 do 4 biegunów<o:p></o:p></span></li> <li class="MsoNormal" style="line-height: normal;"><span style="font-size: 9pt;">Charakterystyki wyzwalania B, C, D<o:p></o:p></span></li> <li class="MsoNormal" style="line-height: normal;"><span style="font-size: 9pt;">Prąd znamionowy do 63 A<o:p></o:p></span></li> <li class="MsoNormal" style="line-height: normal;"><span style="font-size: 9pt;">Napięcie znamionowe 230/400 V AC, 48 V DC (na biegun)<o:p></o:p></span></li> <li class="MsoNormal" style="line-height: normal;"><span style="font-size: 9pt;">Szeroki wybór akcesoriów<o:p></o:p></span></li> </ul> |  |  | 1 |  | - | N | N | N | N | Y | N | N | N | N | Y | N | N | N | N | N | N | N
151212588 | 465683 | LOVATO ELECTRIC | Zestaw styków pomocniczych do styczników BF, montaż z przodu, zaciski śrubowe, 2NO+2NC |  |  |  | 5 |  | - | N | N | N | N | Y |  | N | N | N | N | Y | N | N | N | N | N | N
151212589 | 472611 | NOARK | Wyłącznik nadprądowy 6 kA, ch-ka C, 63 A, 3-biegunowy EX9BN 3P C63 | <p>Wyłącznik nadprądowy 6 kA, ch-ka C, 63 A, 3-biegunowy EX9BN 3P C63</p><ul type="disc"> <li class="MsoNormal" style="line-height: normal;"><span style="font-size: 9pt;">Wyłączniki nadprądowe zgodne z IEC / EN 60898-1<o:p></o:p></span></li> <li class="MsoNormal" style="line-height: normal;"><span style="font-size: 9pt;">Znamionowa zwarciowa zdolność łączeniowa Icn 6 kA<o:p></o:p></span></li> <li class="MsoNormal" style="line-height: normal;"><span style="font-size: 9pt;">1 do 4 biegunów<o:p></o:p></span></li> <li class="MsoNormal" style="line-height: normal;"><span style="font-size: 9pt;">Charakterystyki wyzwalania B, C, D<o:p></o:p></span></li> <li class="MsoNormal" style="line-height: normal;"><span style="font-size: 9pt;">Prąd znamionowy do 63 A<o:p></o:p></span></li> <li class="MsoNormal" style="line-height: normal;"><span style="font-size: 9pt;">Napięcie znamionowe 230/400 V AC, 48 V DC (na biegun)<o:p></o:p></span></li> <li class="MsoNormal" style="line-height: normal;"><span style="font-size: 9pt;">Szeroki wybór akcesoriów<o:p></o:p></span></li> </ul> |  |  | 2 |  | - | N | N | N | N | Y | N | N | N | N | Y | N | N | N | N | N | N | N
151212590 | 470379 | LOVATO ELECTRIC | Głowica, dźwignia uchylna z rolką plastikową |  |  |  | 1 |  | - | N | N | N | N | Y |  | N | N | N | N | Y | N | N | N | N | N | N
151212591 | 463235 | TAREL | Gniazdo wtyczkowe izolacyjne stałe 32A /250V 2P+Z | <p><span style="font-weight: 700;">Gniazdo wtyczkowe izolacyjne stałe 32A /250V 2P+Z</span></p><p>Prąd (A): 32</p><p>Napięcie (V): 250</p><p>Liczba styków: 2P+Z</p><p>Wymiary gabarytowe (mm): 105x176x72</p><p>Przyłączalność przewodów (mm²): 2,5 - 6,0</p><p>Waga (g): 268</p><p>Stopień ochrony: IP44</p> |  |  | 2 |  | - | N | N | N | N | Y | N | N | N | N | N | Y | N | N | N | N | N | N
151212592 | 472601 | NOARK | Wyłącznik nadprądowy 6 kA, ch-ka C, 6 A, 3-biegunowy EX9BN 3P C6 | <p>Wyłącznik nadprądowy 6 kA, ch-ka C, 6 A, 3-biegunowy EX9BN 3P C6</p><ul type="disc"> <li class="MsoNormal" style="line-height: normal;"><span style="font-size: 9pt;">Wyłączniki nadprądowe zgodne z IEC / EN 60898-1<o:p></o:p></span></li> <li class="MsoNormal" style="line-height: normal;"><span style="font-size: 9pt;">Znamionowa zwarciowa zdolność łączeniowa Icn 6 kA<o:p></o:p></span></li> <li class="MsoNormal" style="line-height: normal;"><span style="font-size: 9pt;">1 do 4 biegunów<o:p></o:p></span></li> <li class="MsoNormal" style="line-height: normal;"><span style="font-size: 9pt;">Charakterystyki wyzwalania B, C, D<o:p></o:p></span></li> <li class="MsoNormal" style="line-height: normal;"><span style="font-size: 9pt;">Prąd znamionowy do 63 A<o:p></o:p></span></li> <li class="MsoNormal" style="line-height: normal;"><span style="font-size: 9pt;">Napięcie znamionowe 230/400 V AC, 48 V DC (na biegun)<o:p></o:p></span></li> <li class="MsoNormal" style="line-height: normal;"><span style="font-size: 9pt;">Szeroki wybór akcesoriów<o:p></o:p></span></li> </ul> |  |  | 3 |  | - | N | N | N | N | Y | N | N | N | N | Y | N | N | N | N | N | N | N
151212593 | 473258 | NOARK | Wyłącznik nadprądowy 6 kA, ch-ka D, 16 A, 1-biegunowy EX9BN 1P D16 | <p>Wyłącznik nadprądowy 6 kA, ch-ka D, 16 A, 1-biegunowy EX9BN 1P D16</p><ul type="disc"> <li class="MsoNormal" style="line-height: normal;"><span style="font-size: 9pt;">Wyłączniki nadprądowe zgodne z IEC / EN 60898-1<o:p></o:p></span></li> <li class="MsoNormal" style="line-height: normal;"><span style="font-size: 9pt;">Znamionowa zwarciowa zdolność łączeniowa Icn 6 kA<o:p></o:p></span></li> <li class="MsoNormal" style="line-height: normal;"><span style="font-size: 9pt;">1 do 4 biegunów<o:p></o:p></span></li> <li class="MsoNormal" style="line-height: normal;"><span style="font-size: 9pt;">Charakterystyki wyzwalania B, C, D<o:p></o:p></span></li> <li class="MsoNormal" style="line-height: normal;"><span style="font-size: 9pt;">Prąd znamionowy do 63 A<o:p></o:p></span></li> <li class="MsoNormal" style="line-height: normal;"><span style="font-size: 9pt;">Napięcie znamionowe 230/400 V AC, 48 V DC (na biegun)<o:p></o:p></span></li> <li class="MsoNormal" style="line-height: normal;"><span style="font-size: 9pt;">Szeroki wybór akcesoriów<o:p></o:p></span></li> </ul> |  |  | 4 |  | - | N | N | N | N | Y | N | N | N | N | Y | N | N | N | N | N | N | N
151212594 | 468915 | LOVATO ELECTRIC | Przycisk sterowniczy, kryty, zielony, bez adaptera, samoczynny powrót, symbol "START" |  |  |  | 13 |  | - | N | N | N | N | Y |  | N | N | N | N | Y | N | N | N | N | N | N
151212595 | 472135 | BRAK | ZACISK DWUSTRONNIE PRZEBIJAJACY IZOLACJĘ AL-CU 1,5-95M ŚRUBA ZRYWALNA | [5 empty] | - | N | N | N | N | Y | N | N | N | N | N | N | N | N | N | N | N | N
151212596 | 463885 | ZAMEL | RADIOWY ODBIORNIK DOPUSZKOWY 3-KANAŁOWY EXTA | [5 empty] | - | N | N | N | N | Y | N | N | N | Y | N | N | N | N | N | N | N | N
151212597 | 464596 | LOVATO ELECTRIC | Ministycznik 3- polowy BG09.01A 230V 50-60 Hz |  |  |  | 2 |  | - | N | N | N | N | Y |  | N | N | N | N | Y | N | N | N | N | N | N
151212598 | 462903 | PLEXIFORM | OPRAWA AXP IP65/20 3W (OPT. OTWARTA) 1H JEDNOZADANIOWA | [5 empty] | - | N | N | N | N | Y | N | N | N | N | N | N | N | N | N | N | N | N
151212599 | 465692 | LOVATO ELECTRIC | Zestaw styków pomocniczych do styczników BF00, BF09…BF38, montaż z boku, zaciski śrubowe, 1NO+1NC |  |  |  | 7 |  | - | N | N | N | N | Y |  | N | N | N | N | Y | N | N | N | N | N | N
151212600 | 471486 | LOVATO ELECTRIC | PRZEMIENNIK CZĘSTOTLIWOŚCI 1 FAZOWY, 1,5KW 200÷240VAC 50/60HZ PRZEMIENNIKI CZĘSTOTLIWOŚCI OCHRONA I NADZÓR SILNIKA | [5 empty] | - | N | N | N | N | Y |  | N | N | N | N | Y | N | N | N | N | N | N
151212601 | 463243 | BRAK | KAPTUREK 040/15 | [5 empty] | - | N | N | N | N | Y | N | N | N | N | N | N | N | N | N | N | N | N
151212602 | 470382 | LOVATO ELECTRIC | Głowica, dźwignia z regulacją rolki (plastikowa) |  |  |  | 2 |  | - | N | N | N | N | Y |  | N | N | N | N | Y | N | N | N | N | N | N
151212603 | 468919 | LOVATO ELECTRIC | Przycisk sterowniczy, kryty, niebieski, bez adaptera, samoczynny powrót, symbol "RESET" |  |  |  | 2 |  | - | N | N | N | N | Y |  | N | N | N | N | Y | N | N | N | N | N | N
151212604 | 472306 | NOARK | Wyłącznik nadprądowy 6 kA, ch-ka B, 40 A, 1-biegunowy EX9BN 1P B40 | <p>Wyłącznik nadprądowy 6 kA, ch-ka B, 40 A, 1-biegunowy EX9BN 1P B40</p><ul type="disc"> <li class="MsoNormal" style="line-height: normal;"><span style="font-size: 9pt;">Wyłączniki nadprądowe zgodne z IEC / EN 60898-1<o:p></o:p></span></li> <li class="MsoNormal" style="line-height: normal;"><span style="font-size: 9pt;">Znamionowa zwarciowa zdolność łączeniowa Icn 6 kA<o:p></o:p></span></li> <li class="MsoNormal" style="line-height: normal;"><span style="font-size: 9pt;">1 do 4 biegunów<o:p></o:p></span></li> <li class="MsoNormal" style="line-height: normal;"><span style="font-size: 9pt;">Charakterystyki wyzwalania B, C, D<o:p></o:p></span></li> <li class="MsoNormal" style="line-height: normal;"><span style="font-size: 9pt;">Prąd znamionowy do 63 A<o:p></o:p></span></li> <li class="MsoNormal" style="line-height: normal;"><span style="font-size: 9pt;">Napięcie znamionowe 230/400 V AC, 48 V DC (na biegun)<o:p></o:p></span></li> <li class="MsoNormal" style="line-height: normal;"><span style="font-size: 9pt;">Szeroki wybór akcesoriów<o:p></o:p></span></li> </ul> |  |  | 4 |  | - | N | N | N | N | Y | N | N | N | N | Y | N | N | N | N | N | N | N
151212605 | 472619 | NOARK | WYŁ. NADPR. 20 KA, CH-KA C, 80 A, 3-BIEG. EX9B125 3P C80A | [5 empty] | - | N | N | N | N | Y | N | N | N | N | N | N | N | N | N | N | N | N
151212606 | 473260 | NOARK | Wyłącznik nadprądowy 6 kA, ch-ka D, 25 A, 1-biegunowy EX9BN 1P D25 | <p>Wyłącznik nadprądowy 6 kA, ch-ka D, 25 A, 1-biegunowy EX9BN 1P D25</p><ul type="disc"> <li class="MsoNormal" style="line-height: normal;"><span style="font-size: 9pt;">Wyłączniki nadprądowe zgodne z IEC / EN 60898-1<o:p></o:p></span></li> <li class="MsoNormal" style="line-height: normal;"><span style="font-size: 9pt;">Znamionowa zwarciowa zdolność łączeniowa Icn 6 kA<o:p></o:p></span></li> <li class="MsoNormal" style="line-height: normal;"><span style="font-size: 9pt;">1 do 4 biegunów<o:p></o:p></span></li> <li class="MsoNormal" style="line-height: normal;"><span style="font-size: 9pt;">Charakterystyki wyzwalania B, C, D<o:p></o:p></span></li> <li class="MsoNormal" style="line-height: normal;"><span style="font-size: 9pt;">Prąd znamionowy do 63 A<o:p></o:p></span></li> <li class="MsoNormal" style="line-height: normal;"><span style="font-size: 9pt;">Napięcie znamionowe 230/400 V AC, 48 V DC (na biegun)<o:p></o:p></span></li> <li class="MsoNormal" style="line-height: normal;"><span style="font-size: 9pt;">Szeroki wybór akcesoriów<o:p></o:p></span></li> </ul> |  |  | 1 |  | - | N | N | N | N | Y | N | N | N | N | Y | N | N | N | N | N | N | N
151212607 | 463888 | ZAMEL | AUTOMATYCZNY PRZEŁĄCZNIK FAZ EXTA |  |  |  | 4 |  | - | N | N | N | N | Y | N | N | N | Y | N | N | N | N | N | N | N | N
151212608 | 462904 | PLEXIFORM | OPRAWA AXN IP65 3W (OPT. OTWARTA) 1H JEDNOZADANIOWA RS | [5 empty] | - | N | N | N | N | Y | N | N | N | N | N | N | N | N | N | N | N | N
151212609 | 472034 | DELKAR | BNO-2 BEZPIECZNIK NAPOWIETRZNY IZOLOWANY | [5 empty] | - | N | N | N | N | Y | N | N | N | N | N | N | N | Y | N | N | N | N
151212610 | 464668 | LOVATO ELECTRIC | Ministycznik 3-polowy BG12.01A 230V AC 50/60 Hz |  |  |  | 2 |  | - | N | N | N | N | Y |  | N | N | N | N | Y | N | N | N | N | N | N
151212611 | 465695 | LOVATO ELECTRIC | Zestaw styków pomocniczych G481/11 |  |  |  | 1 |  | - | N | N | N | N | Y |  | N | N | N | N | Y | N | N | N | N | N | N
151212612 | 471626 | LOVATO ELECTRIC | Zasilacz jednofazowy, wyjście: 24VDC, 1.5A, 36W |  |  |  | 1 |  | - | N | N | N | N | Y | N | N | N | N | N | Y | N | N | N | N | N | N
151212613 | 471002 | LOVATO ELECTRIC | Przekaźnik czasowy do rozruszników gwiazda-trójkąt |  |  |  | 2 |  | - | N | N | N | N | Y |  | N | N | N | N | Y | N | N | N | N | N | N
151212614 | 469185 | LOVATO ELECTRIC | Adapter montażowy do serii PLATINUM | <p>Adapter montażowy do zestyków i źródeł świateł LED do montażu przedniego. Możliwy montaż w obudowie</p><p>Ø 22 mm<br></p> |  |  | 60 |  | - | N | N | N | N | Y |  | N | N | N | N | Y | N | N | N | N | N | N
151212615 | 462945 | AEP | ROZDZIELNICA STACJONARNA CIECHANÓW 2X32A 5P 4XGW IP44 | [5 empty] | - | N | N | N | N | Y | N | N | N | N | N | N | N | N | N | N | N | N
151212616 | 472786 | NOARK | WYŁ. RÓŻN., ICN=6KA, 4-BIEGUN, IN=40A, I?N=30MA, TYP AC EX9CL-N 4P 40A 30MA | [5 empty] | - | N | N | N | N | Y | N | N | N | N | N | N | N | N | N | N | N | N
151212617 | 472335 | NOARK | Wyłącznik nadprądowy 6 kA, ch-ka C, 2 A, 1-biegunowy EX9BN 1P C2 | <p>Wyłącznik nadprądowy 6 kA, ch-ka C, 2 A, 1-biegunowy EX9BN 1P C2</p><ul type="disc"> <li class="MsoNormal" style="line-height: normal;"><span style="font-size: 9pt;">Wyłączniki nadprądowe zgodne z IEC / EN 60898-1<o:p></o:p></span></li> <li class="MsoNormal" style="line-height: normal;"><span style="font-size: 9pt;">Znamionowa zwarciowa zdolność łączeniowa Icn 6 kA<o:p></o:p></span></li> <li class="MsoNormal" style="line-height: normal;"><span style="font-size: 9pt;">1 do 4 biegunów<o:p></o:p></span></li> <li class="MsoNormal" style="line-height: normal;"><span style="font-size: 9pt;">Charakterystyki wyzwalania B, C, D<o:p></o:p></span></li> <li class="MsoNormal" style="line-height: normal;"><span style="font-size: 9pt;">Prąd znamionowy do 63 A<o:p></o:p></span></li> <li class="MsoNormal" style="line-height: normal;"><span style="font-size: 9pt;">Napięcie znamionowe 230/400 V AC, 48 V DC (na biegun)<o:p></o:p></span></li> <li class="MsoNormal" style="line-height: normal;"><span style="font-size: 9pt;">Szeroki wybór akcesoriów<o:p></o:p></span></li> </ul> |  |  | 4 |  | - | N | N | N | N | Y | N | N | N | N | Y | N | N | N | N | N | N | N
151212618 | 473303 | NOARK | Wyłącznik nadprądowy 6 kA, ch-ka D, 16 A, 3-biegunowy EX9BN 3P D16 | <p>Wyłącznik nadprądowy 6 kA, ch-ka D, 16 A, 3-biegunowy EX9BN 3P D16</p><ul type="disc"> <li class="MsoNormal" style="line-height: normal;"><span style="font-size: 9pt;">Wyłączniki nadprądowe zgodne z IEC / EN 60898-1<o:p></o:p></span></li> <li class="MsoNormal" style="line-height: normal;"><span style="font-size: 9pt;">Znamionowa zwarciowa zdolność łączeniowa Icn 6 kA<o:p></o:p></span></li> <li class="MsoNormal" style="line-height: normal;"><span style="font-size: 9pt;">1 do 4 biegunów<o:p></o:p></span></li> <li class="MsoNormal" style="line-height: normal;"><span style="font-size: 9pt;">Charakterystyki wyzwalania B, C, D<o:p></o:p></span></li> <li class="MsoNormal" style="line-height: normal;"><span style="font-size: 9pt;">Prąd znamionowy do 63 A<o:p></o:p></span></li> <li class="MsoNormal" style="line-height: normal;"><span style="font-size: 9pt;">Napięcie znamionowe 230/400 V AC, 48 V DC (na biegun)<o:p></o:p></span></li> <li class="MsoNormal" style="line-height: normal;"><span style="font-size: 9pt;">Szeroki wybór akcesoriów<o:p></o:p></span></li> </ul> |  |  | 3 |  | - | N | N | N | N | Y | N | N | N | N | Y | N | N | N | N | N | N | N
151212619 | 463893 | ZAMEL | Zasilacz impulsowy ZPM-60/24 | <p>Zasilacz impulsowy ZPM-60/24</p><p>Cechy:</p><p>Napięcie wejściowe: 200÷240 V AC</p><p>odporność na stan jałowy i przeciążenie</p><p>napięcie wyjściowe 24V DC</p><p>potencjometr do regulacji napięcia wyjściowego w zakresie 21,6 – 26,4V DC</p><p>prąd wyjściowy 0 ÷2,5 A</p><p>Wymiary: 93 x 77,4 x 56 mm</p><p>Waga: 260 g</p><p>Okres gwarancji produktu: 24 miesiące</p><p>Znamionowe napięcie zasilania: 230 V AC</p><p>Prąd wyjściowy: 2,5 A</p><p>Napięcie wyjściowe: 24 V DC</p><p>Napięcie wejściowe: 230 V AC</p><p>Moc obciążenia: 60 W</p><p>Stopień ochrony obudowy: IP20</p><p>Mocowanie obudowy: szyna TH35 (PN-EN 60715)</p> |  |  | 2 |  | - | N | N | N | N | Y | N | N | N | N | N | Y | N | N | N | N | N | N
151212620 | 462905 | PLEXIFORM | OPRAWA AXN IP65 3W (OPT. KORYT.) 1H JEDNOZADANIOWA RS | [5 empty] | - | N | N | N | N | Y | N | N | N | N | N | N | N | N | N | N | N | N
151212621 | 472278 | WAGO | Złączka COMPACT uniwersalna 3x4mm2 z dźwigniami opakowanie 50 szt. | <p>Złączka COMPACT uniwersalna 3x4mm2 z dźwigniami<br></p><p>wskazówka dot. bezpieczeństwa: w instalacjach uziemionych <span style="white-space:pre"> </span> </p><p>parametry znamionowe zgodnie z <span style="white-space:pre"> </span>EN 60664 <span style="white-space:pre"> </span> </p><p>napięcie znamionowe (II / 2) [V]: 450 V </p><p>napięcie znamionowe udarowe (II / 2) [kV]: 4<span style="white-space:pre"> </span>kV </p><p>prąd znamionowy [A]: 32 A </p><p>legenda parametrów znamionowych: (II / 2) ≙ Overvoltage category II / Pollution degree 2 <span style="white-space:pre"> </span> </p><p>technika podłączania czujnika: CAGE CLAMP® <span style="white-space:pre"> </span> </p><p>rodzaj montażu: dźwignia <span style="white-space:pre"> </span> </p><p>materiał podłączanego przewodu: miedź <span style="white-space:pre"> </span> </p><p>przekrój nominalny: 4 mm² <span style="white-space:pre"> </span> </p><p>przewód jednodrutowy: 0,2 … 4 mm² / 24 … 12 AWG <span style="white-space:pre"> </span> </p><p>przewód wielodrutowy: 0,2 … 4 mm² / 24 … 12 AWG <span style="white-space:pre"> </span> </p><p>przewód linkowy: 0,14 … 4 mm² / 24 … 12 AWG <span style="white-space:pre"> </span> </p><p>dł. odizolowania przewodu: 11 mm / 0.43 cal <span style="white-space:pre"> </span> </p><p>łączna liczba zacisków: 3 <span style="white-space:pre"> </span> </p><p>łączna liczba potencjałów: 1 <span style="white-space:pre"> </span> </p><p>rodzaj oprzewodowania: oprzewodowanie z boku <span style="white-space:pre"> </span> </p><p>szerokość: 18,7 mm / 0.736 cal <span style="white-space:pre"> </span> </p><p>wysokość: 8,3 mm / 0.327 cal <span style="white-space:pre"> </span> </p><p>głębokość: 18,6 mm / 0.732 cal <span style="white-space:pre"> </span> </p><p>kolor: transparentny <span style="white-space:pre"> </span> </p><p>klasa palności zgodnie z UL 94: V2 <span style="white-space:pre"> </span> </p><p>ciężar [g]: 2.527 g </p><p>temperatura otoczenia (praca): 85 °C <span style="white-space:pre"> </span> </p><p>temperatura dopuszczalna długotrwale do [°C]: 105 °C </p><p>T-Marking per EN 60998: T85 <span style="white-space:pre"> </span> </p><p>rodzaju opakowania: BOX <span style="white-space:pre"> </span> </p><p>główna funkcja produktu: złączka z dźwignią <span style="white-space:pre"> </span> </p><p>Kategoria: Złączki instalacyjne </p> |  |  | 1500 |  | - | N | N | N | N | Y | N | N | N | N | N | Y | N | N | N | N | N | N
151212622 | 465752 | LOVATO ELECTRIC | Filtr przeciwprzepięciowy (REZ.+KOND.)125/240VAC | [5 empty] | - | N | N | N | N | Y |  | N | N | N | N | Y | N | N | N | N | N | N
151212623 | 469226 | LOVATO ELECTRIC | Zestyk 1NC do serii PLATINUM, zaciski śrubowe, bez adaptera | <p><br></p> |  |  | 30 |  | - | N | N | N | N | Y | N | N | N | N | N | Y | N | N | N | N | N | N
151212624 | 462985 | ORNO POLSKA | OR-VID-YT-1007MV/B ZASILACZ DO DOMOFONU | [5 empty] | - | N | N | N | N | Y | N | N | N | N | N | N | N | N | N | N | N | N
151212625 | 471628 | LOVATO ELECTRIC | Zasilacz jednofazowy, wyjście: 24VDC, 4.2A, 100W |  |  |  | 1 |  | - | N | N | N | N | Y |  | N | N | N | N | Y | N | N | N | N | N | N
151212626 | 464990 | LOVATO ELECTRIC | Stycznik 3-polowy 1NC 12A AC3 230/50-60 |  |  |  | 3 |  | - | N | N | N | N | Y |  | N | N | N | N | Y | N | N | N | N | N | N
151212627 | 471283 | LOVATO ELECTRIC | Miernik cyfrowy, modułowy |  |  |  | 1 |  | - | N | N | N | N | Y |  | N | N | N | N | Y | N | N | N | N | N | N
151212628 | 472787 | NOARK | WYŁ. RÓŻN., ICN=6KA, 4-BIEGUN, IN=63A, I?N=30MA, TYP AC EX9CL-N 4P 63A 30MA | [5 empty] | - | N | N | N | N | Y | N | N | N | N | N | N | N | N | N | N | N | N
151212629 | 472337 | NOARK | Wyłącznik nadprądowy 6 kA, ch-ka C, 4 A, 1-biegunowy EX9BN 1P C4 | <p>Wyłącznik nadprądowy 6 kA, ch-ka C, 4 A, 1-biegunowy EX9BN 1P C4</p><ul type="disc"> <li class="MsoNormal" style="line-height: normal;"><span style="font-size: 9pt;">Wyłączniki nadprądowe zgodne z IEC / EN 60898-1<o:p></o:p></span></li> <li class="MsoNormal" style="line-height: normal;"><span style="font-size: 9pt;">Znamionowa zwarciowa zdolność łączeniowa Icn 6 kA<o:p></o:p></span></li> <li class="MsoNormal" style="line-height: normal;"><span style="font-size: 9pt;">1 do 4 biegunów<o:p></o:p></span></li> <li class="MsoNormal" style="line-height: normal;"><span style="font-size: 9pt;">Charakterystyki wyzwalania B, C, D<o:p></o:p></span></li> <li class="MsoNormal" style="line-height: normal;"><span style="font-size: 9pt;">Prąd znamionowy do 63 A<o:p></o:p></span></li> <li class="MsoNormal" style="line-height: normal;"><span style="font-size: 9pt;">Napięcie znamionowe 230/400 V AC, 48 V DC (na biegun)<o:p></o:p></span></li> <li class="MsoNormal" style="line-height: normal;"><span style="font-size: 9pt;">Szeroki wybór akcesoriów<o:p></o:p></span></li> </ul> |  |  | 4 |  | - | N | N | N | N | Y | N | N | N | N | Y | N | N | N | N | N | N | N
151212630 | 473305 | NOARK | Wyłącznik nadprądowy 6 kA, ch-ka D, 25 A, 3-biegunowe EX9BN 3P D25 | <p>Wyłącznik nadprądowy 6 kA, ch-ka D, 25 A, 3-biegunowe EX9BN 3P D25</p><ul type="disc"> <li class="MsoNormal" style="line-height: normal;"><span style="font-size: 9pt;">Wyłączniki nadprądowe zgodne z IEC / EN 60898-1<o:p></o:p></span></li> <li class="MsoNormal" style="line-height: normal;"><span style="font-size: 9pt;">Znamionowa zwarciowa zdolność łączeniowa Icn 6 kA<o:p></o:p></span></li> <li class="MsoNormal" style="line-height: normal;"><span style="font-size: 9pt;">1 do 4 biegunów<o:p></o:p></span></li> <li class="MsoNormal" style="line-height: normal;"><span style="font-size: 9pt;">Charakterystyki wyzwalania B, C, D<o:p></o:p></span></li> <li class="MsoNormal" style="line-height: normal;"><span style="font-size: 9pt;">Prąd znamionowy do 63 A<o:p></o:p></span></li> <li class="MsoNormal" style="line-height: normal;"><span style="font-size: 9pt;">Napięcie znamionowe 230/400 V AC, 48 V DC (na biegun)<o:p></o:p></span></li> <li class="MsoNormal" style="line-height: normal;"><span style="font-size: 9pt;">Szeroki wybór akcesoriów<o:p></o:p></span></li> </ul> |  |  |  |  | - | N | N | N | N | Y | N | N | N | N | N | N | N | N | N | N | N | N
151212631 | 463895 | ZAMEL | Zasilacz impulsowy ZPM-100/24 | <p>Zasilacz impulsowy ZPM-100/24</p><p>Cechy:</p><p>Napięcie wejściowe: 200÷240 V AC</p><p>odporność na stan jałowy i przeciążenie</p><p>napięcie wyjściowe 24V DC</p><p>potencjometr do regulacji napięcia wyjściowego w zakresie 21,6 – 26,4V DC</p><p>prąd wyjściowy 0 ÷4,16 A</p><p>Wymiary: 93 x 98,9 x 56 mm</p><p>Waga: 315 g</p><p>Okres gwarancji produktu: 24 miesiące</p><p>Znamionowe napięcie zasilania: 230 V AC</p><p>Prąd wyjściowy: 4,16 A</p><p>Napięcie wyjściowe: 24 V DC</p><p>Napięcie wejściowe: 230 V AC</p><p>Moc obciążenia: 100 W</p><p>Stopień ochrony obudowy: IP20</p><p>Mocowanie obudowy: szyna TH35 (PN-EN 60715)</p> |  |  | 2 |  | - | N | N | N | N | Y | N | N | N | Y | N | N | N | N | N | N | N | N
151212632 | 462906 | PLEXIFORM | OPRAWA OUTDOOR LED IP66 3X1W 1H JEDNOZADANIOWA RS BIAŁ | [5 empty] | - | N | N | N | N | Y | N | N | N | N | N | N | N | N | N | N | N | N
151212633 | 465788 | LOVATO ELECTRIC | Cewka AC 230V 50-60Hz do BF00A-BF25A |  |  |  | 3 |  | - | N | N | N | N | Y |  | N | N | N | N | Y | N | N | N | N | N | N
151212634 | 472194 | FPK SP ZOO | FIBERPT 38 MULTIMEDIALNA SKRZYNKA MIESZKANIOWA | [5 empty] | - | N | N | N | N | Y | N | N | N | N | N | N | N | N | N | N | N | N
151212635 | 471636 | LOVATO ELECTRIC | Zasilacz jednofazowy, wyjście: 24VDC, 10A, 240W | [5 empty] | - | N | N | N | N | Y |  | N | N | N | N | Y | N | N | N | N | N | N
151212636 | 462946 | NIEZDEFINIOWANY | PŁASKOWNIK CU 30X5 DŁ.4M KIOPS | [5 empty] | - | N | N | N | N | Y | N | N | N | N | N | N | N | N | N | N | N | N
151212637 | 465014 | LOVATO ELECTRIC | Stycznik 3-polowy, 18A w AC3, wbudowany zestyk pomocniczy 1NC, 230VAC 50/60Hz |  |  |  | 4 |  | - | N | N | N | N | Y |  | N | N | N | N | Y | N | N | N | N | N | N
151212638 | 469345 | LOVATO ELECTRIC | Obudowa bez zabezpieczenia, żółta, 1 otwór |  |  |  | 1 |  | - | N | N | N | N | Y |  | N | N | N | N | Y | N | N | N | N | N | N
151212639 | 473308 | NOARK | Wyłącznik nadprądowy 6 kA, ch-ka D, 50 A, 3-biegunowy EX9BN 3P D50 | <p>Wyłącznik nadprądowy 6 kA, ch-ka D, 50 A, 3-biegunowy EX9BN 3P D50</p><ul type="disc"> <li class="MsoNormal" style="line-height: normal;"><span style="font-size: 9pt;">Wyłączniki nadprądowe zgodne z IEC / EN 60898-1<o:p></o:p></span></li> <li class="MsoNormal" style="line-height: normal;"><span style="font-size: 9pt;">Znamionowa zwarciowa zdolność łączeniowa Icn 6 kA<o:p></o:p></span></li> <li class="MsoNormal" style="line-height: normal;"><span style="font-size: 9pt;">1 do 4 biegunów<o:p></o:p></span></li> <li class="MsoNormal" style="line-height: normal;"><span style="font-size: 9pt;">Charakterystyki wyzwalania B, C, D<o:p></o:p></span></li> <li class="MsoNormal" style="line-height: normal;"><span style="font-size: 9pt;">Prąd znamionowy do 63 A<o:p></o:p></span></li> <li class="MsoNormal" style="line-height: normal;"><span style="font-size: 9pt;">Napięcie znamionowe 230/400 V AC, 48 V DC (na biegun)<o:p></o:p></span></li> <li class="MsoNormal" style="line-height: normal;"><span style="font-size: 9pt;">Szeroki wybór akcesoriów<o:p></o:p></span></li> </ul> |  |  | 2 |  | - | N | N | N | N | Y | N | N | N | N | Y | N | N | N | N | N | N | N
151212640 | 472338 | NOARK | Wyłącznik nadprądowy 6 kA, ch-ka C, 6 A, 1-biegunowy EX9BN 1P C6 | <p>Wyłącznik nadprądowy 6 kA, ch-ka C, 6 A, 1-biegunowy EX9BN 1P C6</p><ul type="disc"> <li class="MsoNormal" style="line-height: normal;"><span style="font-size: 9pt;">Wyłączniki nadprądowe zgodne z IEC / EN 60898-1<o:p></o:p></span></li> <li class="MsoNormal" style="line-height: normal;"><span style="font-size: 9pt;">Znamionowa zwarciowa zdolność łączeniowa Icn 6 kA<o:p></o:p></span></li> <li class="MsoNormal" style="line-height: normal;"><span style="font-size: 9pt;">1 do 4 biegunów<o:p></o:p></span></li> <li class="MsoNormal" style="line-height: normal;"><span style="font-size: 9pt;">Charakterystyki wyzwalania B, C, D<o:p></o:p></span></li> <li class="MsoNormal" style="line-height: normal;"><span style="font-size: 9pt;">Prąd znamionowy do 63 A<o:p></o:p></span></li> <li class="MsoNormal" style="line-height: normal;"><span style="font-size: 9pt;">Napięcie znamionowe 230/400 V AC, 48 V DC (na biegun)<o:p></o:p></span></li> <li class="MsoNormal" style="line-height: normal;"><span style="font-size: 9pt;">Szeroki wybór akcesoriów<o:p></o:p></span></li> </ul> |  |  | 7 |  | - | N | N | N | N | Y | N | N | N | N | Y | N | N | N | N | N | N | N
151212641 | 472795 | NOARK | Wyłącznik różnicowoprądowy, ICN=6KA, 4-biegunowy, IN=63A, I?N=300MA, typ AC EX9CL-N 4P 63A 300mA | <p>Wyłącznik różnicowoprądowy, ICN=6KA, 4-biegunowy, IN=63A, I?N=300MA, typ AC EX9CL-N 4P 63A 300mA</p><ul><li>Wyłączniki różnicowoprądowe zgodne z IEC / EN 61008-1</li><li>Znamionowy warunkowy prąd zwarciowy Inc 10 kA</li><li>2 oraz 4-biegunowy</li><li>Znamionowy prąd różnicowy 30, 100, 300 mA</li><li>Prąd znamionowy do 100 A</li><li>Znamionowe napięcie pracy 230/400 V AC</li><li>Czułośc AC, A, S oraz S+A</li><li>Wskazanie wyzwolenia elektrycznego</li></ul> |  |  | 2 |  | - | N | N | N | N | Y | N | N | N | N | Y | N | N | N | N | N | N | N
151212642 | 469227 | LOVATO ELECTRIC | Zestyk 1NC do serii PLATINUM, działanie z opóźnieniem, zaciski śrubowe, bez adaptera | [5 empty] | - | N | N | N | N | Y |  | N | N | N | N | Y | N | N | N | N | N | N
151212643 | 463935 | EL-SIGMA | PRZEDŁUŻACZ 3 GN. Z "0" 3M PSI-370/3M | [5 empty] | - | N | N | N | N | Y | N | N | N | N | N | N | N | N | N | N | N | N
151212644 | 462907 | PLEXIFORM | OPRAWA INFINITY B LED 1H DWUZADANIOWA RS | [5 empty] | - | N | N | N | N | Y | N | N | N | N | N | N | N | N | N | N | N | N
151212645 | 472156 | LANGE ŁUKASZUK | 180 ALS 2,0 WKRĘTARKA LI-ON 18V/2,0 AH, 2 BATERIE,SZYB | [5 empty] | - | N | N | N | N | Y | N | N | N | N | N | Y | N | N | N | N | N | N
151212646 | 463275 | ZAMEL | NAPRAWA URZĄDZENIA | [5 empty] | - | N | N | N | N | Y | N | N | N | N | N | Y | N | N | N | N | N | N
151212647 | 469323 | LOVATO ELECTRIC | Obudowa żółta z przyciskiem LPCB6344 |  |  |  | 8 |  | - | N | N | N | N | Y |  | N | N | N | N | Y | N | N | N | N | N | N
151212648 | 465841 | LOVATO ELECTRIC | Stycznik 3-polowy B115.00 24V |  |  |  | 1 |  | - | N | N | N | N | Y |  | N | N | N | N | Y | N | N | N | N | N | N
151212649 | 471583 | BRAK | ZŁĄCZE UZIOMOWE | [5 empty] | - | N | N | N | N | Y | N | N | N | N | N | N | N | N | N | N | N | N
151212650 | 473038 | NOARK | PRZEKAŹNIK INSTALACYJNY, 20 A, NAP. CEWKI 220/230 V, STYKI 2 NO EX9CH20 20 220/230V 50/60HZ | [5 empty] | - | N | N | N | N | Y | N | N | N | N | N | N | N | N | N | N | N | N
151212651 | 463936 | EL-SIGMA | PRZEDŁUŻACZ 3 GN. Z "0" 5M PSI-370/5M | [5 empty] | - | N | N | N | N | Y | N | N | N | N | N | N | N | N | N | N | N | N
151212652 | 469228 | LOVATO ELECTRIC | Zestyk 1NO do serii PLATINUM, zaciski śrubowe, bez adaptera |  |  |  | 25 |  | - | N | N | N | N | Y |  | N | N | N | N | Y | N | N | N | N | N | N
151212653 | 476387 | NOARK | Obudowa metalowa podtynkowa 5 rzędów (24 mod.), 120 modułów, (białe drzwi) z zaciskami N/PE MFF5 120W | <p>Obudowa metalowa podtynkowa 5 rzędów (24 mod.), 120 modułów, (białe drzwi) z zaciskami N/PE MFF5 120W</p><ul><li>Wykonanie natynkowe i podtynkowe</li><li>Wersje z 24 i 33 modułami w rzędzie, od 2 do 6 rzędów</li><li>Głębokość montażu mniejsza niż 147 mm</li><li>Zdejmowana, regulowana przednia rama w wersji podtynkowej</li><li>Przygotowane otwory dla przewodów</li><li>Metalowe płyty przednie</li><li>Szeroka gama akcesoriów w zależności od potrzeb</li><li>Wykonanie zgodne z EN 62208</li><li>Stopień ochrony IP40</li><li>Odpornośc na uderzenia IK07 (IK06 dla drzwi przeszklonych)</li></ul> |  |  |  |  | - | N | N | N | N | Y | N | N | N | N | Y | N | N | N | N | N | N | N
151212654 | 472343 | NOARK | Wyłącznik nadprądowy 6 kA, ch-ka C, 20 A, 1-biegunowy EX9BN 1P C20 | <p>Wyłącznik nadprądowy 6 kA, ch-ka C, 20 A, 1-biegunowy EX9BN 1P C20</p><ul type="disc"> <li class="MsoNormal" style="line-height: normal;"><span style="font-size: 9pt;">Wyłączniki nadprądowe zgodne z IEC / EN 60898-1<o:p></o:p></span></li> <li class="MsoNormal" style="line-height: normal;"><span style="font-size: 9pt;">Znamionowa zwarciowa zdolność łączeniowa Icn 6 kA<o:p></o:p></span></li> <li class="MsoNormal" style="line-height: normal;"><span style="font-size: 9pt;">1 do 4 biegunów<o:p></o:p></span></li> <li class="MsoNormal" style="line-height: normal;"><span style="font-size: 9pt;">Charakterystyki wyzwalania B, C, D<o:p></o:p></span></li> <li class="MsoNormal" style="line-height: normal;"><span style="font-size: 9pt;">Prąd znamionowy do 63 A<o:p></o:p></span></li> <li class="MsoNormal" style="line-height: normal;"><span style="font-size: 9pt;">Napięcie znamionowe 230/400 V AC, 48 V DC (na biegun)<o:p></o:p></span></li> <li class="MsoNormal" style="line-height: normal;"><span style="font-size: 9pt;">Szeroki wybór akcesoriów<o:p></o:p></span></li> </ul> |  |  | 9 |  | - | N | N | N | N | Y | N | N | N | N | Y | N | N | N | N | N | N | N
151212655 | 465026 | LOVATO ELECTRIC | Stycznik 3-polowy 1NO 18A AC3 230/50-60 |  |  |  | 3 |  | - | N | N | N | N | Y |  | N | N | N | N | Y | N | N | N | N | N | N
151212656 | 472154 | CHINT | NS2-80 25-40A WYŁĄCZNIK SILNIKOWY | [5 empty] | - | N | N | N | N | Y | N | N | N | N | Y | N | N | N | N | N | N | N
151212657 | 462908 | PLEXIFORM | OPRAWA INFINITY AC LED 1H DWUZADANIOWA RS | [5 empty] | - | N | N | N | N | Y | N | N | N | N | N | N | N | N | N | N | N | N
151212658 | 463236 | EFEN | NSL- E3 GR.1 250A Z PRZYŁACZEM TYPU "V" + ZACISKI EFEN | [5 empty] | - | N | N | N | N | Y | N | N | N | N | N | N | N | N | N | N | N | N
151212659 | 469288 | LOVATO ELECTRIC | Lampka LED, zielona, światło ciągłe, montaż na ścianie tylnej, 12-30VAC/DC |  |  |  | 5 |  | - | N | N | N | N | Y |  | N | N | N | N | Y | N | N | N | N | N | N
151212660 | 472014 | BRAK | GROT STOŻEK MORSA |  |  |  | 20 |  | - | N | N | N | N | Y | N | N | N | N | N | N | N | N | N | N | N | N
151212661 | 469243 | LOVATO ELECTRIC | Lampka LED, zielona, światło ciągłe, bez adaptera, bez zabezpieczenia, 12-30VAC/DC | [5 empty] | - | N | N | N | N | Y |  | N | N | N | N | Y | N | N | N | N | N | N
151212662 | 473051 | NOARK | STYCZNIK INSTALACYJNY, 25 A, NAP. CEWKI 230 V, STYKI 4 NO EX9CH25 40 230V 50/60HZ | [5 empty] | - | N | N | N | N | Y | N | N | N | N | N | N | N | N | N | N | N | N
151212663 | 476425 | NOARK | OBUDOWA METAL., NATYNKOWA, 3 RZĘDY (24 MOD.), 72 MODUŁY, METALOWE DRZWI BIAŁE, Z ZACISKAMI N/PE MFS3 72W | [5 empty] | - | N | N | N | N | Y | N | N | N | N | N | N | N | N | N | N | N | N
151212664 | 465035 | LOVATO ELECTRIC | Stycznik 3-polowy 1NC 25A AC3 24/50-60 |  |  |  | 1 |  | - | N | N | N | N | Y |  | N | N | N | N | Y | N | N | N | N | N | N
151212665 | 462909 | PLEXIFORM | OPRAWA INFINITY AD LED 1H DWUZADANIOWA RS | [5 empty] | - | N | N | N | N | Y | N | N | N | N | N | N | N | N | N | N | N | N
151212666 | 463289 | EFEN | NSL-E3 GR.2 400A "V" 1-DŹWIG. + ZACISKI - ROZŁĄCZNIK B EFEN | [5 empty] | - | N | N | N | N | Y | N | N | N | N | N | N | N | N | N | N | N | N
151212667 | 472344 | NOARK | Wyłącznik nadprądowy 6 kA, ch-ka C, 25 A, 1-biegunowy EX9BN 1P C25 | <p>Wyłącznik nadprądowy 6 kA, ch-ka C, 25 A, 1-biegunowy EX9BN 1P C25</p><ul type="disc"> <li class="MsoNormal" style="line-height: normal;"><span style="font-size: 9pt;">Wyłączniki nadprądowe zgodne z IEC / EN 60898-1<o:p></o:p></span></li> <li class="MsoNormal" style="line-height: normal;"><span style="font-size: 9pt;">Znamionowa zwarciowa zdolność łączeniowa Icn 6 kA<o:p></o:p></span></li> <li class="MsoNormal" style="line-height: normal;"><span style="font-size: 9pt;">1 do 4 biegunów<o:p></o:p></span></li> <li class="MsoNormal" style="line-height: normal;"><span style="font-size: 9pt;">Charakterystyki wyzwalania B, C, D<o:p></o:p></span></li> <li class="MsoNormal" style="line-height: normal;"><span style="font-size: 9pt;">Prąd znamionowy do 63 A<o:p></o:p></span></li> <li class="MsoNormal" style="line-height: normal;"><span style="font-size: 9pt;">Napięcie znamionowe 230/400 V AC, 48 V DC (na biegun)<o:p></o:p></span></li> <li class="MsoNormal" style="line-height: normal;"><span style="font-size: 9pt;">Szeroki wybór akcesoriów<o:p></o:p></span></li> </ul> |  |  | 6 |  | - | N | N | N | N | Y | N | N | N | N | Y | N | N | N | N | N | N | N
151212668 | 463941 | EL-SIGMA | PRZEDŁUŻACZ 4 GN. Z &amp;quot;0&amp;quot; 3M PSI-470/3M |  |  |  | 1 |  | - | N | N | N | N | Y | N | N | N | N | N | N | N | N | N | N | N | N
151212669 | 472155 | CHINT | NS2-80 40-63A WYŁĄCZNIK SILNIKOWY | [5 empty] | - | N | N | N | N | Y | N | N | N | N | Y | N | N | N | N | N | N | N
151212670 | 464164 | LOVATO ELECTRIC | Rozłącznik GA063A,z pokrętłem, 63A, AC21A |  |  |  | 2 |  | - | N | N | N | N | Y |  | N | N | N | N | Y | N | N | N | N | N | N
151212671 | 469236 | LOVATO ELECTRIC | Zestyk 1NO do serii PLATINUM, zaciski śrubowe, montaż na tylnej ścianie |  |  |  | 8 |  | - | N | N | N | N | Y |  | N | N | N | N | Y | N | N | N | N | N | N
151212672 | 472015 | BRAK | PODBIJAK SDS MAX | [5 empty] | - | N | N | N | N | Y | N | N | N | N | N | N | N | N | N | N | N | N
151212673 | 473059 | NOARK | STYCZNIK INSTALACYJNY, 40 A, NAP. CEWKI 220/230 V, STYKI 4 NO EX9CH40 40 220/230V 50/60HZ | [5 empty] | - | N | N | N | N | Y | N | N | N | N | N | N | N | N | N | N | N | N
151212674 | 476426 | NOARK | Obudowa metalowa natynkowa, 4 rzędy (24 mod.), 96 modułów, (białe drzwi) z zaciskami N/PE MFS4 96W | <p>Obudowa metalowa natynkowa, 4 rzędy (24 mod.), 96 modułów, (białe drzwi) z zaciskami N/PE MFS4 96W</p><ul><li>Wykonanie natynkowe i podtynkowe</li><li>Wersje z 24 i 33 modułami w rzędzie, od 2 do 6 rzędów</li><li>Głębokość montażu mniejsza niż 147 mm</li><li>Zdejmowana, regulowana przednia rama w wersji podtynkowej</li><li>Przygotowane otwory dla przewodów</li><li>Metalowe płyty przednie</li><li>Szeroka gama akcesoriów w zależności od potrzeb</li><li>Wykonanie zgodne z EN 62208</li><li>Stopień ochrony IP40</li><li>Odpornośc na uderzenia IK07 (IK06 dla drzwi przeszklonych)</li></ul> |  |  |  |  | - | N | N | N | N | Y | N | N | N | N | N | N | N | N | N | N | N | N
151212675 | 470375 | LOVATO ELECTRIC | Głowica, dźwignia z rolką plastikową, wciskana centralnie |  |  |  | 4 |  | - | N | N | N | N | Y |  | N | N | N | N | Y | N | N | N | N | N | N
151212676 | 462910 | PLEXIFORM | TERMOSTAT RS HTR-25 | [5 empty] | - | N | N | N | N | Y | N | N | N | N | N | N | N | N | N | N | N | N
151212677 | 465050 | LOVATO ELECTRIC | Stycznik 3-polowy 1NO 25A AC3 230/50-60 |  |  |  | 7 |  | - | N | N | N | N | Y |  | N | N | N | N | Y | N | N | N | N | N | N
151212678 | 462936 | XXXXXX | RURA RHDPEZ 160/14,6 MM L=6 M NA ZŁĄCZKĘ | [5 empty] | - | N | N | N | N | Y | N | N | N | N | N | N | N | N | N | N | N | N
151212679 | 472295 | NOARK | Wyłącznik nadprądowy 6 kA, ch-ka B, 2 A, 1-biegunowy EX9BN 1P B2 | <p>Wyłącznik nadprądowy 6 kA, ch-ka B, 2 A, 1-biegunowy EX9BN 1P B2</p><ul type="disc"> <li class="MsoNormal" style="line-height: normal;"><span style="font-size: 9pt;">Wyłączniki nadprądowe zgodne z IEC / EN 60898-1<o:p></o:p></span></li> <li class="MsoNormal" style="line-height: normal;"><span style="font-size: 9pt;">Znamionowa zwarciowa zdolność łączeniowa Icn 6 kA<o:p></o:p></span></li> <li class="MsoNormal" style="line-height: normal;"><span style="font-size: 9pt;">1 do 4 biegunów<o:p></o:p></span></li> <li class="MsoNormal" style="line-height: normal;"><span style="font-size: 9pt;">Charakterystyki wyzwalania B, C, D<o:p></o:p></span></li> <li class="MsoNormal" style="line-height: normal;"><span style="font-size: 9pt;">Prąd znamionowy do 63 A<o:p></o:p></span></li> <li class="MsoNormal" style="line-height: normal;"><span style="font-size: 9pt;">Napięcie znamionowe 230/400 V AC, 48 V DC (na biegun)<o:p></o:p></span></li> <li class="MsoNormal" style="line-height: normal;"><span style="font-size: 9pt;">Szeroki wybór akcesoriów<o:p></o:p></span></li> </ul> |  |  | 1 |  | - | N | N | N | N | Y | N | N | N | N | Y | N | N | N | N | N | N | N
151212680 | 464178 | LOVATO ELECTRIC | Czwarte pole, 63A, do GA063A, AC21A |  |  |  | 2 |  | - | N | N | N | N | Y |  | N | N | N | N | Y | N | N | N | N | N | N
151212681 | 463946 | EL-SIGMA | PRZEDŁUŻACZ 5 GN. Z "0" 1.5M PSI-570/1,5M | [5 empty] | - | N | N | N | N | Y | N | N | N | N | N | N | N | N | N | N | N | N
151212682 | 472345 | NOARK | Wyłącznik nadprądowy 6 kA, ch-ka C, 32 A, 1-biegunowy EX9BN 1P C32 | <p>Wyłącznik nadprądowy 6 kA, ch-ka C, 32 A, 1-biegunowy EX9BN 1P C32</p><ul type="disc"> <li class="MsoNormal" style="line-height: normal;"><span style="font-size: 9pt;">Wyłączniki nadprądowe zgodne z IEC / EN 60898-1<o:p></o:p></span></li> <li class="MsoNormal" style="line-height: normal;"><span style="font-size: 9pt;">Znamionowa zwarciowa zdolność łączeniowa Icn 6 kA<o:p></o:p></span></li> <li class="MsoNormal" style="line-height: normal;"><span style="font-size: 9pt;">1 do 4 biegunów<o:p></o:p></span></li> <li class="MsoNormal" style="line-height: normal;"><span style="font-size: 9pt;">Charakterystyki wyzwalania B, C, D<o:p></o:p></span></li> <li class="MsoNormal" style="line-height: normal;"><span style="font-size: 9pt;">Prąd znamionowy do 63 A<o:p></o:p></span></li> <li class="MsoNormal" style="line-height: normal;"><span style="font-size: 9pt;">Napięcie znamionowe 230/400 V AC, 48 V DC (na biegun)<o:p></o:p></span></li> <li class="MsoNormal" style="line-height: normal;"><span style="font-size: 9pt;">Szeroki wybór akcesoriów<o:p></o:p></span></li> </ul> |  |  | 3 |  | - | N | N | N | N | Y | N | N | N | N | Y | N | N | N | N | N | N | N
151212683 | 466862 | LOVATO ELECTRIC | Przekaźnik termiczny 2,5-4A |  |  |  | 1 |  | - | N | N | N | N | Y |  | N | N | N | N | Y | N | N | N | N | N | N
151212684 | 472820 | NOARK | WYŁ. RÓŻN., ICN=6KA, 2-BIEGUN, IN=25A, I?N=30MA, TYP AC EX9CL-N 2P 25A 30MA | [5 empty] | - | N | N | N | N | Y | N | N | N | N | N | N | N | N | N | N | N | N
151212685 | 462915 | NIEZDEFINIOWANY | RB 11A ROZDZIELNICA BEZ EIB | [5 empty] | - | N | N | N | N | Y | N | N | N | N | N | N | N | N | N | N | N | N
151212686 | 471435 | LOVATO ELECTRIC | Softstart, 37A, z przekaźnikiem BY-PASS, 400VAC | [5 empty] | - | N | N | N | N | Y |  | N | N | N | N | Y | N | N | N | N | N | N
151212687 | 470389 | LOVATO ELECTRIC | Pręt uchylny wielokierunkowo, elastyczny |  |  |  | 1 |  | - | N | N | N | N | Y |  | N | N | N | N | Y | N | N | N | N | N | N
151212688 | 476427 | NOARK | Obudowa metalowa natynkowa, 5 rzędów (24 mod.), 120 modułów, (drzwi białe) z zaciskami N/PE MFS5 120W | <p>Obudowa metalowa natynkowa, 5 rzędów (24 mod.), 120 modułów, (drzwi białe) z zaciskami N/PE MFS5 120W</p><ul><li>Wykonanie natynkowe i podtynkowe</li><li>Wersje z 24 i 33 modułami w rzędzie, od 2 do 6 rzędów</li><li>Głębokość montażu mniejsza niż 147 mm</li><li>Zdejmowana, regulowana przednia rama w wersji podtynkowej</li><li>Przygotowane otwory dla przewodów</li><li>Metalowe płyty przednie</li><li>Szeroka gama akcesoriów w zależności od potrzeb</li><li>Wykonanie zgodne z EN 62208</li><li>Stopień ochrony IP40</li><li>Odpornośc na uderzenia IK07 (IK06 dla drzwi przeszklonych)</li></ul> |  |  | 1 |  | - | N | N | N | N | Y | N | N | N | N | Y | N | N | N | N | N | N | N
151212689 | 463215 | XXXXXX | RURA RHDPET 110/6,3 MM TRUDNOPALNA, LSOH | [5 empty] | - | N | N | N | N | Y | N | N | N | N | N | N | N | N | N | N | N | N
151212690 | 465460 | LOVATO ELECTRIC | Stycznik 4-polowy NO 56A AC1 | [5 empty] | - | N | N | N | N | Y |  | N | N | N | N | Y | N | N | N | N | N | N
151212691 | 463299 | TAREL | SKRZYNKA Z2W BEZ WYPOSAŻENIA PRZEŹROCZYSTA IP-55 | [5 empty] | - | N | N | N | N | Y | N | N | N | N | N | Y | N | N | N | N | N | N
151212692 | 472298 | NOARK | Wyłącznik nadprądowy 6 kA, ch-ka B, 6 A, 1-biegunowy EX9BN 1P B6 | <p>Wyłącznik nadprądowy 6 kA, ch-ka B, 6 A, 1-biegunowy EX9BN 1P B6</p><ul type="disc"> <li class="MsoNormal" style="line-height: normal;"><span style="font-size: 9pt;">Wyłączniki nadprądowe zgodne z IEC / EN 60898-1<o:p></o:p></span></li> <li class="MsoNormal" style="line-height: normal;"><span style="font-size: 9pt;">Znamionowa zwarciowa zdolność łączeniowa Icn 6 kA<o:p></o:p></span></li> <li class="MsoNormal" style="line-height: normal;"><span style="font-size: 9pt;">1 do 4 biegunów<o:p></o:p></span></li> <li class="MsoNormal" style="line-height: normal;"><span style="font-size: 9pt;">Charakterystyki wyzwalania B, C, D<o:p></o:p></span></li> <li class="MsoNormal" style="line-height: normal;"><span style="font-size: 9pt;">Prąd znamionowy do 63 A<o:p></o:p></span></li> <li class="MsoNormal" style="line-height: normal;"><span style="font-size: 9pt;">Napięcie znamionowe 230/400 V AC, 48 V DC (na biegun)<o:p></o:p></span></li> <li class="MsoNormal" style="line-height: normal;"><span style="font-size: 9pt;">Szeroki wybór akcesoriów<o:p></o:p></span></li> </ul> |  |  |  |  | - | N | N | N | N | Y | N | N | N | N | N | N | N | N | N | N | N | N
151212693 | 472558 | NOARK | Wyłącznik nadprądowy 6 kA, ch-ka B, 2 A, 3-biegunowy EX9BN 3P B2 | <p>Wyłącznik nadprądowy 6 kA, ch-ka B, 2 A, 3-biegunowy EX9BN 3P B2</p><ul type="disc"> <li class="MsoNormal" style="line-height: normal;"><span style="font-size: 9pt;">Wyłączniki nadprądowe zgodne z IEC / EN 60898-1<o:p></o:p></span></li> <li class="MsoNormal" style="line-height: normal;"><span style="font-size: 9pt;">Znamionowa zwarciowa zdolność łączeniowa Icn 6 kA<o:p></o:p></span></li> <li class="MsoNormal" style="line-height: normal;"><span style="font-size: 9pt;">1 do 4 biegunów<o:p></o:p></span></li> <li class="MsoNormal" style="line-height: normal;"><span style="font-size: 9pt;">Charakterystyki wyzwalania B, C, D<o:p></o:p></span></li> <li class="MsoNormal" style="line-height: normal;"><span style="font-size: 9pt;">Prąd znamionowy do 63 A<o:p></o:p></span></li> <li class="MsoNormal" style="line-height: normal;"><span style="font-size: 9pt;">Napięcie znamionowe 230/400 V AC, 48 V DC (na biegun)<o:p></o:p></span></li> <li class="MsoNormal" style="line-height: normal;"><span style="font-size: 9pt;">Szeroki wybór akcesoriów<o:p></o:p></span></li> </ul> |  |  | 2 |  | - | N | N | N | N | Y | N | N | N | N | Y | N | N | N | N | N | N | N
151212694 | 476594 | ELEKTROMET | REGULATOR ET02-4550.. | [5 empty] | - | N | N | N | N | Y | N | N | N | N | N | N | N | N | N | N | N | N
151212695 | 473090 | NOARK | Rozłącznik izolacyjny modułowy, 3-biegunowy, 100A EX9I125 3P 100A | <p>Rozłącznik izolacyjny modułowy, 3-biegunowy, 100A EX9I125 3P 100A</p><ul><li>Prąd znamionowy do 125 A</li><li>Napięcie znamionowe łączeniowe 230/400 V AC</li><li>Prąd znamionowy krótkotrwały wytrzymywany Icw = 12 x Ie, 1 s</li><li>Wykonanie zgodne z IEC / EN 60947-3</li><li>Wbudowany mechanizm blokady w pozycjii OFF</li><li>Wersje od 1 do 4 biegunów</li></ul><div><br></div> |  |  | 4 |  | - | N | N | N | N | Y | N | N | N | N | Y | N | N | N | N | N | N | N
151212696 | 464419 | LOVATO ELECTRIC | Pokrętło do wersji ze sprzęgłem, żółto/czerwone, IP65 | [5 empty] | - | N | N | N | N | Y |  | N | N | N | N | Y | N | N | N | N | N | N
151212697 | 470872 | LOVATO ELECTRIC | Rozłącznik zał/wył, trzy zestyki, pokrętło ż/cz, 25A AC1 2 pozycje |  |  |  | 1 |  | - | N | N | N | N | Y |  | N | N | N | N | Y | N | N | N | N | N | N
151212698 | 468899 | LOVATO ELECTRIC | Przycisk sterowniczy, kryty, czerwony, bez adaptera, samoczynny powrót |  |  |  | 7 |  | - | N | N | N | N | Y |  | N | N | N | N | Y | N | N | N | N | N | N
151212699 | 462917 | FPK SP ZOO | RK 11A ROZDZIELNICA | [5 empty] | - | N | N | N | N | Y | N | N | N | N | N | N | N | N | N | N | N | N
151212700 | 465700 | LOVATO ELECTRIC | Płytka montażowa G483 |  |  |  | 1 |  | - | N | N | N | N | Y |  | N | N | N | N | Y | N | N | N | N | N | N
151212701 | 471625 | LOVATO ELECTRIC | Zasilacz jednofazowy, wyjście: 24VDC, 1A, 24W |  |  |  | 1 |  | - | N | N | N | N | Y |  | N | N | N | N | Y | N | N | N | N | N | N
151212703 | 463322 | TIGA-CYNK | Bednarka ocynkowana 25x4 50 kg | <p><span style="font-weight: 700;">Bednarka ocynkowana 25x4</span></p><p>Szerokość [mm]: 25</p><p>Grubość [mm]: 4,0</p><p>Przekrój [mm2]: 100</p><p>Waga kręgu [kg]: 50</p><p>Długość kręgu [m]: 64</p> |  |  | 500 |  | - | N | N | N | N | Y | N | N | N | N | N | N | N | Y | N | N | N | N
151212704 | 476598 | PCE | GNIAZDO TABLICOWE PROSTE 230V 16A IP44 | [5 empty] | - | N | N | N | N | Y | N | N | N | N | N | N | N | N | N | N | N | N
151212705 | 472567 | NOARK | Wyłącznik nadprądowy 6 kA, ch-ka B, 25 A, 3-biegunowy EX9BN 3P B25 | <p>Wyłącznik nadprądowy 6 kA, ch-ka B, 25 A, 3-biegunowy EX9BN 3P B25</p><ul type="disc"> <li class="MsoNormal" style="line-height: normal;"><span style="font-size: 9pt;">Wyłączniki nadprądowe zgodne z IEC / EN 60898-1<o:p></o:p></span></li> <li class="MsoNormal" style="line-height: normal;"><span style="font-size: 9pt;">Znamionowa zwarciowa zdolność łączeniowa Icn 6 kA<o:p></o:p></span></li> <li class="MsoNormal" style="line-height: normal;"><span style="font-size: 9pt;">1 do 4 biegunów<o:p></o:p></span></li> <li class="MsoNormal" style="line-height: normal;"><span style="font-size: 9pt;">Charakterystyki wyzwalania B, C, D<o:p></o:p></span></li> <li class="MsoNormal" style="line-height: normal;"><span style="font-size: 9pt;">Prąd znamionowy do 63 A<o:p></o:p></span></li> <li class="MsoNormal" style="line-height: normal;"><span style="font-size: 9pt;">Napięcie znamionowe 230/400 V AC, 48 V DC (na biegun)<o:p></o:p></span></li> <li class="MsoNormal" style="line-height: normal;"><span style="font-size: 9pt;">Szeroki wybór akcesoriów<o:p></o:p></span></li> </ul> |  |  | 6 |  | - | N | N | N | N | Y | N | N | N | N | Y | N | N | N | N | N | N | N
151212706 | 472214 | CELLPACK | 120X12 ALU-F KOŃCÓWKA AL PRASOWANA SZCZEL. DO 36KV | [5 empty] | - | N | N | N | N | Y | N | N | N | N | N | N | N | N | N | N | N | N
151212707 | 464584 | LOVATO ELECTRIC | Ministycznik 3-polowy BG06.10A 230V 50-60 Hz |  |  |  | 4 |  | - | N | N | N | N | Y |  | N | N | N | N | Y | N | N | N | N | N | N
151212708 | 462902 | PLEXIFORM | OPRAWA AXP IP65/20 1W (OPT. KORYT.) 1H JEDNOZADANIOWA | [5 empty] | - | N | N | N | N | Y | N | N | N | N | N | N | N | N | N | N | N | N
151212709 | 472603 | NOARK | Wyłącznik nadprądowy 6 kA, ch-ka C, 10 A, 3-biegunowy EX9BN 3P C10 | <p>Wyłącznik nadprądowy 6 kA, ch-ka C, 10 A, 3-biegunowy EX9BN 3P C10</p><ul type="disc"> <li class="MsoNormal" style="line-height: normal;"><span style="font-size: 9pt;">Wyłączniki nadprądowe zgodne z IEC / EN 60898-1<o:p></o:p></span></li> <li class="MsoNormal" style="line-height: normal;"><span style="font-size: 9pt;">Znamionowa zwarciowa zdolność łączeniowa Icn 6 kA<o:p></o:p></span></li> <li class="MsoNormal" style="line-height: normal;"><span style="font-size: 9pt;">1 do 4 biegunów<o:p></o:p></span></li> <li class="MsoNormal" style="line-height: normal;"><span style="font-size: 9pt;">Charakterystyki wyzwalania B, C, D<o:p></o:p></span></li> <li class="MsoNormal" style="line-height: normal;"><span style="font-size: 9pt;">Prąd znamionowy do 63 A<o:p></o:p></span></li> <li class="MsoNormal" style="line-height: normal;"><span style="font-size: 9pt;">Napięcie znamionowe 230/400 V AC, 48 V DC (na biegun)</span></li><li class="MsoNormal" style="line-height: normal;">Szeroki wybór akcesoriów</li></ul> |  |  | 2 |  | - | N | N | N | N | Y | N | N | N | N | Y | N | N | N | N | N | N | N
151212710 | 468910 | LOVATO ELECTRIC | Przycisk sterowniczy, kryty, czerwony, bez adaptera, samoczynny powrót, symbol "STOP" | <p><br></p> |  |  | 13 |  | - | N | N | N | N | Y |  | N | N | N | N | Y | N | N | N | N | N | N
151212711 | 469324 | LOVATO ELECTRIC | Obudowa żółta z przyciskiem LPCB6644 | [5 empty] | - | N | N | N | N | Y |  | N | N | N | N | Y | N | N | N | N | N | N
151212712 | 465785 | LOVATO ELECTRIC | Cewka AC 24V do BF00A-BF25A |  |  |  | 1 |  | - | N | N | N | N | Y |  | N | N | N | N | Y | N | N | N | N | N | N
151212713 | 471627 | LOVATO ELECTRIC | Zasilacz jednofazowy, wyjście: 24VDC, 2.5A, 60W |  |  |  | 2 |  | - | N | N | N | N | Y |  | N | N | N | N | Y | N | N | N | N | N | N
151212714 | 463934 | EL-SIGMA | PRZEDŁUŻACZ 3 GN. Z "0" 1.5M PSI-370/1,5M | [5 empty] | - | N | N | N | N | Y | N | N | N | N | N | N | N | N | N | N | N | N
151212715 | 473259 | NOARK | Wyłącznik nadprądowy 6 kA, ch-ka D, 20 A, 1-biegunowy. EX9BN 1P D20 | <p>Wyłącznik nadprądowy 6 kA, ch-ka D, 20 A, 1-biegunowy. EX9BN 1P D20</p><ul type="disc"> <li class="MsoNormal" style="line-height: normal;"><span style="font-size: 9pt;">Wyłączniki nadprądowe zgodne z IEC / EN 60898-1<o:p></o:p></span></li> <li class="MsoNormal" style="line-height: normal;"><span style="font-size: 9pt;">Znamionowa zwarciowa zdolność łączeniowa Icn 6 kA<o:p></o:p></span></li> <li class="MsoNormal" style="line-height: normal;"><span style="font-size: 9pt;">1 do 4 biegunów<o:p></o:p></span></li> <li class="MsoNormal" style="line-height: normal;"><span style="font-size: 9pt;">Charakterystyki wyzwalania B, C, D<o:p></o:p></span></li> <li class="MsoNormal" style="line-height: normal;"><span style="font-size: 9pt;">Prąd znamionowy do 63 A<o:p></o:p></span></li> <li class="MsoNormal" style="line-height: normal;"><span style="font-size: 9pt;">Napięcie znamionowe 230/400 V AC, 48 V DC (na biegun)<o:p></o:p></span></li> <li class="MsoNormal" style="line-height: normal;"><span style="font-size: 9pt;">Szeroki wybór akcesoriów<o:p></o:p></span></li> </ul> |  |  | 5 |  | - | N | N | N | N | Y | N | N | N | N | Y | N | N | N | N | N | N | N
151212716 | 463247 | TECHNOX | TUZ 08040 W40050/100 KOŁEK Z WKRĘTEM |  |  |  | 4 |  | - | N | N | N | N | Y | N | N | N | N | N | N | N | N | N | N | N | Y
151212717 | 472607 | NOARK | Wyłącznik nadprądowy 6 kA, ch-ka C, 25 A, 3-biegunowy EX9BN 3P C25 | <p>Wyłącznik nadprądowy 6 kA, ch-ka C, 25 A, 3-biegunowy EX9BN 3P C25</p><ul type="disc"> <li class="MsoNormal" style="line-height: normal;"><span style="font-size: 9pt;">Wyłączniki nadprądowe zgodne z IEC / EN 60898-1<o:p></o:p></span></li> <li class="MsoNormal" style="line-height: normal;"><span style="font-size: 9pt;">Znamionowa zwarciowa zdolność łączeniowa Icn 6 kA<o:p></o:p></span></li> <li class="MsoNormal" style="line-height: normal;"><span style="font-size: 9pt;">1 do 4 biegunów<o:p></o:p></span></li> <li class="MsoNormal" style="line-height: normal;"><span style="font-size: 9pt;">Charakterystyki wyzwalania B, C, D<o:p></o:p></span></li> <li class="MsoNormal" style="line-height: normal;"><span style="font-size: 9pt;">Prąd znamionowy do 63 A<o:p></o:p></span></li> <li class="MsoNormal" style="line-height: normal;"><span style="font-size: 9pt;">Napięcie znamionowe 230/400 V AC, 48 V DC (na biegun)<o:p></o:p></span></li> <li class="MsoNormal" style="line-height: normal;"><span style="font-size: 9pt;">Szeroki wybór akcesoriów<o:p></o:p></span></li> </ul> |  |  |  |  | - | N | N | N | N | Y | N | N | N | N | N | N | N | N | N | N | N | N
151212718 | 472569 | NOARK | Wyłącznik nadprądowy 6 kA, ch-ka B, 40 A, 3-biegunowy EX9BN 3P B40 | <p>Wyłącznik nadprądowy 6 kA, ch-ka B, 40 A, 3-biegunowy EX9BN 3P B40</p><ul type="disc"> <li class="MsoNormal" style="line-height: normal;"><span style="font-size: 9pt;">Wyłączniki nadprądowe zgodne z IEC / EN 60898-1<o:p></o:p></span></li> <li class="MsoNormal" style="line-height: normal;"><span style="font-size: 9pt;">Znamionowa zwarciowa zdolność łączeniowa Icn 6 kA<o:p></o:p></span></li> <li class="MsoNormal" style="line-height: normal;"><span style="font-size: 9pt;">1 do 4 biegunów<o:p></o:p></span></li> <li class="MsoNormal" style="line-height: normal;"><span style="font-size: 9pt;">Charakterystyki wyzwalania B, C, D<o:p></o:p></span></li> <li class="MsoNormal" style="line-height: normal;"><span style="font-size: 9pt;">Prąd znamionowy do 63 A<o:p></o:p></span></li> <li class="MsoNormal" style="line-height: normal;"><span style="font-size: 9pt;">Napięcie znamionowe 230/400 V AC, 48 V DC (na biegun)<o:p></o:p></span></li> <li class="MsoNormal" style="line-height: normal;"><span style="font-size: 9pt;">Szeroki wybór akcesoriów<o:p></o:p></span></li> </ul> |  |  |  |  | - | N | N | N | N | Y | N | N | N | N | N | N | N | N | N | N | N | N
151212719 | 464608 | LOVATO ELECTRIC | Stycznik 3-polowy, 9A w AC3, wbudowany zestyk 1NO, 230VAC 50/60Hz |  |  |  | 5 |  | - | N | N | N | N | Y |  | N | N | N | N | Y | N | N | N | N | N | N
151212721 | 469348 | LOVATO ELECTRIC | Obudowa bez wyposażenia, biała, 3 otwory |  |  |  | 4 |  | - | N | N | N | N | Y |  | N | N | N | N | Y | N | N | N | N | N | N
151212722 | 472260 | ELEKTROMET | CVR-2000 ODKURZACZ CENTRALNY | [5 empty] | - | N | N | N | N | Y | N | N | N | N | N | N | N | N | N | N | N | N
151212723 | 468949 | LOVATO ELECTRIC | Przycisk sterowniczy, grzybkowy, czerwony, bez adaptera, odblokowanie przez obrót, FI 40mm |  |  |  | 8 |  | - | N | N | N | N | Y |  | N | N | N | N | Y | N | N | N | N | N | N
151212724 | 465813 | LOVATO ELECTRIC | Cewka BA705 400V 50Hz | [5 empty] | - | N | N | N | N | Y |  | N | N | N | N | Y | N | N | N | N | N | N
151212725 | 471640 | LOVATO ELECTRIC | Zasilacz trójfazowy, wyjście: 24VDC, 5A, 120W |  |  |  | 2 |  | - | N | N | N | N | Y |  | N | N | N | N | Y | N | N | N | N | N | N
151212726 | 473261 | NOARK | Wyłącznik nadprądowy 6 kA, ch-ka D, 32 A, 1-biegunowy EX9BN 1P D32 | <p>Wyłącznik nadprądowy 6 kA, ch-ka D, 32 A, 1-biegunowy EX9BN 1P D32</p><ul type="disc"> <li class="MsoNormal" style="line-height: normal;"><span style="font-size: 9pt;">Wyłączniki nadprądowe zgodne z IEC / EN 60898-1<o:p></o:p></span></li> <li class="MsoNormal" style="line-height: normal;"><span style="font-size: 9pt;">Znamionowa zwarciowa zdolność łączeniowa Icn 6 kA<o:p></o:p></span></li> <li class="MsoNormal" style="line-height: normal;"><span style="font-size: 9pt;">1 do 4 biegunów<o:p></o:p></span></li> <li class="MsoNormal" style="line-height: normal;"><span style="font-size: 9pt;">Charakterystyki wyzwalania B, C, D<o:p></o:p></span></li> <li class="MsoNormal" style="line-height: normal;"><span style="font-size: 9pt;">Prąd znamionowy do 63 A<o:p></o:p></span></li> <li class="MsoNormal" style="line-height: normal;"><span style="font-size: 9pt;">Napięcie znamionowe 230/400 V AC, 48 V DC (na biegun)<o:p></o:p></span></li> <li class="MsoNormal" style="line-height: normal;"><span style="font-size: 9pt;">Szeroki wybór akcesoriów<o:p></o:p></span></li> </ul> |  |  | 5 |  | - | N | N | N | N | Y | N | N | N | N | Y | N | N | N | N | N | N | N
151212727 | 463942 | EL-SIGMA | PRZEDŁUŻACZ 4 GN. Z "0" 5M PSI-470/5M | [5 empty] | - | N | N | N | N | Y | N | N | N | N | N | N | N | N | N | N | N | N
151212729 | 472620 | NOARK | WYŁ. NADPR. 20 KA, CH-KA C, 100 A, 3-BIEG. EX9B125 3P C100A | [5 empty] | - | N | N | N | N | Y | N | N | N | N | N | N | N | N | N | N | N | N
151212730 | 472598 | NOARK | Wyłącznik nadprądowy 6 kA, ch-ka C, 2 A, 3-biegunowy EX9BN 3P C2 | <p>Wyłącznik nadprądowy 6 kA, ch-ka C, 2 A, 3-biegunowy EX9BN 3P C2</p><ul type="disc"> <li class="MsoNormal" style="line-height: normal;"><span style="font-size: 9pt;">Wyłączniki nadprądowe zgodne z IEC / EN 60898-1<o:p></o:p></span></li> <li class="MsoNormal" style="line-height: normal;"><span style="font-size: 9pt;">Znamionowa zwarciowa zdolność łączeniowa Icn 6 kA<o:p></o:p></span></li> <li class="MsoNormal" style="line-height: normal;"><span style="font-size: 9pt;">1 do 4 biegunów<o:p></o:p></span></li> <li class="MsoNormal" style="line-height: normal;"><span style="font-size: 9pt;">Charakterystyki wyzwalania B, C, D<o:p></o:p></span></li> <li class="MsoNormal" style="line-height: normal;"><span style="font-size: 9pt;">Prąd znamionowy do 63 A<o:p></o:p></span></li> <li class="MsoNormal" style="line-height: normal;"><span style="font-size: 9pt;">Napięcie znamionowe 230/400 V AC, 48 V DC (na biegun)<o:p></o:p></span></li> <li class="MsoNormal" style="line-height: normal;"><span style="font-size: 9pt;">Szeroki wybór akcesoriów<o:p></o:p></span></li> </ul> |  |  | 2 |  | - | N | N | N | N | Y | N | N | N | N | Y | N | N | N | N | N | N | N
151212731 | 462923 | ZPUE | ŻERDŹ WIROWANA E 12/ 4,3C | [5 empty] | - | N | N | N | N | Y | N | N | N | N | N | N | N | N | N | N | N | N
151212732 | 464680 | LOVATO ELECTRIC | Stycznik 3-polowy, 12A w AC3, wbudowany zestyk 1NO, 230VAC 50/60Hz |  |  |  | 2 |  | - | N | N | N | N | Y |  | N | N | N | N | Y | N | N | N | N | N | N
151212733 | 472234 | NIEZDEFINIOWANY | BATERIA KONDENSATORÓW 37,5 KVAR | [5 empty] | - | N | N | N | N | Y | N | N | N | N | N | N | N | N | N | N | N | N
151212734 | 469007 | LOVATO ELECTRIC | Przycisk sterowniczy podświetalny, dwuklawiszowy, oba kryte z samoczynnym powrotem, zielony/czerwony, bez adaptera, symbol "I-0" |  |  |  | 11 |  | - | N | N | N | N | Y | N | N | N | N | N | Y | N | N | N | N | N | N
151212735 | 469346 | LOVATO ELECTRIC | Obudowa bez wyposażenia, biała, 1 otwór |  |  |  | 3 |  | - | N | N | N | N | Y |  | N | N | N | N | Y | N | N | N | N | N | N
151212736 | 473306 | NOARK | Wyłącznik nadprądowy 6 kA, ch-ka D, 32 A, 3-biegunowy EX9BN 3P D32 | <p>Wyłącznik nadprądowy 6 kA, ch-ka D, 32 A, 3-biegunowy EX9BN 3P D32</p><ul type="disc"> <li class="MsoNormal" style="line-height: normal;"><span style="font-size: 9pt;">Wyłączniki nadprądowe zgodne z IEC / EN 60898-1<o:p></o:p></span></li> <li class="MsoNormal" style="line-height: normal;"><span style="font-size: 9pt;">Znamionowa zwarciowa zdolność łączeniowa Icn 6 kA<o:p></o:p></span></li> <li class="MsoNormal" style="line-height: normal;"><span style="font-size: 9pt;">1 do 4 biegunów<o:p></o:p></span></li> <li class="MsoNormal" style="line-height: normal;"><span style="font-size: 9pt;">Charakterystyki wyzwalania B, C, D<o:p></o:p></span></li> <li class="MsoNormal" style="line-height: normal;"><span style="font-size: 9pt;">Prąd znamionowy do 63 A<o:p></o:p></span></li> <li class="MsoNormal" style="line-height: normal;"><span style="font-size: 9pt;">Napięcie znamionowe 230/400 V AC, 48 V DC (na biegun)<o:p></o:p></span></li> <li class="MsoNormal" style="line-height: normal;"><span style="font-size: 9pt;">Szeroki wybór akcesoriów<o:p></o:p></span></li> </ul> |  |  | 1 |  | - | N | N | N | N | Y | N | N | N | N | Y | N | N | N | N | N | N | N
151212737 | 465971 | LOVATO ELECTRIC | Stycznik 3-polowy B180.00 220/240V | [5 empty] | - | N | N | N | N | Y |  | N | N | N | N | Y | N | N | N | N | N | N
151212738 | 471724 | LOVATO ELECTRIC | Wyłącznik nadprądowy 1-polowy, 10kA char. C |  |  |  | 14 |  | - | N | N | N | N | Y |  | N | N | N | N | Y | N | N | N | N | N | N
151212739 | 473047 | NOARK | PRZEKAŹNIK INSTALACYJNY, 20 A, NAP. CEWKI 230 V, STYKI 4 NO EX9CH20 40 230V 50/60HZ | [5 empty] | - | N | N | N | N | Y | N | N | N | N | N | N | N | N | N | N | N | N
151212740 | 463947 | EL-SIGMA | PRZEDŁUŻACZ 5 GN. Z "0" 3M PSI-570/3M | [5 empty] | - | N | N | N | N | Y | N | N | N | N | N | N | N | N | N | N | N | N
151212741 | 472342 | NOARK | Wyłącznik nadprądowy 6 kA, ch-ka C, 16 A, 1-biegunowy EX9BN 1P C16 | <p>Wyłącznik nadprądowy 6 kA, ch-ka C, 16 A, 1-biegunowy EX9BN 1P C16</p><ul type="disc"> <li class="MsoNormal" style="line-height: normal;"><span style="font-size: 9pt;">Wyłączniki nadprądowe zgodne z IEC / EN 60898-1<o:p></o:p></span></li> <li class="MsoNormal" style="line-height: normal;"><span style="font-size: 9pt;">Znamionowa zwarciowa zdolność łączeniowa Icn 6 kA<o:p></o:p></span></li> <li class="MsoNormal" style="line-height: normal;"><span style="font-size: 9pt;">1 do 4 biegunów<o:p></o:p></span></li> <li class="MsoNormal" style="line-height: normal;"><span style="font-size: 9pt;">Charakterystyki wyzwalania B, C, D<o:p></o:p></span></li> <li class="MsoNormal" style="line-height: normal;"><span style="font-size: 9pt;">Prąd znamionowy do 63 A<o:p></o:p></span></li> <li class="MsoNormal" style="line-height: normal;"><span style="font-size: 9pt;">Napięcie znamionowe 230/400 V AC, 48 V DC (na biegun)<o:p></o:p></span></li> <li class="MsoNormal" style="line-height: normal;"><span style="font-size: 9pt;">Szeroki wybór akcesoriów<o:p></o:p></span></li> </ul> |  |  | 2 |  | - | N | N | N | N | Y | N | N | N | N | Y | N | N | N | N | N | N | N
151212742 | 464846 | LOVATO ELECTRIC | Zestyki pomocnicze do styczników BG, 1NO+1NC |  |  |  | 5 |  | - | N | N | N | N | Y |  | N | N | N | N | Y | N | N | N | N | N | N
151212743 | 469237 | LOVATO ELECTRIC | Zestyk 1NC do serii PLATINUM, zaciski śrubowe, montaż na tylnej ścianie |  |  |  | 10 |  | - | N | N | N | N | Y |  | N | N | N | N | Y | N | N | N | N | N | N
151212744 | 476386 | NOARK | Obudowa metalowa podtynkowa, 4 rzędy (24 mod.), 96 modułów, (drzwi białe) z zaciskami N/PE MFF4 96W | <p>Obudowa metalowa podtynkowa, 4 rzędy (24 mod.), 96 modułów, (drzwi białe) z zaciskami N/PE MFF4 96W</p><ul><li>Wykonanie natynkowe i podtynkowe</li><li>Wersje z 24 i 33 modułami w rzędzie, od 2 do 6 rzędów</li><li>Głębokość montażu mniejsza niż 147 mm</li><li>Zdejmowana, regulowana przednia rama w wersji podtynkowej</li><li>Przygotowane otwory dla przewodów</li><li>Metalowe płyty przednie</li><li>Szeroka gama akcesoriów w zależności od potrzeb</li><li>Wykonanie zgodne z EN 62208</li><li>Stopień ochrony IP40</li><li>Odpornośc na uderzenia IK07 (IK06 dla drzwi przeszklonych)</li></ul> |  |  |  |  | - | N | N | N | N | Y | N | N | N | N | N | N | N | N | N | N | N | N
151212745 | 472094 | ENERGIZER | FLA HDLT VISION 3AAA | [5 empty] | - | N | N | N | N | Y | N | N | N | N | N | N | N | Y | N | N | N | N
151212746 | 471643 | LOVATO ELECTRIC | Zasilacz trójfazowy, wyjście: 24VDC, 40A, 960W | [5 empty] | - | N | N | N | N | Y |  | N | N | N | N | Y | N | N | N | N | N | N
151212747 | 469298 | LOVATO ELECTRIC | Lampka LED, zielona, światło ciągłe, montaż na ścianie tylnej, 187-265VAC |  |  |  | 14 |  | - | N | N | N | N | Y |  | N | N | N | N | Y | N | N | N | N | N | N
151212748 | 465002 | LOVATO ELECTRIC | Stycznik 3-polowy 1NO 12A AC3 230/50-60 |  |  |  | 8 |  | - | N | N | N | N | Y |  | N | N | N | N | Y | N | N | N | N | N | N
151212749 | 472346 | NOARK | Wyłącznik nadprądowy 6 kA, ch-ka C, 40 A, 1-biegunowy EX9BN 1P C40 | <p>Wyłącznik nadprądowy 6 kA, ch-ka C, 40 A, 1-biegunowy EX9BN 1P C40</p><ul type="disc"> <li class="MsoNormal" style="line-height: normal;"><span style="font-size: 9pt;">Wyłączniki nadprądowe zgodne z IEC / EN 60898-1<o:p></o:p></span></li> <li class="MsoNormal" style="line-height: normal;"><span style="font-size: 9pt;">Znamionowa zwarciowa zdolność łączeniowa Icn 6 kA<o:p></o:p></span></li> <li class="MsoNormal" style="line-height: normal;"><span style="font-size: 9pt;">1 do 4 biegunów<o:p></o:p></span></li> <li class="MsoNormal" style="line-height: normal;"><span style="font-size: 9pt;">Charakterystyki wyzwalania B, C, D<o:p></o:p></span></li> <li class="MsoNormal" style="line-height: normal;"><span style="font-size: 9pt;">Prąd znamionowy do 63 A<o:p></o:p></span></li> <li class="MsoNormal" style="line-height: normal;"><span style="font-size: 9pt;">Napięcie znamionowe 230/400 V AC, 48 V DC (na biegun)<o:p></o:p></span></li> <li class="MsoNormal" style="line-height: normal;"><span style="font-size: 9pt;">Szeroki wybór akcesoriów<o:p></o:p></span></li> </ul> |  |  | 3 |  | - | N | N | N | N | Y | N | N | N | N | Y | N | N | N | N | N | N | N
151212750 | 476696 | MADEX | YTKSYEKW 20X2X0,5 | [5 empty] | - | N | N | N | N | Y | N | N | N | N | N | N | N | N | N | N | N | N
151212751 | 478619 | WAGO | Złączka COMPACT uniwersalna 2x4mm z dźwigniami opakowanie 100 szt. | <p>Złączka COMPACT uniwersalna 2x4mm z dźwigniami<br></p><p>wskazówka dot. bezpieczeństwa: w instalacjach uziemionych <span style="white-space:pre"> </span> </p><p>parametry znamionowe zgodnie z: EN 60664 <span style="white-space:pre"> </span> </p><p>napięcie znamionowe (II / 2) [V]: 450 V </p><p>napięcie znamionowe udarowe (II / 2) [kV]: 4 kV </p><p>prąd znamionowy [A]: 32 A </p><p>legenda parametrów znamionowych: (II / 2) ≙ Overvoltage category II / Pollution degree 2 <span style="white-space:pre"> </span> </p><p>technika podłączania czujnika: CAGE CLAMP® <span style="white-space:pre"> </span> </p><p>rodzaj montażu: dźwignia <span style="white-space:pre"> </span> </p><p>materiał podłączanego przewodu: miedź <span style="white-space:pre"> </span> </p><p>przekrój nominalny:<span style="white-space:pre"> </span>4 mm² <span style="white-space:pre"> </span> </p><p>przewód jednodrutowy: 0,2 … 4 mm² / 24 … 12 AWG <span style="white-space:pre"> </span> </p><p>przewód wielodrutowy: 0,2 … 4 mm² / 24 … 12 AWG <span style="white-space:pre"> </span> </p><p>przewód linkowy: 0,14 … 4 mm² / 24 … 12 AWG <span style="white-space:pre"> </span> </p><p>dł. odizolowania przewodu: 11 mm / 0.43 cal <span style="white-space:pre"> </span> </p><p>łączna liczba zacisków: 2 <span style="white-space:pre"> </span> </p><p>łączna liczba potencjałów: 1 <span style="white-space:pre"> </span> </p><p>rodzaj oprzewodowania:<span style="white-space:pre"> </span>oprzewodowanie z boku <span style="white-space:pre"> </span> </p><p>szerokość: 13,1 mm / 0.516 cal <span style="white-space:pre"> </span> </p><p>wysokość: 8,3 mm / 0.327 cal <span style="white-space:pre"> </span> </p><p>głębokość: 18,6 mm / 0.732 cal <span style="white-space:pre"> </span> </p><p>kolor: transparentny <span style="white-space:pre"> </span> </p><p>klasa palności zgodnie z UL 94: V2 <span style="white-space:pre"> </span> </p><p>ciężar [g]: 1.6 g </p><p>temperatura otoczenia (praca): 85 °C <span style="white-space:pre"> </span> </p><p>temperatura dopuszczalna długotrwale do [°C]: 105 °C </p><p>T-Marking per EN 60998: T85 <span style="white-space:pre"> </span> </p><p>rodzaju opakowania: BOX <span style="white-space:pre"> </span> </p><p>główna funkcja produktu: złączka z dźwignią <span style="white-space:pre"> </span> </p><p>Kategoria: Złączki instalacyjne <span style="white-space:pre"> </span> </p> |  |  | 2150 |  | - | N | N | N | N | Y | N | N | N | N | N | Y | N | N | N | N | N | N
151212752 | 483862 | ETI-POLAM | STV D02 63A 1P Rozłącznik izolacyjny | <p>STV D02 63A 1P Rozłącznik izolacyjny<br></p><p>Waga: 0.144kg</p><p>Poziom: Rozłączniki bezpiecznikowe</p><p>Montaż: DIN</p><p>Prąd znamionowy (A): 63</p><p>Typ: STV D02</p><p>Wielkość: D02</p><p><b>Grupa produktowa</b></p><p> Rozłączniki bezpiecznikowe nn.</p><p>Napięcie znamionowe AC (V): 230/400</p><p>Kategoria pracy: AC22</p><p>ETI-POLAM</p><p>002271001</p> |  |  | 13 |  | - | N | N | N | N | Y | N | N | N | N | N | N | N | N | Y | N | N | N
151212753 | 480019 | NIEZDEFINIOWANY | TAŚMA OSTRZEGAWCZA UKT, POMARAŃCZOWA, 10 CM L=200 M | [5 empty] | - | N | N | N | N | Y | N | N | N | N | N | N | N | N | N | N | N | N
151212754 | 492463 | ETI-POLAM | ETITEC A 660/5/A Ogranicznik przepięć | <p>ETITEC A 660/5/A Ogranicznik przepięć</p><p>Waga: 0.15kg</p><p>Poziom: Zabezpieczenie domów i mieszkań</p><p>Funkcja: Ograniczniki przepięć</p><p>Typ: A</p><p>Stosowanie: IEC/VDE II / C</p><p>Imax(8/20) (kA): 25</p><p>Napięcie długotrwałe pracy Uc (V): 660/880</p><p>RC: Nie</p><p><b>Grupa Katalogowe </b></p><p>ETITEC A Ograniczniki przepięcia nn. do linii napowietrznych</p><p><b>Instalacja </b></p><p>Ochrona domów i bloków mieszkalnych</p><p><b>Kategoria</b></p><p>Ograniczniki przepięć</p><p>ETI-POLAM</p><p>002443412</p> |  |  | 10 |  | - | N | N | N | N | Y | N | N | N | N | N | N | N | N | Y | N | N | N
151212755 | 495962 | NKT | BĘBEN DREWNIANY 22T 25 | [5 empty] | - | N | N | N | N | Y | N | N | N | N | N | N | N | N | N | N | N | N
151212756 | 496655 | FPK SP ZOO | KONTROLKA LED METALOWA FI10 CZERWONA 24/28V AC/DC | [5 empty] | - | N | N | N | N | Y | N | N | N | N | N | N | N | N | N | N | N | N
151212757 | 499619 | NIEZDEFINIOWANY | ZASOBNIK KABLA ZK 0 | [5 empty] | - | N | N | N | N | Y | N | N | N | N | N | N | N | N | N | N | N | N
151212758 | 499699 | EFEN | TR S800-CJ400-630A 3P WYŁĄCZNIK KOMPAKT. TERMOMAGNET. | [5 empty] | - | N | N | N | N | Y | N | N | N | N | N | N | N | N | N | N | N | N
151212760 | 503659 | XXXXXX | ZASOBNIK KABLA ZK 1 | [5 empty] | - | N | N | N | N | Y | N | N | N | N | N | N | N | N | N | N | N | N
151212761 | 476736 | HAGER | PRZEKŁADNIK PRĄDOWY 213 50/5 1,5 VA KL.1 HAG | [5 empty] | - | N | N | N | N | Y | N | N | N | Y | N | N | N | N | N | N | N | N
151212763 | 506559 | LOVATO ELECTRIC | Wyłącznik silnikowy, sterowanie pokrętłem (24..32A) | [5 empty] | - | N | N | N | N | Y |  | N | N | N | N | Y | N | N | N | N | N | N
151212764 | 483864 | ETI-POLAM | STV D02 63A 3P Rozłącznik izolacyjny | <p>STV D02 63A 3P Rozłącznik izolacyjny</p><p>Waga: 0.439kg</p><p>Poziom: Rozłączniki bezpiecznikowe</p><p>Montaż: DIN</p><p>Prąd znamionowy (A): 63</p><p>Typ: STV D02</p><p>Wielkość: D02</p><p>Grupa produktowa: Rozłączniki bezpiecznikowe nn.</p><p>Napięcie znamionowe AC (V): 400</p><p>Kategoria pracy: AC22</p><p>ETI-POLAM</p><p>002271004</p> |  |  | 3 |  | - | N | N | N | N | Y | N | N | N | N | N | N | N | N | Y | N | N | N
151212765 | 496656 | FPK SP ZOO | KONTROLKA LED METALOWA FI10 ZIELONA 24/28V AC/DC | [5 empty] | - | N | N | N | N | Y | N | N | N | N | N | N | N | N | N | N | N | N
151212766 | 480020 | XXXXXX | TAŚMA OSTRZEGAWCZA UKO, POMARAŃCZOWA, 10 CM L=200 M | [5 empty] | - | N | N | N | N | Y | N | N | N | N | N | N | N | N | N | N | N | N
151212767 | 4778 | AKS ZIELONKA | Złączka elastyczna 37 ZCL (PCV) RPZU |  |  |  | 90 |  | - | N | N | N | N | Y | N | N | N | N | N | N | Y | N | N | N | N | N
151212769 | 503084 | BRAK | LPI-6Z LISTWA PRZYŁĄCZENIOWA IZOLOWANA | [5 empty] | - | N | N | N | N | Y | N | N | N | N | N | N | N | N | N | N | N | N
151212770 | 503821 | XXXXXX | FOLIA KABLOWA F20G20N NIEBIESKA | [5 empty] | - | N | N | N | N | Y | N | N | N | N | N | N | N | N | N | N | N | N
151212771 | 496658 | PROMET | LAMPKA L22D 24V-230V CZERWONA LAMPKA | [5 empty] | - | N | N | N | N | Y | N | N | N | N | N | N | N | N | N | N | N | N
151212773 | 503082 | BRAK | OBL 95/35-1 ODGAŁĘŹNIK [NIEBIESKI] |  |  |  | 6 |  | - | N | N | N | N | Y | N | N | N | N | N | N | N | N | N | N | N | N
151212774 | 496654 | APATOR | 2-BIEGUNOWY BEZ OBUDOWY 10A | [5 empty] | - | N | N | N | N | Y | N | N | N | N | N | N | N | N | N | N | N | N
151212775 | 480365 | XXXXXX | PALETA EURO INS-EL | [5 empty] | - | N | N | N | N | Y | N | N | N | N | N | N | N | N | N | N | N | N
151212776 | 492139 | ETI-POLAM | BCXMLE 11 (1NO+1NC) Styk pomocniczy boczny 1Z 1R | <p>BCXMLE 11 (1NO+1NC) Styk pomocniczy boczny 1Z 1R</p><p>Waga: 0.015kg</p><p>Poziom: Styczniki silnikowe CEM, przekaźniki termiczne i akcesoria</p><p>Grupa Katalogowe: Akcesoria do CEM/CEAM</p><p>ETI-POLAM</p><p>004644511</p> |  |  | 3 |  | - | N | N | N | N | Y | N | N | N | N | N | N | N | N | Y | N | N | N
151212778 | 505473 | HAGER | RCBO WYŁĄCZNIK RÓŻNICOWOPRĄDOWY Z CZŁONEM NADPRĄDOWYM 4P 6KA B 40A/30MA TYP A HAG | [5 empty] | - | N | N | N | N | Y | N | N | N | Y | N | N | N | N | N | N | N | N
151212779 | 477633 | HAGER | KNX STACJA POGODOWA GPS, EASY KNX | [5 empty] | - | N | N | N | N | Y | N | N | N | Y | N | N | N | N | N | N | N | N
151212780 | 506560 | LOVATO ELECTRIC | Zestyki pomocnicze 1NO+1NC, montaż bloku, do SM1 |  |  |  | 15 |  | - | N | N | N | N | Y |  | N | N | N | N | Y | N | N | N | N | N | N
151212782 | 503626 | ASMET | KOŁEKUNIWERSALNY 10X66 TOX AS-K | [5 empty] | - | N | N | N | N | Y | N | N | N | N | N | N | N | N | N | N | N | N
151212783 | 503079 | ELEKTROMET | REGULATORETI OTN 1991 EKL... | [5 empty] | - | N | N | N | N | Y | N | N | N | N | N | N | N | N | N | N | N | N
151212784 | 476674 | TRYTYT | Mufy - zestaw ZMRPL-2 PRODUKT WYCOFANY | [5 empty] | - | N | N | N | N | Y | N | N | N | N | N | N | N | N | N | N | N | N
151212785 | 496659 | PROMET | LAMPKA L22D 24V-230V ŻÓŁTA LAMPKI | [5 empty] | - | N | N | N | N | Y | N | N | N | N | N | N | N | N | N | N | N | N
151212786 | 496069 | TRYTYT | Przepust kablowy TPGE-PG-7 | <p><span style="font-weight: 700;">Przepust kablowy TPGE-PG-7</span></p><p>Dla otworu o średnicy A [mm]: 13</p><p>Średnica przewodu [mm]: 3,5-5</p><p>Max grubość ścianki B [mm]: 0,5-2</p><p>Wymiary [mm]: 20x12,6x5,4</p><p>Kolor: szary</p><p>Materiał: EPDM kauczuk syntetyczny</p><p>Temperatura pracy: -40°C do +110°C</p><p>Stopień ochrony: IP 67</p><p>Normy: SEMKO</p><p>Odporność: EPDM - detergenty piorące, roztwory soli, ozon, utlenianie</p> |  |  | 1 |  | - | N | N | N | N | Y | N | N | N | N | N | N | N | N | N | N | N | N
151212787 | 490215 | ETI-POLAM | ETIMAT10 1P 10KA C 0,5A WYŁĄCZNIK NADPRĄDOWY | [5 empty] | - | N | N | N | N | Y | N | N | N | Y | N | N | N | N | N | N | N | N
151212789 | 477635 | HAGER | ROZDZIELNICA VOLTA VDI KARTON-GIPS, 3RZĘD., 2X PŁYTA MONTAŻOWA, 1X SZYNA TH HAG | [5 empty] | - | N | N | N | N | Y | N | N | N | Y | N | N | N | N | N | N | N | N
151212790 | 480055 | BRAK | OBL 95/35-1 ODGAŁĘŹNIK [ŻÓŁTO-ZIELONY] |  |  |  | 5 |  | - | N | N | N | N | Y | N | N | N | N | N | N | N | N | N | N | N | N
151212791 | 505479 | HAGER | RCBO WYŁĄCZNIK RÓŻNICOWOPRĄDOWY Z CZŁONEM NADPRĄDOWYM 4P 6KA C 25A/30MA TYP A HAG | [5 empty] | - | N | N | N | N | Y | N | N | N | Y | N | N | N | N | N | N | N | N
151212793 | 503080 | ELEKTROMET | REGULATOR ELR-10 | [5 empty] | - | N | N | N | N | Y | N | N | N | N | N | N | N | N | N | N | N | N
151212794 | 503740 | ELEKTROMET | REGULATORETN4-1999-EA | [5 empty] | - | N | N | N | N | Y | N | N | N | N | N | N | N | N | N | N | N | N
151212795 | 506351 | TAREL | Gniazdo wtyczkowe izolacyjne stałe 16A /250V 2P+Z | <p><span style="font-weight: 700;">Gniazdo wtyczkowe izolacyjne stałe 16A /250V 2P+Z</span></p><p>Prąd (A): 16</p><p>Napięcie (V): 250</p><p>Liczba styków: 2P+Z</p><p>Wymiary gabarytowe (mm): 88x156x64</p><p>Przyłączalność przewodów (mm²): 1,0 - 4,0</p><p>Waga (g): 180</p><p>Stopień ochrony: IP44</p> |  |  | 4 |  | - | N | N | N | N | Y | N | N | N | N | N | Y | N | N | N | N | N | N
151212796 | 476660 | ELEKTROMET | VCDR 20/1300 | [5 empty] | - | N | N | N | N | Y | N | N | N | N | N | N | N | N | N | N | N | N
151212797 | 496739 | TRYTYT | Wąż z pilotem średnica 8mm - TWZP-8-BK POLIPROPYLEN | [5 empty] | - | N | N | N | N | Y | N | N | N | N | N | N | N | N | N | N | N | N
151212798 | 496070 | TRYTYT | Przepust kablowy TPGE-PG-9 | <p><span style="font-weight: 700;">Przepust kablowy TPGE-PG-9</span></p><p>Dla otworu o średnicy A [mm]: 16</p><p>Średnica przewodu [mm]: 5-7</p><p>Max grubość ścianki B [mm]: 1-4</p><p>Wymiary [mm]: 21x17,8x10,3</p><p>Kolor: szary</p><p>Materiał: EPDM kauczuk syntetyczny</p><p>Temperatura pracy: -40°C do +110°C</p><p>Stopień ochrony: IP 67</p><p>Normy: SEMKO</p><p>Odporność: EPDM - detergenty piorące, roztwory soli, ozon, utlenianie</p> |  |  | 2 |  | - | N | N | N | N | Y | N | N | N | N | N | N | N | N | N | N | N | N
151212799 | 480056 | BRAK | OBL 95/35-1 ODGAŁĘŹNIK [SZARO-NIEBIESKI] |  |  |  | 2 |  | - | N | N | N | N | Y | N | N | N | N | N | N | N | N | N | N | N | N
151212801 | 491857 | ETI-POLAM | CEM18.01-230V-50/60HZ STYCZNIKI POWIETRZNE | <p>CEM18.01-230V-50/60HZ Styczniki silnikowy</p><p>Waga: 0.295kg</p><p>Poziom: Styczniki silnikowe CEM, przekaźniki termiczne i akcesoria</p><p>Funkcja: Stycznik silnikowy</p><p>I (AC1) (A): 32</p><p>I (AC3 400V) (A): 18</p><p>Ilość styków pomocniczych: NC 1</p><p>P AC3 (kW): 7,5</p><p>AC Napięcie cewki Uc (V): 230</p><p>Ilość biegunów: 3</p><p>Grupa Katalogowe: Stycznik silnikowy CEM</p><p>ETI-POLAM</p><p>004644113</p> |  |  | 2 |  | - | N | N | N | N | Y | N | N | N | N | N | N | N | N | Y | N | N | N
151212802 | 503810 | HELUKABEL | S-FTP FLEX HELUKAT 200 KABEL LAN, 4X2XAWG 26/7 FRNC | [5 empty] | - | N | N | N | N | Y | N | N | N | N | N | N | N | N | N | N | N | N
151212803 | 477703 | HAGER | lumina 2 Ramka 5-krotna pozioma, biały | <p><b>lumina 2 Ramka 5-krotna pozioma, biały</b></p><p><b>Materiał</b></p><p>Kolor: biały</p><p>Kolor RAL: RAL 9016</p><p>Powierzchnia: połysk</p><p><b>Instalacja / Montaż</b></p><p>do montażu poziomego ; </p><p><b>Kategoria</b></p><p>Ramki</p> |  |  | 11 |  | - | N | N | N | N | Y | N | N | N | Y | N | N | N | N | N | N | N | N
151212806 | 506522 | ELGOTECH | EPS-305-2 ECONOMIC 5X Z/U 2 MB CZARNY | [5 empty] | - | N | N | N | N | Y | N | N | N | y | N | N | N | N | N | N | N | N
151212808 | 503085 | BRAK | LPI-14Z LISTWA PRZYŁACZENIOWA IZOLOWANA | [5 empty] | - | N | N | N | N | Y | N | N | N | N | N | N | N | N | N | N | N | N
151212809 | 499681 | ELEKTROMET | REGULATORETI 1551 | [5 empty] | - | N | N | N | N | Y | N | N | N | N | N | N | N | N | N | N | N | N
151212810 | 477725 | HAGER | AUTOMATYCZNY PRZEŁĄCZNIK ZASILANIA 250A UTS | [5 empty] | - | N | N | N | N | Y | N | N | N | Y | N | N | N | N | N | N | N | N
151212811 | 491866 | ETI-POLAM | CEM25.00-230V-50/60HZ STYCZNIK POWIETRZNY | <p>CEM25.00-230V-50/60HZ Stycznik silnikowy</p><p>Waga: 0.295kg</p><p>Poziom: Styczniki silnikowe CEM, przekaźniki termiczne i akcesoria</p><p>Funkcja: Stycznik silnikowy</p><p>I (AC1) (A): 45</p><p>I (AC3 400V) (A): 25</p><p>P AC3 (kW): 11</p><p>AC Napięcie cewki Uc (V): 230</p><p>Ilość biegunów: 2</p><p>Grupa Katalogowe: Stycznik silnikowy CEM</p><p>ETI-POLAM</p><p>004645103</p> |  |  | 3 |  | - | N | N | N | N | Y | N | N | N | N | N | N | N | N | Y | N | N | N
151212812 | 496072 | TRYTYT | Przepust kablowy TPGE-PG-16 | <p><span style="font-weight: 700;">Przepust kablowy TPGE-PG-16</span><br></p><p>Dla otworu o średnicy A [mm]: 19</p><p>Średnica przewodu [mm]: 7-10</p><p>Max grubość ścianki B [mm]: 1-4</p><p>Wymiary [mm]: 24x19,8x12,7</p><p>Kolor: szary</p><p>Materiał: EPDM kauczuk syntetyczny</p><p>Temperatura pracy: -40°C do +110°C</p><p>Stopień ochrony: IP 67</p><p>Normy: SEMKO</p><p>Odporność: EPDM - detergenty piorące, roztwory soli, ozon, utlenianie</p> |  |  | 4 |  | - | N | N | N | N | Y | N | N | N | N | N | N | N | N | N | N | N | N
151212813 | 476661 | ELEKTROMET | VCDR 20/1720 | [5 empty] | - | N | N | N | N | Y | N | N | N | N | N | N | N | N | N | N | N | N
151212814 | 506133 | ZPUE | TRANSFORMATOR OLEJOWY ECO-DESING MINERA 400KVA 15,75/0 | [5 empty] | - | N | N | N | N | Y | N | N | N | N | N | N | N | N | N | N | N | N
151212815 | 480057 | BRAK | OBL 35/25-1 ODGAŁĘŹNIK [ŻÓŁTO-ZIELONY] | [5 empty] | - | N | N | N | N | Y | N | N | N | N | N | N | N | N | N | N | N | N
151212817 | 503599 | ELEKTRONIK | VCD 25/ 725 | [5 empty] | - | N | N | N | N | Y | N | N | N | N | N | N | N | N | N | N | N | N
151212818 | 503882 | F&F | PRZEKAŹNIK CZASOWY Z KOMUNIKACJĄ NFC MULTIFUNKCYJNY (P | [5 empty] | - | N | N | N | N | Y | N | N | N | N | N | Y | N | N | N | N | N | N
151212819 | 494504 | EMITER | UTP KAT.5E 4X2X0,5 SZARY |  |  |  | 6.1 |  | - | N | N | N | N | Y | N | N | N | N | N | N | N | N | N | N | N | N
151212820 | 506348 | HELUKABEL | JB-750 5G70 QMM KABEL ELASTYCZNY 450/750 ŻYŁY KOLOROWE | [5 empty] | - | N | N | N | N | Y | N | N | N | N | N | N | N | N | N | N | N | N
151212821 | 476663 | ELEKTROMET | VCD 10/235 | [5 empty] | - | N | N | N | N | Y | N | N | N | N | N | N | N | N | N | N | N | N
151212822 | 496073 | TRYTYT | Przepust kablowy TPGE-PG-21 EPDM, KAUCZUK SYNTETYCZNY | <p><span style="font-weight: 700;">Przepust kablowy TPGE-PG-21</span></p><p>Dla otworu o średnicy A [mm]: 29</p><p>Średnica przewodu [mm]: 14-20</p><p>Max grubość ścianki B [mm]: 1-4</p><p>Wymiary [mm]: 35x24,6x17,6</p><p>Kolor: szary</p><p>Materiał: EPDM kauczuk syntetyczny</p><p>Temperatura pracy: -40°C do +110°C</p><p>Stopień ochrony: IP 67</p><p>Normy: SEMKO</p><p>Odporność: EPDM - detergenty piorące, roztwory soli, ozon, utlenianie</p> |  |  | 3 |  | - | N | N | N | N | Y | N | N | N | N | N | N | N | N | N | N | N | N
151212824 | 495961 | ELGOTECH | EPS-405-2 ECONOMIC PRZEDŁUŻACZ 4X Z/U 5 MB CZARNY | [5 empty] | - | N | N | N | N | Y | N | N | N | y | N | N | N | N | N | N | N | N
151212825 | 480058 | BRAK | OBL 35/25-1 ODGAŁĘŹNIK [SZARO-NIEBIESKI] | [5 empty] | - | N | N | N | N | Y | N | N | N | N | N | N | N | N | N | N | N | N
151212826 | 491891 | ETI-POLAM | CEM32.00-230V-50/60HZ STYCZNIKI POWIETRZNE | <p>CEM32.00-230V-50/60HZ Stycznik silnikowy</p><p>Waga: 0.52kg</p><p>Poziom: Styczniki silnikowe CEM, przekaźniki termiczne i akcesoria</p><p>Funkcja: Stycznik silnikowy</p><p>I (AC1) (A): 60</p><p>I (AC3 400V) (A): 32</p><p>P AC3 (kW): 15</p><p>AC Napięcie cewki Uc (V): 230</p><p>Ilość biegunów: 2</p><p>Grupa Katalogowe: Stycznik silnikowy CEM</p> |  |  |  |  | - | N | N | N | N | Y | N | N | N | Y | N | N | N | N | N | N | N | N
151212827 | 478784 | JEAN MUELLER | KETO-00-3/60/AOU/F ROZŁĄCZNIK BEZPIECZNIKOWY | [5 empty] | - | N | N | N | N | Y | N | N | N | N | N | N | N | N | N | N | N | N
151212828 | 503762 | NIEZDEFINIOWANY | ROZDZIELNICA 2X32A/5P,3X230V Z WYPOSAŻENIEM | [5 empty] | - | N | N | N | N | Y | N | N | N | N | N | N | N | N | N | N | N | N
151212830 | 496125 | TRYTYT | Zamykane tabliczki opisowe TOZO4017 (DLA ETYKIETY O WYMIARZE 40x17mm) POLIETYLEN |  |  |  | 3 |  | - | N | N | N | N | Y | N | N | N | N | N | N | N | N | N | N | N | N
151212831 | 503776 | SCAME | Zestaw instalacyjny 16A 400V 3P+Z+N, WYŁ. 0-1 (czerwony) | <p style="margin: 0in;">Zestaw instalacyjny 16A 400V 3P+Z+N, WYŁ. 0-1 (czerwony) <span style="font-family: Arial, sans-serif; font-size: 11pt;">PRODUKT WYCOFANY</span></p><p style="margin:0in;font-family:Calibri;font-size:11.0pt">Stopień ochrony IP: IP44</p><p style="margin:0in;font-family:Calibri;font-size:11.0pt"> Bieguny: 3P+N+E</p><p style="margin:0in;font-family:Calibri;font-size:11.0pt"> Prąd znamionowy: 16A</p><p style="margin:0in;font-family:Calibri;font-size:11.0pt"> Napięcie znamionowe: 346-415V</p><p> </p><p style="margin:0in;font-family:Calibri;font-size:11.0pt"> Częstotliwość pracy: 50/60 Hz</p> |  |  | 2 |  | - | N | N | N | N | Y | N | N | N | N | N | Y | N | N | N | N | N | N
151212832 | 506148 | FPK SP ZOO | BATERIA KONDENSATORÓW BK85H | [5 empty] | - | N | N | N | N | Y | N | N | N | N | N | N | N | N | N | N | N | N
151212833 | 495688 | FPK SP ZOO | TABLICA OD TP11 DO TP102 | [5 empty] | - | N | N | N | N | Y | N | N | N | N | N | N | N | N | N | N | N | N
151212834 | 476700 | AWG IRENEUSZ WOJT | TAŚMA SAMOWULKANIZUJĄCA SCAPA 2501 19MMX10M | [5 empty] | - | N | N | N | N | Y | N | N | N | N | N | N | N | N | N | N | N | N
151212835 | 495692 | NIEZDEFINIOWANY | ROZDZIELNIA RGNN SEK1 + RGNN SEK2 | [5 empty] | - | N | N | N | N | Y | N | N | N | N | N | N | N | N | N | N | N | N
151212836 | 499152 | JAKMET | ROZDZIELNICA OTZ-L 146/80-32 4XARS2+LN2+FN | [5 empty] | - | N | N | N | N | Y | N | N | N | N | N | N | N | N | N | N | N | N
151212837 | 480437 | ELKO-BIS | OC MASZT ODGROMOWY 4-M NA TRÓJNOGU z zaciskiem | [5 empty] | - | N | N | N | N | Y | N | N | N | N | N | N | N | y | N | N | N | N
151212838 | 480453 | TAREL | Wtyczka izolacyjna przenośna 16A /250V 2P+Z do instalacji przemysłowych | <p><span style="font-weight: 700;">Wtyczka izolacyjna przenośna 16A /250V 2P+Z do instalacji przemysłowych</span></p><p>Prąd (A): 16</p><p>Napięcie (V): 250</p><p>Typ: 2P+Z</p><p>Wymiary gabarytowe (mm): 132x66x56</p><p>Przyłączalność przewodów (mm²): 1,0 - 2,5</p><p>Waga (g): 115</p><p>Stopień ochrony: IP44</p> |  |  | 3 |  | - | N | N | N | N | Y | N | N | N | N | N | Y | N | N | N | N | N | N
151212839 | 478163 | TRYTYT | Redukcje termokurczliwe TRED 110 (125/32) | <p><span style="font-weight: 700;">Redukcje termokurczliwe TRED 110 (125/32)</span></p><p>Średnice wewnętrzne przed obkurczeniem [mm]: 125x65<br></p><p>Średnice wewnętrzne po obkurczeniu [mm]: 32</p><p>Długość korpusu: 60</p><p>Długość palca: 40</p><p>Materiał wykonania: poliolefin sieciowany,</p><p>Temperatura pracy –55°C do +105°C</p><p>Minimalna temperatura obkurczania: 110°C</p><p>Minimalna temperatura pełnego skurczu: 130°C</p> |  |  | 5 |  | - | N | N | N | N | Y | N | N | N | N | N | N | N | N | N | N | N | N
151212840 | 496130 | TRYTYT | Wąż z pilotem średnica 20mm - TWZP-20-BK POLIPROPYLEN |  |  |  | 2 |  | - | N | N | N | N | Y | N | N | N | N | N | N | N | N | N | N | N | N
151212841 | 495689 | FPK SP ZOO | ROZDZIELNIA TK 102 | [5 empty] | - | N | N | N | N | Y | N | N | N | N | N | N | N | N | N | N | N | N
151212842 | 501 | MADEX | FTP KAT.6 4X2X0,5 | [5 empty] | - | N | N | N | N | Y | N | N | N | N | N | N | N | N | N | N | N | N
151212843 | 503777 | SCAME | Zestaw instalacyjny 32A 400V 3P+Z+N, gniazdo 230V, wył. L-O-P | <p>Zestaw instalacyjny 32A 400V 3P+Z+N, gniazdo 230V, wył. L-O-P<br></p> |  |  | 2 |  | - | N | N | N | N | Y | N | N | N | N | N | Y | N | N | N | N | N | N
151212844 | 503698 | PCE | ROZDZIELNICA 32/5, 16/5, 4X230V ZAB.C16A/3,4XB16/1 | [5 empty] | - | N | N | N | N | Y | N | N | N | N | N | N | N | N | N | N | N | N
151212845 | 506458 | APATOR | RBK00 ROZŁĄCZNIK BEZPIECZNIKOWY 160A | [5 empty] | - | N | N | N | N | Y | N | N | N | N | N | N | N | N | N | N | N | N
151212846 | 495696 | NIEZDEFINIOWANY | ROZDZIELNIA RPNN1 | [5 empty] | - | N | N | N | N | Y | N | N | N | N | N | N | N | N | N | N | N | N
151212847 | 480454 | TAREL | Gniazdo wtyczkowe izolacyjne przenośne 16A/250V 2P+Z do instalacji przemysłowych | <p><span style="font-weight: 700;">Gniazdo wtyczkowe izolacyjne przenośne 16A/250V 2P+Z do instalacji przemysłowych</span></p><p>Prąd (A): 16</p><p>Napięcie (V): 250</p><p>Liczba styków: 2P+Z </p><p>Wymiary gabarytowe (mm): 75x139</p><p>Przyłączalność przewodów (mm²): 1,0 - 4,0</p><p>Waga (g): 143</p><p>Stopień ochrony: IP44</p> |  |  | 4 |  | - | N | N | N | N | Y | N | N | N | N | N | Y | N | N | N | N | N | N
151212848 | 476655 | ELEKTROMET | PŁASKOWNIK L-500-ALUMINIOWY | [5 empty] | - | N | N | N | N | Y | N | N | N | N | N | N | N | N | N | N | N | N
151212849 | 478847 | NIEZDEFINIOWANY | SZAFKA ŚWIETLENIOWA 4OBWODOWA | [5 empty] | - | N | N | N | N | Y | N | N | N | N | N | N | N | N | N | N | N | N
151212850 | 499317 | JAKMET | ROZDZIELNICA OTZ-L 80/120 SK.D 2X3F 3XRBK1 +FN | [5 empty] | - | N | N | N | N | Y | N | N | N | N | N | N | N | N | N | N | N | N
151212851 | 499720 | ELEKTROMET | VCD R20/2710 | [5 empty] | - | N | N | N | N | Y | N | N | N | N | N | N | N | N | N | N | N | N
151212852 | 495697 | NIEZDEFINIOWANY | ROZDZIELNIA RKNN1 | [5 empty] | - | N | N | N | N | Y | N | N | N | N | N | N | N | N | N | N | N | N
151212853 | 478262 | TRYTYT | Szyna wyrównania potencjału POT 25V SZYNY | [5 empty] | - | N | N | N | N | Y | N | N | N | N | N | N | N | N | N | N | N | N
151212854 | 495690 | FPK SP ZOO | ROZDZIELNIA TZ2 | [5 empty] | - | N | N | N | N | Y | N | N | N | N | N | N | N | N | N | N | N | N
151212855 | 496131 | TRYTYT | Wąż z pilotem średnica 25mm - TWZP-25-BK POLIPROPYLEN | [5 empty] | - | N | N | N | N | Y | N | N | N | N | N | N | N | N | N | N | N | N
151212856 | 503779 | SCAME | Zestaw instalacyjny 32A 400V 3P+Z+N, WYŁ. 0-1 | <p>Zestaw instalacyjny 32A 400V 3P+Z+N, WYŁ. 0-1<br></p> |  |  | 2 |  | - | N | N | N | N | Y | N | N | N | N | N | Y | N | N | N | N | N | N
151212858 | 506477 | F-ELEKTRO | ROZDZIELNICA R-150 32/4, 250V | [5 empty] | - | N | N | N | N | Y | N | N | N | N | N | N | N | N | N | N | N | N
151212859 | 480075 | NIEZDEFINIOWANY | FOLIA KABLOWA F20G30N NIEBIESKA |  |  |  | 5 |  | - | N | N | N | N | Y | N | N | N | N | N | N | N | N | N | N | N | N
151212860 | 480455 | TAREL | Gniazdo wtyczkowe izolacyjne przenośne 32A/250V 2P+Z do instalacji przemysłowych | <p><span style="font-weight: 700;">Gniazdo wtyczkowe izolacyjne przenośne 32A/250V 2P+Z do instalacji przemysłowych</span></p><p>Prąd (A): 32</p><p>Napięcie (V): 250</p><p>Typ: 2P+Z</p><p>Wymiary gabarytowe (mm): 152x93x64</p><p>Przyłączalność przewodów (mm²): 2,5 - 6,0</p><p>Waga (g): 222</p><p>Stopień ochrony: IP44 <br></p> |  |  | 2 |  | - | N | N | N | N | Y | N | N | N | N | N | Y | N | N | N | N | N | N
151212862 | 499319 | FPK SP ZOO | ROB ROZDZIELNICA | [5 empty] | - | N | N | N | N | Y | N | N | N | N | N | N | N | N | N | N | N | N
151212863 | 499723 | ELEKTROMET | VCD R20/800 | [5 empty] | - | N | N | N | N | Y | N | N | N | N | N | N | N | N | N | N | N | N
151212864 | 495698 | NIEZDEFINIOWANY | ROZDZIELNIA RKNN2 | [5 empty] | - | N | N | N | N | Y | N | N | N | N | N | N | N | N | N | N | N | N
151212865 | 476656 | ELEKTROMET | PŁASKOWNIK MONTAŻOWI-OCHRONNY | [5 empty] | - | N | N | N | N | Y | N | N | N | N | N | N | N | N | N | N | N | N
151212866 | 495691 | FPK SP ZOO | ROZDZIELNIA TZ5 | [5 empty] | - | N | N | N | N | Y | N | N | N | N | N | N | N | N | N | N | N | N
151212867 | 504362 | NIEZDEFINIOWANY | BATERIA KONDENSATORÓW BK85H | [5 empty] | - | N | N | N | N | Y | N | N | N | N | N | N | N | N | N | N | N | N
151212868 | 496132 | TRYTYT | Wąż z pilotem średnica 32mm - TWZP-32-BK POLIPROPYLEN |  |  |  | 1 |  | - | N | N | N | N | Y | N | N | N | N | N | N | N | N | N | N | N | N
151212870 | 506492 | ORNO POLSKA | Czujnik ruchu i dźwięku do puszki 160°, IP20 | <p><span style="font-weight: 700;">Czujnik ruchu i dźwięku do puszki 160°, IP20</span></p><p><span style="font-weight: 700;">Dane techniczne</span></p><p>Typ czujnika: podczerwień</p><p>Kąt widzenia: 160st.</p><p>Zasięg detekcji: 4-9m</p><p>Napięcie zasilania: 230V~, 50Hz</p><p>Max. obciążenie: 40-500W</p><p>Stopień ochrony: IP20</p><p>Kolor: biały</p><p>Regulacja natężenia światła LUX: tak</p><p>Zakres regulacji natężenia światła LUX: <3—2000lux</p><p>Regulacja czasu świecenia TIME: tak</p><p>Zakres regulacji TIME: min: 10 sek. ± 3 sek.; max: 7 min. ± 2 min.</p><p>Regulacja zasięgu detekcji SENS: tak</p><p>Montaż: podtynkowy</p><p>Wymiary czujnika (szer./wys./gł. [mm]): 75 / 75 / 50</p><p>Wymiary otworu montażowego ([mm]): Ø60</p> |  |  | 2 |  | - | N | N | N | N | Y | N | N | N | N | N | Y | N | Y | N | N | N | N
151212871 | 480412 | ELKO-BIS | UZIOM KOMPL 3 M MIEDZIOWANY 2*1,5M FI 16 TERRAGROM G 8: UZIOMY | [5 empty] | - | N | N | N | N | Y | N | N | N | N | N | N | N | y | N | N | N | N
151212872 | 480495 | NIEZDEFINIOWANY | NAKRYWA LEKKA 500X500 PEŁNA STALOWA | [5 empty] | - | N | N | N | N | Y | N | N | N | N | N | N | N | N | N | N | N | N
151212873 | 495700 | NIEZDEFINIOWANY | ROZDZIELNIA RKNN4 | [5 empty] | - | N | N | N | N | Y | N | N | N | N | N | N | N | N | N | N | N | N
151212874 | 493 | BKT ELEKTRONIK SP.J. | RAMKA Z SUPORTEM 2 MOD.M45 (81X40X81) | [5 empty] | - | N | N | N | N | Y | N | N | N | N | N | N | N | N | N | N | N | N
151212875 | 503781 | EFEN | OSŁONA WOLNEGO POLA, NA SZYNY ZBIOR. 185MM, SZER. 100M EFEN | [5 empty] | - | N | N | N | N | Y | N | N | N | N | N | N | N | N | N | N | N | N
151212876 | 497 | NIEZDEFINIOWANY | PLANDEKA 4M X 5M GRAMATURA 57G/MM KW | [5 empty] | - | N | N | N | N | Y | N | N | N | N | N | N | N | N | N | N | N | N
151212877 | 478786 | MADEX | S-FTP 4PR 22AWG CAT.7A-PCV SZ2 | [5 empty] | - | N | N | N | N | Y | N | N | N | N | N | N | N | N | N | N | N | N
151212878 | 476697 | ELEKTROMET | VCD R20/3450 PRZEWÓD | [5 empty] | - | N | N | N | N | Y | N | N | N | N | N | N | N | N | N | N | N | N
151212879 | 499724 | ELEKTRONIK | VCD R20/330 | [5 empty] | - | N | N | N | N | Y | N | N | N | N | N | N | N | N | N | N | N | N
151212880 | 496488 | PLEXIFORM | BARI ECO DL LED 235 MM 29W 4000K BIAŁY | [5 empty] | - | N | N | N | N | Y | N | N | N | N | N | N | N | N | N | N | N | N
151212881 | 506350 | NIEZDEFINIOWANY | POKRYWA STUDNI SK-2 ZPLRL2C | [5 empty] | - | N | N | N | N | Y | N | N | N | N | N | N | N | N | N | N | N | N
151212882 | 503775 | SCAME | Zestaw instalacyjny 16A 400V 3P+Z+N, gniazdo 230V, wył. 0-1 | <p>Zestaw instalacyjny 16A 400V 3P+Z+N, gniazdo 230V, wył. 0-1<br></p> |  |  | 2 |  | - | N | N | N | N | Y | N | N | N | N | N | Y | N | N | N | N | N | N
151212883 | 478862 | EFEN | ELEMENT DO ŁĄCZENIA POKRYW NT-IN NH00 EFEN | [5 empty] | - | N | N | N | N | Y | N | N | N | N | N | N | N | N | N | N | N | N
151212884 | 483597 | ETI-POLAM | DI/GG 6A 500V WKŁADKA TOPIKOWA ZWŁOCZNA | [5 empty] | - | N | N | N | N | Y | N | N | N | Y | N | N | N | N | N | N | N | N
151212885 | 495741 | XXXXXX | BĘBEN DREWNIANY 9 |  |  |  | 1 |  | - | N | N | N | N | Y | N | N | N | N | N | N | N | N | N | N | N | N
151212886 | 506129 | ZPUE | PODSTAWA BEZPIECZ. PBNW-24 | [5 empty] | - | N | N | N | N | Y | N | N | N | N | N | N | N | N | N | N | N | N
151212887 | 496660 | NIEZDEFINIOWANY | PEM1 G22 Z ŁĄCZNIK KRAŃCOWY | [5 empty] | - | N | N | N | N | Y | N | N | N | N | N | N | N | N | N | N | N | N
151212888 | 494 | BKT ELEKTRONIK SP.J. | PUSZKA P/T DO ŚCIAN PUST.2MOD.M45 | [5 empty] | - | N | N | N | N | Y | N | N | N | N | N | N | N | N | N | N | N | N
151212889 | 478659 | HAGER | ELEKTRONICZNY STEROWNIK GRZEWCZY 6-KROTNY 230 V AC, KNX KNX | [5 empty] | - | N | N | N | N | Y | N | N | N | Y | N | N | N | N | N | N | N | N
151212890 | 500146 | ORNO POLSKA | Czujnik ruchu z regulacją pionowa i poziomą 180°, IP65, czarny | <p><span style="font-weight: 700;">Czujnik ruchu z regulacją pionowa i poziomą 180°, IP65, czarny</span></p><p><span style="font-weight: 700;">Dane techniczne</span></p><p>Typ czujnika: podczerwień</p><p>Kąt widzenia:<span style="white-space:pre"> </span>180st.</p><p>Zasięg detekcji: 12m</p><p>Napięcie zasilania: 230V~, 50Hz</p><p>Max. obciążenie: 1200W</p><p>Stopień ochrony: IP65</p><p>Kolor: czarny</p><p>Regulacja natężenia światła LUX: tak</p><p>Zakres regulacji natężenia światła LUX: <3—2000 lux</p><p>Regulacja czasu świecenia TIME: tak</p><p>Zakres regulacji TIME: min: 10 sek. ± 5 sek.; max: 7 min. ± 2 min.</p><p>Regulacja zasięgu detekcji SENS: nie</p><p>Montaż: natynkowy</p><p></p><p>Wymiary czujnika (szer./wys./gł. [mm]): 52 / 80 / 124</p> |  |  |  |  | - | N | N | N | N | Y | N | N | N | N | N | N | N | N | N | N | N | N
151212891 | 476715 | ELEKTROMET | VCD R20/1140 | [5 empty] | - | N | N | N | N | Y | N | N | N | N | N | N | N | N | N | N | N | N
151212892 | 495999 | XXXXXX | PIGTAIL LC/PC 9/125 2M | [5 empty] | - | N | N | N | N | Y | N | N | N | N | N | N | N | N | N | N | N | N
151212893 | 503664 | NIEZDEFINIOWANY | PROFIL NATYNKOWY, NATURALNE ALUMINIUM, 2020MM, |  |  |  | 11 |  | - | N | N | N | N | Y | N | N | N | N | N | N | N | N | N | N | N | N
151212895 | 506524 | KANLUX | ZUBI MAX LED3,5WG9-WW | [5 empty] | - | N | N | N | N | Y | N | N | N | N | N | N | N | Y | N | N | N | N
151212896 | 480017 | NIEZDEFINIOWANY | TAŚMA OSTRZEGAWCZA UKO, POMARAŃCZOWA, 10 CM L=100 M | [5 empty] | - | N | N | N | N | Y | N | N | N | N | N | N | N | N | N | N | N | N
151212898 | 503841 | ELEKTRO-PLAST NASIELSK | Odgałęźnik 6-wyl.n/t EP-LUX 5x2.5 mm2 pusta IP 55 | <p><span style="color: rgb(51, 51, 51); font-family: Arial, Helvetica, sans-serif; font-size: 13.3333px; font-weight: 700;">Odgałęźnik 6-wyl.n/t EP-LUX 5x2.5 mm2 pusta IP 55</span></p><p><span style="color: rgb(51, 51, 51); font-family: Arial, Helvetica, sans-serif; font-size: 13.3333px;">Zakres przyłączalności 5x2,5 mm2</span></p><p><span style="color: rgb(51, 51, 51); font-family: Arial, Helvetica, sans-serif; font-size: 13.3333px;">Napięcie pracy: 380V</span></p><p><span style="color: rgb(51, 51, 51); font-family: Arial, Helvetica, sans-serif; font-size: 13.3333px;">Stopień ochorny: IP55</span></p><p><span style="color: rgb(51, 51, 51); font-family: Arial, Helvetica, sans-serif; font-size: 13.3333px;">Wymiary [mm]: 90x90x40</span></p><p><span style="color: rgb(51, 51, 51); font-family: Arial, Helvetica, sans-serif; font-size: 13.3333px;">Kolor: biały</span><br></p> |  |  | 127 |  | - | N | N | N | N | Y | N | N | N | N | N | Y | N | N | N | N | N | N
151212899 | 496662 | NIEZDEFINIOWANY | ZO-2204 ZACISK OCHRONNY NA TS-35 K.ŻÓŁTY | [5 empty] | - | N | N | N | N | Y | N | N | N | N | N | N | N | N | N | N | N | N
151212900 | 495546 | BERKER | B.KWADRAT RAMKA 5-KROTNA, ANTRACYT, MAT BER |  |  |  | 2 |  | - | N | N | N | N | Y | N | N | N | N | N | N | N | N | Y | N | N | N
151212901 | 496000 | XXXXXX | PATCHCORD LC/PC-LC/PC 9/125 DUPLEX 3M | [5 empty] | - | N | N | N | N | Y | N | N | N | N | N | N | N | N | N | N | N | N
151212902 | 500 | NIEZDEFINIOWANY | PLANDEKA 4M X 6M GRAMATURA 90G/MM KW | [5 empty] | - | N | N | N | N | Y | N | N | N | N | N | N | N | N | N | N | N | N
151212903 | 478415 | GRODNO (FOLIE) | TRANSFORMATOR TOROIDALNY 100W | [5 empty] | - | N | N | N | N | Y | N | N | N | N | N | N | N | N | N | N | N | N
151212905 | 477607 | HAGER | PRZEGRODA DO SZAF 1-CZĘŚĆ UTS | [5 empty] | - | N | N | N | N | Y | N | N | N | Y | N | N | N | N | N | N | N | N
151212906 | 503680 | BRAK | PRZEDŁUŻACZ 230V Z ROZGZŁĘŹNIKIEM | [5 empty] | - | N | N | N | N | Y | N | N | N | N | N | N | N | N | N | N | N | N
151212907 | 506147 | NIEZDEFINIOWANY | BATERIA KONDENSATORÓW BK85H | [5 empty] | - | N | N | N | N | Y | N | N | N | N | N | N | N | N | N | N | N | N
151212909 | 480021 | NIEZDEFINIOWANY | TAŚMA OSTRZEGAWCZA, ODGRADZENIOWA, BIAŁO-CZERWONA, 10 CM L=100 M | [5 empty] | - | N | N | N | N | Y | N | N | N | N | N | N | N | N | N | N | N | N
151212910 | 496663 | NIEZDEFINIOWANY | ZASILACZ IMPULSOWY CARLO GAVAZZI SPD-24-10 | [5 empty] | - | N | N | N | N | Y | N | N | N | N | N | N | N | N | N | N | N | N
151212911 | 495 | NIEZDEFINIOWANY | SUSZARKA DO ELEKTROD TRB-5KB | [5 empty] | - | N | N | N | N | Y | N | N | N | N | N | N | N | N | N | N | N | N
151212912 | 478647 | PLEXIFORM | GRZAŁKA DO PAKIETU | [5 empty] | - | N | N | N | N | Y | N | N | N | N | N | N | N | N | N | N | N | N
151212913 | 496657 | FPK SP ZOO | KONTROLKA LED METALOWA FI10 ŻÓŁTA 24/28V AC/DC | [5 empty] | - | N | N | N | N | Y | N | N | N | N | N | N | N | N | N | N | N | N
151212914 | 495693 | NIEZDEFINIOWANY | ROZDZIELNIA TZ1 | [5 empty] | - | N | N | N | N | Y | N | N | N | N | N | N | N | N | N | N | N | N
151212916 | 503622 | PCE | ROZŁ.0-1 63A 3P BAZ.Ż/CZ BL IP65 86X86 | [5 empty] | - | N | N | N | N | Y | N | N | N | N | N | N | N | N | N | N | N | N
151212917 | 499725 | NIEZDEFINIOWANY | SELFTEC PRO20/MB PRZEWÓD | [5 empty] | - | N | N | N | N | Y | N | N | N | N | N | N | N | N | N | N | N | N
151212918 | 506186 | XXXXXX | Z-XOTKTSDD 96J (8X12)/1,8 2 KN | [5 empty] | - | N | N | N | N | Y | N | N | N | N | N | N | N | N | N | N | N | N
151212919 | 4774 | AKS ZIELONKA | Złączka elastyczna 22 ZCL (PCV) RPZU |  |  |  | 867 |  | - | N | N | N | N | Y | N | N | N | N | N | N | Y | N | N | N | N | N
151212922 | 494577 | BERKER | ONE.PLATFORM ŁĄCZNIK 1-KLAWISZOWY, 2-BIEGUNOWY, MECHANIZM, SAMOZACISKI BER | [5 empty] | - | N | N | N | N | Y | N | N | N | N | N | N | N | N | Y | N | N | N
151212924 | 484205 | ETI-POLAM | VLC 14X51 3P ROZŁĄCZNIK BEZPIECZNIKOWY | [5 empty] | - | N | N | N | N | Y | N | N | N | Y | N | N | N | N | N | N | N | N
151212925 | 495694 | NIEZDEFINIOWANY | ROZDZIELNIA TZ3 | [5 empty] | - | N | N | N | N | Y | N | N | N | N | N | N | N | N | N | N | N | N
151212926 | 496653 | APATOR | 3-BIEGUNOWY (0-1), BEZ OBUDOWY, 25 A, CZERWONE POKRĘTŁ | [5 empty] | - | N | N | N | N | Y | N | N | N | N | N | N | N | N | N | N | N | N
151212927 | 478816 | WAGO | Złączka COMPACT uniwersalna 5x4mm z dźwigniami opakowanie 25 szt. | <p>Złączka COMPACT uniwersalna 5x4mm z dźwigniami<br></p><p>wskazówka dot. bezpieczeństwa: w instalacjach uziemionych <span style="white-space:pre"> </span> </p><p>parametry znamionowe zgodnie z: EN 60664 <span style="white-space:pre"> </span> </p><p>napięcie znamionowe (II / 2) [V]: 450 V </p><p>napięcie znamionowe udarowe (II / 2) [kV]: 4kV </p><p>prąd znamionowy [A]: 32A </p><p>legenda parametrów znamionowych: (II / 2) ≙ Overvoltage category II / Pollution degree 2 <span style="white-space:pre"> </span> </p><p>technika podłączania czujnika: CAGE CLAMP® <span style="white-space:pre"> </span> </p><p>rodzaj montażu: dźwignia <span style="white-space:pre"> </span> </p><p>materiał podłączanego przewodu: miedź <span style="white-space:pre"> </span> </p><p>przekrój nominalny: 4 mm² <span style="white-space:pre"> </span> </p><p>przewód jednodrutowy: 0,2 … 4 mm² / 24 … 12 AWG <span style="white-space:pre"> </span> </p><p>przewód wielodrutowy: 0,2 … 4 mm² / 24 … 12 AWG <span style="white-space:pre"> </span> </p><p>przewód linkowy: 0,14 … 4 mm² / 24 … 12 AWG <span style="white-space:pre"> </span> </p><p>dł. odizolowania przewodu: 11 mm / 0.43 cal <span style="white-space:pre"> </span> </p><p>łączna liczba zacisków: 5 <span style="white-space:pre"> </span> </p><p>łączna liczba potencjałów: 1 <span style="white-space:pre"> </span> </p><p>rodzaj oprzewodowania:<span style="white-space:pre"> </span>oprzewodowanie z boku <span style="white-space:pre"> </span> </p><p>szerokość: 29,9 mm / 1.177 cal <span style="white-space:pre"> </span> </p><p>wysokość: 8,3 mm / 0.327 cal <span style="white-space:pre"> </span> </p><p>głębokość: 18,6 mm / 0.732 cal <span style="white-space:pre"> </span> </p><p>kolor: transparentny <span style="white-space:pre"> </span> </p><p>klasa palności zgodnie z UL 94: V2 <span style="white-space:pre"> </span> </p><p>ciężar [g]: 4.048 g </p><p>temperatura otoczenia (praca): 85 °C <span style="white-space:pre"> </span> </p><p>temperatura dopuszczalna długotrwale do [°C]: 105 °C </p><p>T-Marking per EN 60998: T85 <span style="white-space:pre"> </span> </p><p>rodzaju opakowania: BOX <span style="white-space:pre"> </span> </p><p>główna funkcja produktu: złączka z dźwignią <span style="white-space:pre"> </span> </p><p>Kategoria: Złączki instalacyjne</p> |  |  | 300 |  | - | N | N | N | N | Y | N | N | N | N | N | Y | N | N | N | N | N | N
151212928 | 503697 | BRAK | AKUMULATOR 55080 50AH 12V, NORD STAR |  |  |  | 1 |  | - | N | N | N | N | Y | N | N | N | N | N | N | N | N | N | N | N | N
151212929 | 505495 | FPK SP ZOO | WENTYLATOR 92X92X25MM | [5 empty] | - | N | N | N | N | Y | N | N | N | N | N | N | N | N | N | N | N | N
151212930 | 494522 | MOREK | PŁYTKA PRZYŁĄCZENIOWA SZYNY ELAS. 40X40X5 | [5 empty] | - | N | N | N | N | Y | N | N | N | N | N | N | N | N | N | N | N | N
151212931 | 496071 | TRYTYT | Przepust kablowy TPGE-PG-11 | <p><span style="font-weight: 700;">Przepust kablowy TPGE-PG-11</span></p><p>Dla otworu o średnicy A [mm]: 19</p><p>Średnica przewodu [mm]: 7-10</p><p>Max grubość ścianki B [mm]: 1-4</p><p>Wymiary [mm]: 24x19,8x12,7</p><p>Kolor: szary</p><p>Materiał: EPDM kauczuk syntetyczny</p><p>Temperatura pracy: -40°C do +110°C</p><p>Stopień ochrony: IP 67</p><p>Normy: SEMKO</p><p></p><p>Odporność: EPDM - detergenty piorące, roztwory soli, ozon, utlenianie</p> |  |  | 1 |  | - | N | N | N | N | Y | N | N | N | N | N | N | N | N | N | N | N | N
151212932 | 506408 | KOPOS ELEKTRO SP. Z O.O. | RURA KOPOFLEX KF 75 N (50M.) KOPOFLEXY | [5 empty] | - | N | N | N | N | Y | N | N | N | N | N | N | N | Y | N | N | N | N
151212933 | 480063 | AWEX | GRZAŁKA DO PAKIETU AKCESORIA | [5 empty] | - | N | N | N | N | Y | N | N | N | N | N | N | N | N | N | N | N | N
151212934 | 495695 | NIEZDEFINIOWANY | ROZDZIELNIA TZ4 | [5 empty] | - | N | N | N | N | Y | N | N | N | N | N | N | N | N | N | N | N | N
151212935 | 499726 | NIEZDEFINIOWANY | PUSZKA KF 5045-PRO Z WPUSTEM | [5 empty] | - | N | N | N | N | Y | N | N | N | N | N | N | N | N | N | N | N | N
151212936 | 496679 | P.H. ELMAT RZESZÓW | BDC-CO CABLE DUCT PE 4T6F, 24J, 9/125, G.652D, 2,0 KN TUBA 2,0 | [5 empty] | - | N | N | N | N | Y | N | N | N | N | N | N | N | N | N | N | N | N
151212937 | 476677 | NIEZDEFINIOWANY | TRANSFORMATOR TTS DO OŚWIETLENIA | [5 empty] | - | N | N | N | N | Y | N | N | N | N | N | N | N | N | N | N | N | N
151212938 | 491839 | ETI-POLAM | CEM12.01-230V-50/60HZ STYCZNIKI POWIETRZNE | <p>CEM12.01-230V-50/60HZ Stycznik silnikowy</p><p>Waga 0.295kg</p><p>Poziom Styczniki silnikowe CEM, przekaźniki termiczne i akcesoria</p><p>Funkcja Stycznik silnikowy</p><p>I (AC1) (A): 25</p><p>I (AC3 400V) (A): 12</p><p>Ilość styków pomocniczych NC: 1</p><p>P AC3 (kW)" 5,5</p><p>AC Napięcie cewki Uc (V): 230</p><p>Ilość biegunów: 3</p><p>Grupa Katalogowe: Stycznik silnikowy CEM</p><p>ETI-POLAM</p><p>004643113</p> |  |  | 1 |  | - | N | N | N | N | Y | N | N | N | N | N | N | N | N | Y | N | N | N
151212939 | 478841 | ZPUE | ŻERDŹ WIROWANA EM 15/20 | [5 empty] | - | N | N | N | N | Y | N | N | N | N | N | N | N | N | N | N | N | N
151212940 | 503780 | ELEKTRONIK | PRZEWÓD FREEZETEC 12/5 | [5 empty] | - | N | N | N | N | Y | N | N | N | N | N | N | N | N | N | N | N | N
151212941 | 496074 | TRYTYT | Przepust kablowy TPGE-PG-29 | <p><span style="font-weight: 700;">Przepust kablowy TPGE-PG-29</span><br></p><p>Dla otworu o średnicy A [mm]: 38</p><p>Średnica przewodu [mm]: 20-26</p><p>Max grubość ścianki B [mm]: 1-4</p><p>Wymiary [mm]: 46x28,5x20</p><p>Kolor: szary</p><p>Materiał: EPDM kauczuk syntetyczny</p><p>Temperatura pracy: -40°C do +110°C</p><p>Stopień ochrony: IP 67</p><p>Normy: SEMKO</p><p>Odporność: EPDM - detergenty piorące, roztwory soli, ozon, utlenianie</p> |  |  | 1 |  | - | N | N | N | N | Y | N | N | N | N | N | N | N | N | N | N | N | N
151212942 | 503086 | BRAK | LPI-14N LISTWA PRZYŁACZENIOWA IZOLOWANA |  |  |  | 31 |  | - | N | N | N | N | Y | N | N | N | N | N | N | N | N | N | N | N | N
151212943 | 492812 | ETI -POLAM | EQ96 25A MIERNIK ELEKTROMAG. 96X96 90ST 25A | [5 empty] | - | N | N | N | N | Y | N | N | N | Y | N | N | N | N | N | N | N | N
151212944 | 477599 | HAGER | INTERFEJS KOMUNIKACYJNY IP/KNX KNX | [5 empty] | - | N | N | N | N | Y | N | N | N | Y | N | N | N | N | N | N | N | N
151212945 | 495699 | NIEZDEFINIOWANY | ROZDZIELNIA RKNN3 | [5 empty] | - | N | N | N | N | Y | N | N | N | N | N | N | N | N | N | N | N | N
151212946 | 499322 | TECHNOKABEL | N2XH-O 0,6/1 KV 1X4 CZARNY | [5 empty] | - | N | N | N | N | Y | N | N | N | N | N | N | N | N | N | N | N | N
151212947 | 506332 | DLL PARTNERS | PATCHCORD LC-LC MM 50 OM3 SIMPLEX, 1M | [5 empty] | - | N | N | N | N | Y | N | N | N | N | N | N | N | N | N | N | N | N
151212948 | 499743 | BRAK | PRZEDŁUŻACZ 100MB H07RN-F 5X4 | [5 empty] | - | N | N | N | N | Y | N | N | N | N | N | N | N | N | N | N | N | N
151212949 | 506132 | ZPUE | PRZEKŁADNIK TJO-6 5/0.5 15000:V3/100:V3 | [5 empty] | - | N | N | N | N | Y | N | N | N | N | N | N | N | N | N | N | N | N
151212950 | 478845 | NIEZDEFINIOWANY | SKRZYNKA SS 10A | [5 empty] | - | N | N | N | N | Y | N | N | N | N | N | N | N | N | N | N | N | N
151212952 | 496124 | TRYTYT | Zamykane tabliczki opisowe TOZO3010 (DLA ETYKIETY O WYMIARZE 30x9,5mm) POLIETYLEN | [5 empty] | - | N | N | N | N | Y | N | N | N | N | N | N | N | N | N | N | N | N
151212953 | 495920 | NIEZDEFINIOWANY | PROFIL NATYNKOWY, NATURALNE ALUMINIUM, 2020MM, | [5 empty] | - | N | N | N | N | Y | N | N | N | N | N | N | N | N | N | N | N | N
151212954 | 491848 | ETI -POLAM | CEM18.10-230V-50/60HZ STYCZNIKI POWIETRZNE | [5 empty] | - | N | N | N | N | Y | N | N | N | Y | N | N | N | N | N | N | N | N
151212955 | 503620 | FPK SP ZOO | YKSLY ( JZ-600 ) 5X6MM2 0,6/1KV | [5 empty] | - | N | N | N | N | Y | N | N | N | N | N | N | N | N | N | N | N | N
151212957 | 507245 | LOVATO ELECTRIC | Wyłącznik silnikowy SM1P0016 (0,1...0,16A), ICU=100kA przy 400V |  |  |  | 1 |  | - | N | N | N | N | Y |  | N | N | N | N | Y | N | N | N | N | N | N
151212958 | 478842 | ZPUE | ŻERDŹ WIROWANA E 10,5/ 6 | [5 empty] | - | N | N | N | N | Y | N | N | N | N | N | N | N | N | N | N | N | N
151212959 | 503778 | SCAME | Zestaw instalacyjny 32A 400V 3P+Z+N, gniazdo 230V, wył. 0-1 | <p>Zestaw instalacyjny 32A 400V 3P+Z+N, gniazdo 230V, wył. 0-1 <br></p> |  |  |  |  | - | N | N | N | N | Y | N | N | N | N | N | N | N | N | N | N | N | N
151212960 | 499600 | NIEZDEFINIOWANY | ROZDZIEL.TER. 40/104 | [5 empty] | - | N | N | N | N | Y | N | N | N | N | N | N | N | N | N | N | N | N
151212961 | 478846 | NIEZDEFINIOWANY | SKRZYNKA SS 20A | [5 empty] | - | N | N | N | N | Y | N | N | N | N | N | N | N | N | N | N | N | N
151212962 | 503083 | BRAK | LPI-6N LISTWA PRZYŁĄCZENIOWA IZOLOWANA |  |  |  | 40 |  | - | N | N | N | N | Y | N | N | N | N | N | N | N | N | N | N | N | N
151212963 | 496 | BRAK | REDUKTOR GAZU Z ROTAMETREM | [5 empty] | - | N | N | N | N | Y | N | N | N | N | N | N | N | N | N | N | N | N
151212964 | 491 | BKT ELEKTRONIK SP.J. | BOX WEW.100 PAR.N/T (Z GNIEZD. NA 10 ŁĄCZ.10 PAR.)ABS | [5 empty] | - | N | N | N | N | Y | N | N | N | N | N | N | N | N | N | N | N | N
151212965 | 4928 | AKS ZIELONKA | Gniazdo komputerowe FTP RJ 45 kat. 5E KEYSTONE STI | [5 empty] | - | N | N | N | N | Y | N | N | N | N | N | Y | N | N | N | N | N | N
151212966 | 495987 | ORNO POLSKA | ZASILACZ NA SZYNĘ DIN, 15VDC1, 5A | [5 empty] | - | N | N | N | N | Y | N | N | N | N | N | N | N | N | N | N | N | N
151212967 | 503696 | PEKAR | STATECZNIK MAGN. MHI 400W 50HZ 230V 3,50A | [5 empty] | - | N | N | N | N | Y | N | N | N | N | N | N | N | N | N | N | N | N
151212968 | 506347 | HELUKABEL | JB-750 5G95 QMM KABEL ELASTYCZNY 450/750 ŻYŁY KOLOROWE | [5 empty] | - | N | N | N | N | Y | N | N | N | N | N | N | N | N | N | N | N | N
151212969 | 496950 | TOPEX | RĘKAWICE ROBOCZE, DZIANINA BAWEŁNIANA POWLEKANA LATEKSEM, 8", CE NEO | [5 empty] | - | N | N | N | N | Y | N | N | N | N | N | N | N | N | N | N | N | N
151212970 | 480447 | ELKO-BIS | ELKO-FIX G10: AKCESORIA I INNE WYROBY | Uniwersalny klej elastyczny. Może być stosowany do różnych materiałów i podłoży (betonu, stali, tworzyw sztucznych, itp. zwyjątkiem PE, PP, teflonu i silikonu). |  |  |  |  | - | N | N | N | N | Y | N | N | N | N | N | N | N | y | N | N | N | N
151212972 | 478637 | XXXXXX | XZTKMDXPW 50X2X0,5 | [5 empty] | - | N | N | N | N | Y | N | N | N | N | N | N | N | N | N | N | N | N
151212973 | 499721 | ELEKTROMET | VCD R20/1720 | [5 empty] | - | N | N | N | N | Y | N | N | N | N | N | N | N | N | N | N | N | N
151212974 | 503747 | PEKAR | STATECZNIK MAGN. MHI250W 50HZ 230V 3,00A | [5 empty] | - | N | N | N | N | Y | N | N | N | N | N | N | N | N | N | N | N | N
151212975 | 492 | BKT ELEKTRONIK SP.J. | LISTWA ZASIL.19" 9XNFC61,WTYK DIN49441(UNIW.) | [5 empty] | - | N | N | N | N | Y | N | N | N | N | N | N | N | N | N | N | N | N
151212976 | 506545 | GTV | OPRAWA LED VERONA 50W 4X60CM 5500LM 4000K WPUSZCZANA Z MODUŁEM AWARYJNYM | [5 empty] | - | N | N | N | N | Y | N | N | N | N | N | N | N | N | N | N | N | N
151212977 | 498 | NIEZDEFINIOWANY | PLANDEKA 4M X 6M GRAMATURA 57G/MM KW | [5 empty] | - | N | N | N | N | Y | N | N | N | N | N | N | N | N | N | N | N | N
151212978 | 479275 | PAWBOL | Stalowy stojak do rozdz.zabud.H=1060mm NOWOŚĆ | Stalowy stojak do rozdz. zabudowany H=1060mm pow.mont.400mmx510mm |  |  |  |  | - | N | N | N | N | Y | N | N | N | N | N | N | N | Y | N | N | N | N
151212980 | 478785 | JEAN MUELLER | KETO-1-3/60/AOU/F ROZŁĄCZNIK BEZPIECZNIKOWY | [5 empty] | - | N | N | N | N | Y | N | N | N | N | N | N | N | N | N | N | N | N
151212981 | 480496 | NIEZDEFINIOWANY | NAKRYWA LEKKA 500X500 Z WIETRZNIKIEM STALOWA BEZ LOGO | [5 empty] | - | N | N | N | N | Y | N | N | N | N | N | N | N | N | N | N | N | N
151212982 | 499 | NIEZDEFINIOWANY | PLANDEKA 4M X 5M GRAMATURA 90G/MM KW | [5 empty] | - | N | N | N | N | Y | N | N | N | N | N | N | N | N | N | N | N | N
151212983 | 503721 | PLEXIFORM | EXIT PLEXA Z ZESTAWEM DO NISKICH TEMPERATUR | [5 empty] | - | N | N | N | N | Y | N | N | N | N | N | N | N | N | N | N | N | N
151212984 | 499722 | ELEKTROMET | VCD R20/1000 | [5 empty] | - | N | N | N | N | Y | N | N | N | N | N | N | N | N | N | N | N | N
151212985 | 506163 | WAGO | ZESTAW NR 60321047 | [5 empty] | - | N | N | N | N | Y | N | N | N | N | N | Y | N | N | N | N | N | N
151212986 | 476659 | ELEKTROMET | VCD R20/3000 | [5 empty] | - | N | N | N | N | Y | N | N | N | N | N | N | N | N | N | N | N | N
151212987 | 478621 | MADEX | F/UTP 4X2X23AWG KAT.6 PVC SZA. FTP | [5 empty] | - | N | N | N | N | Y | N | N | N | N | N | N | N | N | N | N | N | N
151212988 | 506370 | NIEZDEFINIOWANY | HL486 WHITE MIKROFALOWY CZUJNIK RUCHU | [5 empty] | - | N | N | N | N | Y | N | N | N | N | N | N | N | N | N | N | N | N
151212989 | 499728 | NIEZDEFINIOWANY | ETF-144/99A CZUJNIK | [5 empty] | - | N | N | N | N | Y | N | N | N | N | N | N | N | N | N | N | N | N
151212990 | 507246 | LOVATO ELECTRIC | Wyłącznik silnikowy SM1P0025 (0,16...0,25A), ICU=100kA przy 400V |  |  |  | 1 |  | - | N | N | N | N | Y |  | N | N | N | N | Y | N | N | N | N | N | N
151212991 | 507476 | LOVATO ELECTRIC | Stycznik 3-polowy, 65A w AC3, 20...48VAC/DC |  |  |  | 2 |  | - | N | N | N | N | Y |  | N | N | N | N | Y | N | N | N | N | N | N
151212992 | 511 | MADEX | BĘBEN M0811-110X | [5 empty] | - | N | N | N | N | Y | N | N | N | N | N | N | N | N | N | N | N | N
151212993 | 515598 | SIMET | MAA1035A10 Złączka szynowa gwintowa Al/Cu/ 2,5 - 35 mm2/ TS 35/ 1 tor, 2 otwory zaciskowe, OTL35 szary | <p>MAA1035A10 Złączka szynowa gwintowa Al/Cu/ 2,5 - 35 mm2/ TS 35/ 1 tor, 2 otwory zaciskowe, OTL35 szary</p><p>Złączki szynowe gwintowe do łączenia przewodów jednotorowych Al, Cu</p><p>Napięcie znamionowe: 1000V</p><p>Prąd znamionowy: 135A</p><p>Przekrój znamionowy: 2.5 … 35 mm2</p><p>Kategoria: Złączki szynowe gwintowe</p> |  |  | 4 |  | - | N | N | N | N | Y | N | N | N | N | N | Y | N | N | N | N | N | N
151212994 | 517510 | XXXXXX | XZTKMDXPW 100X2X0,5 | [5 empty] | - | N | N | N | N | Y | N | N | N | N | N | N | N | N | N | N | N | N
151212995 | 518585 | CELLPACK | MUFA ŻYWICZNA ROZGAŁĘŹNA Y5 EG/UE | [5 empty] | - | N | N | N | N | Y | N | N | N | N | N | N | N | N | N | N | N | N
151212996 | 518446 | P.H. ELMAT RZESZÓW | EXO-GH-G SM 12*9/125, G.652D, CT, 2000 N LSOH, TUBA 3,2 MM | [5 empty] | - | N | N | N | N | Y | N | N | N | N | N | N | N | N | N | N | N | N
151212997 | 518662 | EFEN | 38036-ZWIL- NSL-E3 GR.3 2X630A TERASAKI | [5 empty] | - | N | N | N | N | Y | N | N | N | N | N | N | N | N | N | N | N | N
151212998 | 518906 | FPK DUCHNICE | BĘBEN 14 140 | [5 empty] | - | N | N | N | N | Y | N | N | N | N | N | N | N | N | N | N | N | N
151212999 | 522887 | NIEZDEFINIOWANY | DRUT MIEDZIANY 2.0 ODWROTNE OBCIĄŻENIE VAT | [5 empty] | - | N | N | N | N | Y | N | N | N | N | N | N | N | N | N | N | N | N
151213000 | 518785 | ELEKTRONIK | AROT RURA DWUDZIELNA A120 PS NIEB. | [5 empty] | - | N | N | N | N | Y | N | N | N | N | N | N | N | N | N | N | N | N
151213001 | 526112 | NKT | YDYp 4x1,5 krążki 100 m YDYp 450/750V |  |  |  | 3.5 |  | - | N | N | N | N | Y | N | N | N | Y | N | N | N | N | N | N | N | N
151213003 | 507746 | LOVATO ELECTRIC | Softstart 75A (37kW przy 400V; 45 KW przy 600V), US 100-240VAC, BYPASS |  |  |  | 1 |  | - | N | N | N | N | Y |  | N | N | N | N | Y | N | N | N | N | N | N
151213004 | 515599 | SIMET | MAA1035B10 Złączka szynowa gwintowa AL/CU/ 2,5 - 35 mm2/ TS 35/ 1 tor, 2 otwory zaciskowe, OTL35 niebieski | <p>MAA1035B10 Złączka szynowa gwintowa AL/CU/ 2,5 - 35 mm2/ TS 35/ 1 tor, 2 otwory zaciskowe, OTL35 niebieski</p><p>Złączki szynowe gwintowe do łączenia przewodów jednotorowych Al, Cu</p><p>Napięcie znamionowe: 1000V</p><p>Prąd znamionow: 135A</p><p>Przekrój znamionowy: 2,5 - 35 mm2</p><p>Kategoria: Złączki szynowe gwintowe</p> |  |  | 4 |  | - | N | N | N | N | Y | N | N | N | N | N | Y | N | N | N | N | N | N
151213005 | 507248 | LOVATO ELECTRIC | Wyłącznik silnikowy SM1P0063 (0,4...0,63A), ICU=100kA przy 400V |  |  |  | 2 |  | - | N | N | N | N | Y |  | N | N | N | N | Y | N | N | N | N | N | N
151213006 | 509845 | EURA-TECH | DOMOFON "CYFRAL" ZESTAW 1-LOKATORSKI (C-1, RAMKA, ZASI | [5 empty] | - | N | N | N | N | Y | N | N | N | N | N | N | N | N | N | N | N | N
151213007 | 518565 | P.H. ELMAT RZESZÓW | EXO-G0 SM 4*9/125, G.652D, CT, 1500 N PE, TUBA 3,2 MM | [5 empty] | - | N | N | N | N | Y | N | N | N | N | N | N | N | N | N | N | N | N
151213008 | 518836 | HAGER | vega Rozdzielnica natynkowa 1x18M IP40, drzwi białe | <p><b>vega Rozdzielnica natynkowa 1x18M IP40, drzwi białe</b></p><p><b>Konstrukcja</b></p><p>Montaż: montaż natynkowy</p><p><b>Pokrywa / Drzwi / Element wierzchni</b></p><p>Grubość materiału pokrywy: 2,5 mm</p><p>Rodzaj zamka: Zatrzask</p><p>Liczba drzwi: 1</p><p>Liczba zamków: 1</p><p><b>Materiał</b></p><p>Kolor: biały</p><p>Materiał obudowy:<span style="white-space:pre"> </span>polistyren</p><p>Materiał:<span style="white-space:pre"> </span>PC/ABS</p><p><b>Wymiary</b></p><p>Głębokość produktu: 146 mm</p><p>Głębokość wewnętrzna:<span style="white-space:pre"> </span>120 mm</p><p>Wysokość produktu: 325 mm</p><p>Szerokość produktu: 400 mm</p><p>Grubość materiału ścianki bocznej: 2,5 mm</p><p><b>Instalacja / Montaż</b></p><p>Pozidriv PZ2 </p><p><b>Wyposażenie</b></p><p>Liczba rzędów pod aparaty: 1</p><p>Liczba rzędów w rozdzielnicy:<span style="white-space:pre"> </span>1</p><p><b>Norma</b></p><p>Badanie rozżarzonym drutem (GWT): 650 °C</p><p>Dyrektywa europejska RoHs:<span style="white-space:pre"> </span>zgodny</p><p><b>Bezpieczeństwo</b></p><p>Oznaczenie odporności na udary mechaniczne IK: 07</p><p>Stopień ochrony: IP40</p><p>Klasa ochronności:<span style="white-space:pre"> </span>Klasa ochronności II</p><p><b>Kategoria</b></p><p>Rozdzielnice natynkowe</p> |  |  | 1 |  | - | N | N | N | N | Y | N | N | N | Y | N | N | N | N | N | N | N | N
151213009 | 516283 | BRAK | PRZEKAŹNIK BEZPIECZEŃSTWA |  |  |  | 2 |  | - | N | N | N | N | Y | N | N | N | N | N | N | N | N | N | N | N | N
151213010 | 520712 | EMOS | STATYW NA 2 REFLEKTORY |  |  |  | 4 |  | - | N | N | N | N | Y | N | N | Y | N | N | N | N | N | N | N | N | N
151213011 | 518888 | TECHNOX PLUS SP.ZO.O | TARCZA DIAM. SEGM. 125 | [5 empty] | - | N | N | N | N | Y | N | N | N | N | N | N | N | N | N | N | N | N
151213013 | 518710 | WAGO | 2-przewodowa złączka oświetleniowa blister 15 szt. | <p>2-przewodowa złączka oświetleniowa 224-112/996-015 <br></p><p>wskazówka dot. bezpieczeństwa: w instalacjach uziemionych <span style="white-space:pre"> </span> </p><p>napięcie znamionowe (II / 2) [V]: 400 V </p><p>napięcie znamionowe udarowe (II / 2) [kV]: 4 kV </p><p>prąd znamionowy [A]: 24A </p><p>legenda parametrów znamionowych: (II / 2) ≙ Overvoltage category II / Pollution degree 2 <span style="white-space:pre"> </span> </p><p>typ zacisku 1: od strony instalacji <span style="white-space:pre"> </span> </p><p>technika podłączania czujnika: PUSH WIRE® <span style="white-space:pre"> </span> </p><p>rodzaj montażu: Push-in <span style="white-space:pre"> </span> </p><p>materiał podłączanego przewodu: miedź <span style="white-space:pre"> </span> </p><p>przewód jednodrutowy: 1 … 2,5 mm² / 14 … 12 AWG <span style="white-space:pre"> </span> </p><p>dł. odizolowania przewodu: 9 … 11 mm / 0.35 … 0.43 cal <span style="white-space:pre"> </span> </p><p>typ zacisku 2: od strony oprawy ośw. <span style="white-space:pre"> </span> </p><p>technika podłączania 2: CAGE CLAMP® <span style="white-space:pre"> </span> </p><p>liczba zacisków typ zacisku 2: 1 <span style="white-space:pre"> </span> </p><p>przewód jednodrutowy 2: 0,5 … 2,5 mm² / 20 … 16 AWG <span style="white-space:pre"> </span> </p><p>przewód linkowy 2:<span style="white-space:pre"> </span>0,5 … 2,5 mm² / 20 … 16 AWG <span style="white-space:pre"> </span> </p><p>łączna liczba zacisków: 3 <span style="white-space:pre"> </span> </p><p>łączna liczba potencjałów: 1 <span style="white-space:pre"> </span> </p><p>rodzaj oprzewodowania: oprzewodowanie z boku <span style="white-space:pre"> </span> </p><p>szerokość: 9,5 mm / 0.374 cal <span style="white-space:pre"> </span> </p><p>wysokość: 15,5 mm / 0.61 cal <span style="white-space:pre"> </span> </p><p>głębokość: 20,5 mm / 0.807 cal <span style="white-space:pre"> </span> </p><p>kolor: biały <span style="white-space:pre"> </span> </p><p>obciążenie ogniowe [MJ]: 0.046 MJ </p><p>ciężar [g]: 2.066g </p><p>temperatura dopuszczalna długotrwale do [°C] :105°C </p><p>rodzaju opakowania: BOX <span style="white-space:pre"> </span> </p><p>główna funkcja produktu: złączka oświetleniowa <span style="white-space:pre"> </span> </p><p>Kategoria: Złączki instalacyjne</p> |  |  | 6 |  | - | N | N | N | N | Y | N | N | N | N | N | Y | N | N | N | N | N | N
151213014 | 515600 | SIMET | MAA1035Y10 Złączka szynowa gwintowa Al/Cu/ 2,5 - 35 mm2/ TS 35/ 1 tor, 2 otwory zaciskowe, OTL35 żółto- zielony | <p>MAA1035Y10 Złączka szynowa gwintowa Al/Cu/ 2,5 - 35 mm2/ TS 35/ 1 tor, 2 otwory zaciskowe, OTL35 żółto- zielony</p><p>Złączki szynowe gwintowe do łączenia przewodów jednotorowych Al, Cu</p><p>Napięcie znamionowe: 1000V</p><p>Prąd znamionowy: 135A</p><p>Przekrój znamionowy: 2,5 - 35 mm2</p><div>Kategoria: Złączki szynowe gwintowe</div> |  |  | 6 |  | - | N | N | N | N | Y | N | N | N | N | N | Y | N | N | N | N | N | N
151213015 | 507759 | LOVATO ELECTRIC | Napęd do regulacji prędkości, moc silnika 1,5KW (3,9A), wejście 3F: 400-480VAC, wyjście 3F: 480VAC, filtr EMC |  |  |  | 1 |  | - | N | N | N | N | Y |  | N | N | N | N | Y | N | N | N | N | N | N
151213017 | 517633 | AEP | GNIAZDO PRZENOŚNE ELASTOMEROWE Z ZATYCZKĄ 16A 2P+Z 230V IP44 Z BOLCEM CZARNE 2010 |  |  |  | 7 |  | - | N | N | N | N | Y | N | N | N | N | N | N | N | Y | N | N | N | N
151213018 | 509689 | VENTS | WENTYL.OSIOWY 125MM Z WYŁ.CZAS.BIAŁY | [5 empty] | - | N | N | N | N | Y | N | N | N | N | N | N | N | N | N | N | N | N
151213019 | 518605 | P.H. ELMAT RZESZÓW | EXO-G0 SM 4*9/125, G.652D, CT, 1500 N LSOH, TUBA 3,2 MM | [5 empty] | - | N | N | N | N | Y | N | N | N | N | N | N | N | N | N | N | N | N
151213020 | 518839 | HAGER | VEGA ROZDZIELNICA NATYNKOWA 2X18M IP40, DRZWI BIAŁE HAG | [5 empty] | - | N | N | N | N | Y | N | N | N | Y | N | N | N | N | N | N | N | N
151213021 | 522781 | WIHA | LED LATARKA Z UF FUNKCJA LASER | [5 empty] | - | N | N | N | N | Y | N | N | N | N | N | N | N | N | N | N | N | N
151213022 | 507249 | LOVATO ELECTRIC | Wyłącznik silnikowy SM1P0100 (0,63...1A), ICU=100kA przy 400V |  |  |  | 4 |  | - | N | N | N | N | Y |  | N | N | N | N | Y | N | N | N | N | N | N
151213023 | 518712 | WAGO | Złączka COMPACT do puszek instalacyjnych 2x2,5mm2 blister 40 szt. | <p>Złączka COMPACT do puszek instalacyjnych 2x2,5mm2<br></p><p>wskazówka dot. bezpieczeństwa w instalacjach uziemionych <span style="white-space:pre"> </span> </p><p>parametry znamionowe zgodnie z:<span style="white-space:pre"> </span>IEC/EN 60664-1 <span style="white-space:pre"> </span> </p><p>napięcie znamionowe (II / 2) [V]: 450V </p><p>napięcie znamionowe udarowe (II / 2) [kV]: 4kV </p><p>prąd znamionowy [A]: 24 A </p><p>legenda parametrów znamionowych: (II / 2) ≙ Overvoltage category II / Pollution degree 2 <span style="white-space:pre"> </span> </p><p>technika podłączania czujnika: PUSH WIRE® <span style="white-space:pre"> </span> </p><p>rodzaj montażu: Push-in <span style="white-space:pre"> </span> </p><p>materiał podłączanego przewodu: miedź <span style="white-space:pre"> </span> </p><p>przewód jednodrutowy: 0,5 … 2,5 mm² / 18 … 14 AWG <span style="white-space:pre"> </span> </p><p>dł. odizolowania przewodu: 11 mm / 0.43 cal <span style="white-space:pre"> </span> </p><p>łączna liczba zacisków: 2 <span style="white-space:pre"> </span> </p><p>łączna liczba potencjałów: 1 <span style="white-space:pre"> </span> </p><p>rodzaj oprzewodowania: oprzewodowanie z boku <span style="white-space:pre"> </span> </p><p>szerokość: 10 mm / 0.394 cal <span style="white-space:pre"> </span> </p><p>wysokość: 5,8 mm / 0.228 cal <span style="white-space:pre"> </span> </p><p>głębokość: 16,7 mm / 0.657 cal <span style="white-space:pre"> </span> </p><p>kolor: biały</p><p>klasa palności zgodnie z UL 94: V2 <span style="white-space:pre"> </span> </p><p>obciążenie ogniowe [MJ]: 0.014 MJ </p><p>ciężar [g]: 0.713 g </p><p>temperatura otoczenia (praca): 60 °C <span style="white-space:pre"> </span> </p><p>temperatura dopuszczalna długotrwale do [°C]: 105 °C </p><p>T-Marking per EN 60998: T60 <span style="white-space:pre"> </span> </p><p>rodzaju opakowania: BOX <span style="white-space:pre"> </span> </p><p>główna funkcja produktu: złączka wtykowa <span style="white-space:pre"> </span> </p><p>Kategoria: Złączki instalacyjne</p> |  |  | 21 |  | - | N | N | N | N | Y | N | N | N | N | N | Y | N | N | N | N | N | N
151213024 | 518886 | WAGO | Złączka COMPACT do puszek instalacyjnych 8x2,5mm2 blister 10 szt. | <p>Złączka COMPACT do puszek instalacyjnych 8x2,5mm2<br></p><p>wskazówka dot. bezpieczeństwa: w instalacjach uziemionych <span style="white-space:pre"> </span> </p><p>parametry znamionowe zgodnie z <span style="white-space:pre"> </span>IEC/EN 60664-1 <span style="white-space:pre"> </span> </p><p>napięcie znamionowe (II / 2) [V]: 450 V </p><p>napięcie znamionowe udarowe (II / 2) [kV]: 4kV </p><p>prąd znamionowy [A]: 24A </p><p>legenda parametrów znamionowych: (II / 2) ≙ Overvoltage category II / Pollution degree 2 <span style="white-space:pre"> </span> </p><p>technika podłączania czujnika: PUSH WIRE® <span style="white-space:pre"> </span> </p><p>rodzaj montażu: Push-in <span style="white-space:pre"> </span> </p><p>materiał podłączanego przewodu: miedź <span style="white-space:pre"> </span> </p><p>przewód jednodrutowy: 0,5 … 2,5 mm² / 18 … 14 AWG <span style="white-space:pre"> </span> </p><p>dł. odizolowania przewodu: 11 mm / 0.43 cal <span style="white-space:pre"> </span> </p><p>łączna liczba zacisków: 8 <span style="white-space:pre"> </span> </p><p>łączna liczba potencjałów: 1 <span style="white-space:pre"> </span> </p><p>rodzaj oprzewodowania: oprzewodowanie z boku <span style="white-space:pre"> </span> </p><p>szerokość: 18 mm / 0.709 cal <span style="white-space:pre"> </span> </p><p>wysokość: 10,4 mm / 0.409 cal <span style="white-space:pre"> </span> </p><p>głębokość: 16,7 mm / 0.657 cal <span style="white-space:pre"> </span> </p><p>kolor: jasnoszary <span style="white-space: pre;"> </span> </p><p>klasa palności zgodnie z UL 94: V2 <span style="white-space:pre"> </span> </p><p>obciążenie ogniowe [MJ]: 0.039 MJ </p><p>ciężar [g]: 2.17 g </p><p>temperatura otoczenia (praca): 60 °C <span style="white-space:pre"> </span> </p><p>temperatura dopuszczalna długotrwale do [°C]: 105°C </p><p>T-Marking per EN 60998: T60 <span style="white-space:pre"> </span> </p><p>rodzaju opakowania: BOX <span style="white-space:pre"> </span> </p><p>główna funkcja produktu: złączka wtykowa <span style="white-space:pre"> </span> </p><p>Kategoria: Złączki instalacyjne </p> |  |  | 1 |  | - | N | N | N | N | Y | N | N | N | N | N | Y | N | N | N | N | N | N
151213025 | 518184 | XXXXXX | PÓŁKA 19" 1U REGULOWANA 500-900 MM WZMOCNIONA | [5 empty] | - | N | N | N | N | Y | N | N | N | N | N | N | N | N | N | N | N | N
151213026 | 526152 | XXXXXX | KOREK STYROPIANOWY FI 90/110 | [5 empty] | - | N | N | N | N | Y | N | N | N | N | N | N | N | N | N | N | N | N
151213027 | 508136 | ORNO POLSKA | Czujnik ruchu i obecności z 3 sensorami 360°, IP20 | <p><span style="font-weight: 700;">Czujnik ruchu i obecności z 3 sensorami 360°, IP20</span></p><p><span style="font-weight: 700;">Dane techniczne</span></p><p>Typ czujnika: podczerwień</p><p>Kąt widzenia: 360st.</p><p>Zasięg detekcji: Ø20m</p><p>Napięcie zasilania: 230V~, 50Hz</p><p>Max. obciążenie: 2000W</p><p>Stopień ochrony: IP20</p><p>Kolor: biały</p><p>Regulacja natężenia światła LUX: tak</p><p>Zakres regulacji natężenia światła LUX: <3—2000 lux</p><p>Regulacja czasu świecenia TIME: tak</p><p>Zakres regulacji TIME: min: 10 sek. ± 3 sek.; max: 30 min. ± 2 min.</p><p>Regulacja zasięgu detekcji SENS: nie</p><p>Montaż: natynkowy</p><p>Wymiary czujnika (szer./wys./gł. [mm]): 102,5 / 102,5 / 58,3</p> |  |  | 3 |  | - | N | N | N | N | Y | N | N | N | N | N | N | N | Y | N | N | N | N
151213028 | 509822 | VENTS | WENTYL.OSIOWY 100MM Z WYŁ.CZAS.BIAŁY DOSTĘPNY Z MAGAZYNU | [5 empty] | - | N | N | N | N | Y | N | N | N | N | N | N | N | N | N | N | N | N
151213029 | 518568 | XXXXXX | A/I-DQ(ZN)BH 24 G 50/125UM, OM2 1500 N BELDEN | [5 empty] | - | N | N | N | N | Y | N | N | N | N | N | N | N | N | N | N | N | N
151213030 | 517634 | AEP | GNIAZDO PRZENOŚNE POTRÓJNE URSUS 16A 2P+Z 230V IP44 Z BOLCEM CZARNE 2011 |  |  |  | 4 |  | - | N | N | N | N | Y | N | N | N | N | N | N | N | Y | N | N | N | N
151213031 | 518842 | HAGER | vega Rozdzielnica natynkowa 3x18M IP40, drzwi białe | <p><b>vega Rozdzielnica natynkowa 3x18M IP40, drzwi białe</b></p><p><b>Konstrukcja</b></p><p>Montaż: montaż natynkowy</p><p><b>Pokrywa / Drzwi / Element wierzchni</b></p><p>Grubość materiału pokrywy: 2,5 mm</p><p>Rodzaj zamka: Zatrzask</p><p>Liczba drzwi: 1</p><p>Liczba zamków: 1</p><p><b>Materiał</b></p><p>Kolor: biały</p><p>Materiał obudowy:<span style="white-space:pre"> </span>polistyren</p><p>Materiał:<span style="white-space:pre"> </span>PC/ABS</p><p><b>Wymiary</b></p><p>Głębokość produktu: 146 mm</p><p>Głębokość wewnętrzna: 120 mm</p><p>Wysokość produktu: 625 mm</p><p>Szerokość produktu: 400 mm</p><p>Grubość materiału ścianki bocznej: 2,5 mm</p><p><b>Instalacja / Montaż</b></p><p>Pozidriv PZ2 </p><p><b>Wyposażenie</b></p><p>Liczba rzędów pod aparaty: 3</p><p>Liczba rzędów w rozdzielnicy:<span style="white-space:pre"> </span>3</p><p><b>Norma</b></p><p>Badanie rozżarzonym drutem (GWT): 650 °C</p><p>Dyrektywa europejska RoHs:<span style="white-space:pre"> </span>zgodny</p><p><b>Bezpieczeństwo</b></p><p>Oznaczenie odporności na udary mechaniczne IK: 07</p><p>Stopień ochrony: IP40</p><p>Klasa ochronności:<span style="white-space:pre"> </span>Klasa ochronności II</p><p><b>Kategoria</b></p><p>Rozdzielnice natynkowe</p> |  |  | 2 |  | - | N | N | N | N | Y | N | N | N | Y | N | N | N | N | N | N | N | N
151213032 | 519638 | WIHA | 2872 T13 TORQUEVARIOS 13-CZ DYNAMOMETRIA | [5 empty] | - | N | N | N | N | Y | N | N | N | N | N | N | N | N | N | N | N | N
151213033 | 515605 | SIMET | MAA1120A10 Złączka szynowa gwintowa Al/Cu/ 16 - 120 mm2/ TS 35/ 1 tor, 2 otwory zaciskowe, OTL35 szary | <p>MAA1120A10 Złączka szynowa gwintowa Al/Cu/ 16 - 120 mm2/ TS 35/ 1 tor, 2 otwory zaciskowe, OTL35 szary</p><p>Złączki szynowe gwintowe do łączenia przewodów jednotorowych Al, Cu</p><p>Kategoria: Złączki szynowe gwintowe</p> |  |  | 1 |  | - | N | N | N | N | Y | N | N | N | N | N | Y | N | N | N | N | N | N
151213034 | 507251 | LOVATO ELECTRIC | Wyłącznik silnikowy SM1P0250 (1,6...2,5A), ICU=100kA przy 400V |  |  |  | 7 |  | - | N | N | N | N | Y |  | N | N | N | N | Y | N | N | N | N | N | N
151213035 | 518905 | WAGO | Złączka COMPACT do puszek instalacyjnych 3x2,5mm2 blister 30 szt. | <p>Złączka COMPACT do puszek instalacyjnych 3x2,5mm2<br></p><p>wskazówka dot. bezpieczeństwa: w instalacjach uziemionych <span style="white-space:pre"> </span> </p><p>parametry znamionowe zgodnie z: IEC/EN 60664-1 <span style="white-space:pre"> </span> </p><p>napięcie znamionowe (II / 2) [V]: 450V </p><p>napięcie znamionowe udarowe (II / 2) [kV]: 4kV </p><p>prąd znamionowy [A]: 24A </p><p>legenda parametrów znamionowych: (II / 2) ≙ Overvoltage category II / Pollution degree 2 <span style="white-space:pre"> </span> </p><p>technika podłączania czujnika: PUSH WIRE® <span style="white-space:pre"> </span> </p><p>rodzaj montażu: Push-in <span style="white-space:pre"> </span> </p><p>materiał podłączanego przewodu: miedź <span style="white-space:pre"> </span> </p><p>przewód jednodrutowy: 0,5 … 2,5 mm² / 18 … 14 AWG <span style="white-space:pre"> </span> </p><p>dł. odizolowania przewodu: 11 mm / 0.43 cal <span style="white-space:pre"> </span> </p><p>łączna liczba zacisków: 3 <span style="white-space:pre"> </span> </p><p>łączna liczba potencjałów: 1 <span style="white-space:pre"> </span> </p><p>rodzaj oprzewodowania: oprzewodowanie z boku <span style="white-space:pre"> </span> </p><p>szerokość: 14 mm / 0.551 cal <span style="white-space:pre"> </span> </p><p>wysokość: 5,8 mm / 0.228 cal <span style="white-space:pre"> </span> </p><p>głębokość: 16,7 mm / 0.657 cal <span style="white-space:pre"> </span> </p><p>kolor: pomarańczowy<span style="white-space: pre;"> </span> </p><p>klasa palności zgodnie z UL 94: V2 <span style="white-space:pre"> </span> </p><p>obciążenie ogniowe [MJ]: 0.019MJ </p><p>ciężar [g]: 1.017g </p><p>temperatura otoczenia (praca): 60 °C <span style="white-space:pre"> </span> </p><p>temperatura dopuszczalna długotrwale do [°C]: 105°C </p><p>T-Marking per EN 60998: T60 <span style="white-space:pre"> </span> </p><p>rodzaju opakowania: BOX <span style="white-space:pre"> </span> </p><p>główna funkcja produktu: złączka wtykowa <span style="white-space:pre"> </span> </p><p>Kategoria: Złączki instalacyjne</p> |  |  | 29 |  | - | N | N | N | N | Y | N | N | N | N | N | Y | N | N | N | N | N | N
151213036 | 522899 | SIMET | SZYNOPRZEWÓD ELASYCZNY MMT0401001 MONOFLEX 40MM | [5 empty] | - | N | N | N | N | Y | N | N | N | N | N | Y | N | N | N | N | N | N
151213037 | 518429 | XXXXXX | ZAMEK EURO-LOCKS Z KLUCZEM | [5 empty] | - | N | N | N | N | Y | N | N | N | N | N | N | N | N | N | N | N | N
151213038 | 518569 | XXXXXX | A/I-DQ(ZN)BH 24 E 09, 1500 N BELDEN | [5 empty] | - | N | N | N | N | Y | N | N | N | N | N | N | N | N | N | N | N | N
151213039 | 509827 | VENTS | WENTYL.OSIOWY 125MM STANDARD BIAŁY DOSTĘPNY Z MAGAZYNU | [5 empty] | - | N | N | N | N | Y | N | N | N | N | N | N | N | N | N | N | N | N
151213040 | 518706 | SIMET | MAA3050Y10 Złączka szynowa gwintowa AL/CU/ 1,5 - 50 mm2/ TS 35 / 1 tor, 6 otworów zaciskowych, OTL50-3 żółto-zielony | <p>MAA3050Y10 Złączka szynowa gwintowa AL/CU/ 1,5 - 50 mm2/ TS 35 / 1 tor, 6 otworów zaciskowych, OTL50-3 żółto-zielony<br></p><p>Napięcie znamionowe: 1000 V</p><p>Prąd znamionowy: 160A (Cu), 145A (Al)</p><p>Przekrój znamionowy: 3 x 50 mm2</p><p>Kategoria: Złączki szynowe gwintowe</p> |  |  | 3 |  | - | N | N | N | N | Y | N | N | N | N | N | Y | N | N | N | N | N | N
151213041 | 508104 | ORNO POLSKA | DISCO AC dzwonek bezprzewodowy, 230V z learning system | <p><span style="font-weight: 700;">DISCO AC dzwonek bezprzewodowy, 230V z learning system</span></p><p><span style="font-weight: 700;">Dane techniczne</span></p><p>Rodzaj transmisji: bezprzewodowy</p><p>Zasięg w terenie otwartym (m): 100</p><p>Kolor: biały</p><p>Możliwość rozbudowy o dodatkowe nadajniki: tak</p><p><span style="font-weight: 700;"></span><br></p> |  |  | 2 |  | - | N | N | N | N | Y | N | N | N | N | N | Y | N | N | N | N | N | N
151213042 | 518114 | AEP | ROZŁĄCZNIK TABLICOWY 63A 0-1 4P 64*64 MM ŻÓŁTO-CZERWONY 3010 | [5 empty] | - | N | N | N | N | Y | N | N | N | N | N | N | N | N | N | N | N | N
151213043 | 518843 | HAGER | vega Rozdzielnica natynkowa 3x18M IP40, drzwi transparentne | <p><b>vega Rozdzielnica natynkowa 3x18M IP40, drzwi transparentne</b></p><p><b>Konstrukcja</b></p><p>Montaż: montaż natynkowy</p><p><b>Pokrywa / Drzwi / Element wierzchni</b></p><p>Grubość materiału pokrywy: 2,5 mm</p><p>Rodzaj zamka: Zatrzask</p><p>Liczba drzwi: 1</p><p>Liczba zamków: 1</p><p><b>Materiał</b></p><p>Kolor: biały</p><p>Materiał obudowy: polistyren</p><p>Materiał:<span style="white-space:pre"> </span>PC/ABS</p><p><b>Wymiary</b></p><p>Głębokość produktu: 146 mm</p><p>Głębokość wewnętrzna:<span style="white-space:pre"> </span>120 mm</p><p>Wysokość produktu: 625 mm</p><p>Szerokość produktu: 400 mm</p><p>Grubość materiału ścianki bocznej: 2,5 mm</p><p><b>Instalacja / Montaż</b></p><p>Pozidriv PZ2 </p><p><b>Wyposażenie</b></p><p>Liczba rzędów pod aparaty: 3</p><p>Liczba rzędów w rozdzielnicy:<span style="white-space:pre"> </span>3</p><p><b>Norma</b></p><p>Badanie rozżarzonym drutem (GWT): 650 °C</p><p>Dyrektywa europejska RoHs:<span style="white-space:pre"> </span>zgodny</p><p><b>Bezpieczeństwo</b></p><p>Oznaczenie odporności na udary mechaniczne IK: 07</p><p>Stopień ochrony: IP40</p><p>Klasa ochronności:<span style="white-space:pre"> </span>Klasa ochronności II</p><p><b>Kategoria</b></p><p>Rozdzielnice natynkowe</p> |  |  |  |  | - | N | N | N | N | Y | N | N | N | Y | N | N | N | N | N | N | N | N
151213044 | 519639 | WIHA | 2872 T18 TORQUEVARIOS 18-CZ DYNAMOMETRIA | [5 empty] | - | N | N | N | N | Y | N | N | N | N | N | N | N | N | N | N | N | N
151213045 | 507252 | LOVATO ELECTRIC | Wyłącznik silnikowy SM1P0400 (2,5...4A), ICU=100kA przy 400V | <p>Wyłącznik silnikowy, zdolność wyłączania Icu wg IEC: 100kA przy 400V, 2.5...4A</p><p>- znamionowe napięcie izolacji Ui: 690V</p><p>– znamionowe napięcie udarowe: 6kV</p><p>– znamionowa częstotliwość: 50/60Hz</p><p>– znamionowy prąd maksymalny: 40A</p><p>– ilość zakresów regulacji: 16</p><p>– zdolność wyłączania zwarciowego: zobacz strona 1-2</p><p>– rozproszenie mocy na fazę: 0,7...3,3W</p><p>– wyzwalacz zwarciowy: maksymalnie 13In ➊</p><p>– klasa wyzwalacza przeciążeniowego: 10A</p><p>– funkcja wykrywania zaniku fazy</p><p>– trwałość mechaniczna: 100 000 cykli</p><p>– trwałość elektryczna: 100 000 cykli</p><p>– montaż na szynie DIN 35mm (IEC/EN 60715)</p><p>– pozycja montażowa: dowolna</p><p>– kategoria użytkowania: A</p><p>– średnica kłódki blokujące</p> |  |  | 13 |  | - | N | N | N | N | Y |  | N | N | N | N | Y | N | N | N | N | N | N
151213046 | 515607 | SIMET | MAA1120Y10 Złączka szynowa gwintowa Al/Cu/ 16 - 120 mm2/ TS 35/ 1 TOR, 2 otwory zaciskowe, OTL120 żółto zielone | <p>MAA1120Y10 Złączka szynowa gwintowa Al/Cu/ 16 - 120 mm2/ TS 35/ 1 TOR, 2 otwory zaciskowe, OTL120 żółto zielone</p><p>Złączki szynowe gwintowe do łączenia przewodów jednotorowych Al, Cu</p><p>Kategoria: Złączki szynowe gwintowe</p> |  |  | 4 |  | - | N | N | N | N | Y | N | N | N | N | N | Y | N | N | N | N | N | N
151213047 | 518873 | JAKMET | ROZDZIELNICA PCV 42/32 | [5 empty] | - | N | N | N | N | Y | N | N | N | N | N | N | N | N | N | N | N | N
151213048 | 518426 | NIEZDEFINIOWANY | HAK DO OTWIERANIA POKRYW DŁUGI | [5 empty] | - | N | N | N | N | Y | N | N | N | N | N | N | N | N | N | N | N | N
151213049 | 526115 | ELEKTRO-PLAST NASIELSK | RN 1x6 Rozdzielnica natynkowa IP55 EP-LUX PLUS | <p><span style="font-weight: 700;">RN 1x6 Rozdzielnica natynkowa IP55 EP-LUX PLUS</span></p><p>Listwy przyłączeniowe na wyposażeniu:</p><p>N 2x(5x10mm² + 2x16mm²)</p><p>PE 2x(5x10mm² + 2x16mm²)</p><p>- Stopień ochrony IP 65</p><p>​- Napięcie znamionowe 400V</p><p>​- wytrzymałość na uderzenia IK08</p><p>Wymiary:185x215x113 mm</p> |  |  | 2 |  | - | N | N | N | N | Y | N | N | N | N | N | Y | N | N | N | N | N | N
151213050 | 518525 | SCHNEIDER | STI 10.3X38 3P PODST.BEZP.10,3X38 3P 3M 500V ACTI9 | [5 empty] | - | N | N | N | N | Y | N | N | N | N | N | N | N | N | N | N | N | N
151213051 | 518707 | SIMET | MAA3095B10 Złączka szynowa gwintowa AL/CU/ 6 - 95 mm2/ TS 35 / 1 tor, 6 otworów zaciskowych, OTL95-3 niebieski | <p>MAA3095B10 Złączka szynowa gwintowa AL/CU/ 6 - 95 mm2/ TS 35 / 1 tor, 6 otworów zaciskowych, OTL95-3 niebieski </p><p>Napięcie znamionowe: 1000 V</p><p>Prąd znamionowy: 245A (Cu), 220A (Al)</p><p>Przekrój znamionowy: 3 x 95 mm2</p><div>Kategoria: Złączki szynowe gwintowe</div> |  |  | 2 |  | - | N | N | N | N | Y | N | N | N | N | N | Y | N | N | N | N | N | N
151213052 | 508130 | ORNO POLSKA | Czujnik ruchu z regulacją pionowa i poziomą 180°, IP65, biały | <p><span style="font-weight: 700;">Czujnik ruchu z regulacją pionowa i poziomą 180°, IP65, biały</span></p><p><span style="font-weight: 700;">Dane techniczne</span><br></p><p>Typ czujnika: podczerwień</p><p>Kąt widzenia: 180st.</p><p>Zasięg detekcji: 12m</p><p>Napięcie zasilania: 230V~, 50Hz</p><p>Max. obciążenie: 1200W</p><p>Stopień ochrony: IP65</p><p>Kolor: biały</p><p>Regulacja natężenia światła LUX: tak</p><p>Zakres regulacji natężenia światła LUX: <3—2000 lux</p><p>Regulacja czasu świecenia TIME: tak</p><p>Zakres regulacji TIME: min: 10 sek. ± 5 sek.; max: 7 min. ± 2 min.</p><p>Regulacja zasięgu detekcji SENS: nie</p><p>Montaż: natynkowy</p><p>Wymiary czujnika (szer./wys./gł. [mm]): 52 / 80 / 124</p> |  |  | 3 |  | - | N | N | N | N | Y | N | N | N | N | N | Y | N | N | N | N | N | N
151213053 | 509833 | VENTS | WENTYL.OSIOWY 150MM Z WYŁ.CZAS.BIAŁY DOSTĘPNY Z MAGAZYNU |  |  |  | 1 |  | - | N | N | N | N | Y | N | N | N | N | N | N | N | N | N | N | N | N
151213054 | 518844 | HAGER | vega Rozdzielnica natynkowa 4x18M IP40, drzwi białe | <p><b>vega Rozdzielnica natynkowa 4x18M IP40, drzwi białe</b></p><p><b>Konstrukcja</b></p><p>Montaż: montaż natynkowy</p><p><b>Pokrywa / Drzwi / Element wierzchni</b></p><p>Grubość materiału pokrywy:<span style="white-space:pre"> </span>2,5 mm</p><p>Rodzaj zamka: Zatrzask</p><p>Liczba drzwi: 1</p><p>Liczba zamków: 1</p><p><b>Materiał</b></p><p>Kolor: biały</p><p>Materiał obudowy:<span style="white-space:pre"> </span>polistyren</p><p>Materiał:<span style="white-space:pre"> </span>PC/ABS</p><p><b>Wymiary</b></p><p>Głębokość produktu: 146 mm</p><p>Głębokość wewnętrzna:<span style="white-space:pre"> </span>120 mm</p><p>Wysokość produktu: 775 mm</p><p>Szerokość produktu: 400 mm</p><p>Grubość materiału ścianki bocznej: 2,5 mm</p><p><b>Instalacja / Montaż</b></p><p>Pozidriv PZ2 </p><p><b>Wyposażenie</b></p><p>Liczba rzędów pod aparaty: 4</p><p>Liczba rzędów w rozdzielnicy:<span style="white-space:pre"> </span>4</p><p><b>Norma</b></p><p>Badanie rozżarzonym drutem (GWT): 650 °C</p><p>Dyrektywa europejska RoHs:<span style="white-space:pre"> </span>zgodny</p><p><b>Bezpieczeństwo</b></p><p>Oznaczenie odporności na udary mechaniczne IK: 07</p><p>Stopień ochrony: IP40</p><p>Klasa ochronności:<span style="white-space:pre"> </span>Klasa ochronności II</p><p><b>Kategoria</b></p><p>Rozdzielnice natynkowe</p> |  |  | 1 |  | - | N | N | N | N | Y | N | N | N | Y | N | N | N | N | N | N | N | N
151213055 | 519846 | WIHA | 3201SF ZK6 ZESTAW SLIMFIX SL/PZ WKRĘTAKI | [5 empty] | - | N | N | N | N | Y | N | N | N | N | N | N | N | N | N | N | N | N
151213056 | 507253 | LOVATO ELECTRIC | Wyłącznik silnikowy SM1P0650 (4...6,5A), ICU=100kA przy 400V |  |  |  | 4 |  | - | N | N | N | N | Y |  | N | N | N | N | Y | N | N | N | N | N | N
151213057 | 518174 | AEP | GNIAZDO PRZE. PODWÓJNE ELASTO. - 16A 2P+Z 230V IP44 B | [5 empty] | - | N | N | N | N | Y | N | N | N | N | N | N | N | N | N | N | N | N
151213058 | 515609 | SIMET | MAA2035B10 Złączka szynowa gwintowa rozgałęźna. Al/Cu / 2,5-35 mm2/ TS 35 / 1 tor, 4 otwory zaciskowe, OTL35-2 niebieski | <p>MAA2035B10 Złączka szynowa gwintowa rozgałęźna. Al/Cu / 2,5-35 mm2/ TS 35 / 1 tor, 4 otwory zaciskowe, OTL35-2 niebieski </p><p>Złączki szynowe gwintowe do łączenia przewodów Al, Cu rozgałęźnych</p><p>Napięcie znamionowe: 1000V</p><p>Prąd znamionowy: 120A</p><p>Przekrój znamionowy: 2,5 - 35 mm2</p><p>Kategoria: Złączki szynowe gwintowe</p> |  |  | 1 |  | - | N | N | N | N | Y | N | N | N | N | N | Y | N | N | N | N | N | N
151213059 | 518183 | JEAN MUELLER | NH000 160A 690V AR WKŁADKA TOPIKOWA |  |  |  | 6 |  | - | N | N | N | N | Y | N | N | N | N | N | N | N | Y | N | N | N | N
151213060 | 518947 | ELEKTROMET | TUFFTEC™ 30/1710 400V 57M | [5 empty] | - | N | N | N | N | Y | N | N | N | N | N | N | N | N | N | N | N | N
151213061 | 522898 | BRAK | LPI-14G LISTWA PRZYŁACZENIOWA IZOLOWANA | [5 empty] | - | N | N | N | N | Y | N | N | N | N | N | N | N | N | N | N | N | N
151213062 | 518708 | SIMET | MAA3095Y10 Złączka szynowa gwintowa AL/CU/ 6 - 95 mm2/ TS 35 / 1 tor, 6 otworów zaciskowych, OTL95-3 żółto-zielony | <p>MAA3095Y10 Złączka szynowa gwintowa AL/CU/ 6 - 95 mm2/ TS 35 / 1 tor, 6 otworów zaciskowych, OTL95-3 żółto-zielony</p><div>Kategoria: Złączki szynowe gwintowe</div> |  |  | 3 |  | - | N | N | N | N | Y | N | N | N | N | N | Y | N | N | N | N | N | N
151213063 | 518529 | SIMET | DEHNVENTIL M MODUŁ OCHRONNY | [5 empty] | - | N | N | N | N | Y | N | N | N | N | N | Y | N | N | N | N | N | N
151213064 | 509739 | OSRAM - LEDVANCE | PANEL LED 600 40W/3000K 230V 4000 | [5 empty] | - | N | N | N | N | Y | N | N | N | N | N | N | N | N | N | N | N | N
151213065 | 519850 | WIHA | 320N SF 3,0X100 WKRĘTAKI | [5 empty] | - | N | N | N | N | Y | N | N | N | N | N | N | N | N | N | N | N | N
151213066 | 518845 | HAGER | vega Rozdzielnica natynkowa 4x18M IP40, drzwi transparentne | <p><b>vega Rozdzielnica natynkowa 4x18M IP40, drzwi transparentne</b></p><p><b>Konstrukcja</b></p><p>Montaż: montaż natynkowy</p><p><b>Pokrywa / Drzwi / Element wierzchni</b></p><p>Grubość materiału pokrywy:<span style="white-space:pre"> </span>2,5 mm</p><p>Rodzaj zamka: Zatrzask</p><p>Liczba drzwi: 1</p><p>Liczba zamków: 1</p><p><b>Materiał</b></p><p>Kolor: biały</p><p>Materiał obudowy: polistyren</p><p>Materiał:<span style="white-space:pre"> </span>PC/ABS</p><p><b>Wymiary</b></p><p>Głębokość produktu: 146 mm</p><p>Głębokość wewnętrzna:<span style="white-space:pre"> </span>120 mm</p><p>Wysokość produktu: 775 mm</p><p>Szerokość produktu: 400 mm</p><p>Grubość materiału ścianki bocznej: 2,5 mm</p><p><b>Instalacja / Montaż</b></p><p>Pozidriv PZ2 </p><p><b>Wyposażenie</b></p><p>Liczba rzędów pod aparaty: 4</p><p>Liczba rzędów w rozdzielnicy:<span style="white-space:pre"> </span>4</p><p><b>Norma</b></p><p>Badanie rozżarzonym drutem (GWT): 650 °C</p><p>Dyrektywa europejska RoHs:<span style="white-space:pre"> </span>zgodny</p><p><b>Bezpieczeństwo</b></p><p>Oznaczenie odporności na udary mechaniczne IK: 07</p><p>Stopień ochrony: IP40</p><p>Klasa ochronności:<span style="white-space:pre"> </span>Klasa ochronności II</p><p><b>Kategoria</b></p><p>Rozdzielnice natynkowe</p> |  |  | 2 |  | - | N | N | N | N | Y | N | N | N | Y | N | N | N | N | N | N | N | N
151213067 | 508131 | ORNO POLSKA | Czujnik ruchu MINI 180°, IP44, biały | <p><span style="font-weight: 700;">Czujnik ruchu MINI 180°, IP44, biały</span></p><p><span style="font-weight: 700;">Dane techniczne</span></p><p>Typ czujnika: podczerwień</p><p>Kąt widzenia: 180st.</p><p>Zasięg detekcji: 15m</p><p>Napięcie zasilania: 230V~, 50Hz</p><p>Max. obciążenie: 800W</p><p>Stopień ochrony: IP44</p><p>Kolor: biały</p><p>Regulacja natężenia światła LUX: tak</p><p>Zakres regulacji natężenia światła LUX: <3—2000 lux</p><p>Regulacja czasu świecenia TIME: tak</p><p>Zakres regulacji TIME: min: 10 sek. ± 3 sek.; max: 15 min. ± 2 min.</p><p>Regulacja zasięgu detekcji SENS: nie</p><p>Montaż: natynkowy</p><p>Wymiary czujnika (szer./wys./gł. [mm]): 55,5 / 80,2 / 68,2</p> |  |  | 5 |  | - | N | N | N | N | Y | N | N | N | N | N | N | N | Y | N | N | N | N
151213068 | 507254 | LOVATO ELECTRIC | Wyłącznik silnikowy SM1P1000 (6,3...10A), ICU=100kA przy 400V |  |  |  | 6 |  | - | N | N | N | N | Y |  | N | N | N | N | Y | N | N | N | N | N | N
151213069 | 518175 | AEP | GNIAZDO PRZE. POCZWÓR. ELASTO. - 16A 2P+Z 230V IP44 B | [5 empty] | - | N | N | N | N | Y | N | N | N | N | N | N | N | N | N | N | N | N
151213070 | 518962 | NIEZDEFINIOWANY | ZESTAW POŁĄCZENIOWY ECM25-PRO | [5 empty] | - | N | N | N | N | Y | N | N | N | N | N | N | N | N | N | N | N | N
151213071 | 518286 | AEP | ROZDZIELNICA DELTA BOX 3X32A, 2X230V, 1,5M, WTYK 5X32A | [5 empty] | - | N | N | N | N | Y | N | N | N | N | N | N | N | N | N | N | N | N
151213072 | 515610 | SIMET | AA2035Y10 Złączka szynowa gwintowa rozgałęźna Al/Cu / 2,5-35 mm2 / TS 35 / 1 tor, 4 otwory zaciskowe, OTL35-2 żółto-zielony | <p>AA2035Y10 Złączka szynowa gwintowa rozgałęźna Al/Cu / 2,5-35 mm2 / TS 35 / 1 tor, 4 otwory zaciskowe, OTL35-2 żółto-zielony</p><p>Złączki szynowe gwintowe do łączenia przewodów Al, Cu rozgałęźne</p><p>Napięcie znamionowe: 1000V</p><p>Prąd znamionowy: 120A</p><p>Przekrój znamionowy: 2,5 - 35 mm2</p><div>Kategoria: Złączki szynowe gwintowe</div> |  |  | 5 |  | - | N | N | N | N | Y | N | N | N | N | N | Y | N | N | N | N | N | N
151213073 | 519852 | WIHA | 320N SF 4,0X100 WKRĘTAKI | [5 empty] | - | N | N | N | N | Y | N | N | N | N | N | N | N | N | N | N | N | N
151213074 | 522952 | BITNER | BIT 1000 POWER 5G25 0,6/1KV | [5 empty] | - | N | N | N | N | Y | N | N | N | N | N | N | N | N | N | N | N | N
151213075 | 518531 | LUG LIGHT | L-REPEATER | [5 empty] | - | N | N | N | N | Y | N | N | N | N | N | N | N | N | N | N | N | N
151213076 | 508959 | EMOS | LED MINI GLOBE 6 W E27 WW BASIC |  |  |  | 1 |  | - | N | N | N | N | Y | N | N | Y | N | N | N | N | N | N | N | N | N
151213077 | 518659 | ZPUE | PRZEKŁADNIK TPO-60.11 25/5 5/0.2 ITH 2KA | [5 empty] | - | N | N | N | N | Y | N | N | N | N | N | N | N | N | N | N | N | N
151213078 | 508172 | ORNO POLSKA | PLAFON TONGA LED 16W, 96 SMD2835 EPISTAR, 1440LM, 3000K, POLIWĘGLAN MLECZNY PLAFONY | [5 empty] | - | N | N | N | N | Y | N | N | N | N | N | N | N | N | N | N | N | N
151213079 | 518864 | HAGER | VEGA DRZWI TRANSPARENTNE, 2X18M HAG | [5 empty] | - | N | N | N | N | Y | N | N | N | Y | N | N | N | N | N | N | N | N
151213080 | 507255 | LOVATO ELECTRIC | Wyłącznik silnikowy SM1P1400 (9...14A), ICU=25kA przy 400V |  |  |  | 2 |  | - | N | N | N | N | Y |  | N | N | N | N | Y | N | N | N | N | N | N
151213081 | 516284 | POWER TOOLS | BROTHER TZE-231 BIAŁA/CZARNY NADRUK 12MM X 8M ZAMIENNI |  |  |  | 10 |  | - | N | N | N | N | Y | N | N | N | N | N | N | N | N | N | N | N | Y
151213082 | 518425 | SIMET | SHNK4X7 Modułowy blok rozdzielczy czterobiegunowy, 4 x (5 x 6 mm2, 2 x 25 mm2), TS35 | <p>SHNK4X7 Modułowy blok rozdzielczy czterobiegunowy, 4 x (5 x 6 mm2, 2 x 25 mm2), TS35</p><p>Napięcie znamionowe: 500</p><p>Prąd znamionowy: 101</p><div>Kategoria: Bloki rozdzielcze</div> |  |  | 14 |  | - | N | N | N | N | Y | N | N | N | N | N | Y | N | N | N | N | N | N
151213083 | 518946 | PLEXIFORM | AKUMULATOR NICD 3,6V 1500MAH | [5 empty] | - | N | N | N | N | Y | N | N | N | N | N | N | N | N | N | N | N | N
151213084 | 519856 | WIHA | 320N SF 5,5X125 WKRĘTAKI | [5 empty] | - | N | N | N | N | Y | N | N | N | N | N | N | N | N | N | N | N | N
151213085 | 515620 | SIMET | MAA5035A10 Złączka szynowa gwintowa Al/Cu/ 2,5 - 35 mm2/ TS 35 / 5 izol. torów, OTL35-5X szary, nieb., żółto-zielony | <p>MAA5035A10 Złączka szynowa gwintowa Al/Cu/ 2,5 - 35 mm2/ TS 35 / 5 izol. torów, OTL35-5X szary, nieb., żółto-zielony</p><p>Szerokość (mm) / w puszkach średnica zewnętrzna (mm): 79 mm</p><p>Wysokość (mm): 40 mm</p><p>Głębokość (w złączkach szynowych - moduł) (mm): 46 mm</p><p>Przeznaczenie: 5 odizolowanych od siebie torów prądowych (wewnętrzne przegrody w korpusie)</p><div>Kategoria: Złączki szynowe gwintowe</div> |  |  | 12 |  | - | N | N | N | N | Y | N | N | N | N | N | Y | N | N | N | N | N | N
151213086 | 518527 | SCHNEIDER | IC60L-K3 APARATURA MODUŁOWA ACTI9 | [5 empty] | - | N | N | N | N | Y | N | N | N | N | N | N | N | N | N | N | N | N
151213087 | 522956 | BITNER | BIT 1000 FR 3G2,5 0,6/1KV | [5 empty] | - | N | N | N | N | Y | N | N | N | N | N | N | N | N | N | N | N | N
151213088 | 518711 | WAGO | Złączka COMPACT uniwersalna 5x4mm z dźwigniami blister 8 szt. | <p>Złączka COMPACT uniwersalna 5x4 mm z dźwigniami</p><p>wskazówka dot. bezpieczeństwa w instalacjach uziemionych <span style="white-space:pre"> </span> </p><p>parametry znamionowe zgodnie z <span style="white-space:pre"> </span>EN 60664 <span style="white-space:pre"> </span> </p><p>napięcie znamionowe (II / 2) [V]: 450 V </p><p>napięcie znamionowe udarowe (II / 2) [kV]: 4kV </p><p>prąd znamionowy [A]: 32 A </p><p>legenda parametrów znamionowych: (II / 2) ≙ Overvoltage category II / Pollution degree 2 <span style="white-space:pre"> </span> </p><p>technika podłączania czujnika: CAGE CLAMP® <span style="white-space:pre"> </span> </p><p>rodzaj montażu: dźwignia <span style="white-space:pre"> </span> </p><p>materiał podłączanego przewodu: miedź <span style="white-space:pre"> </span> </p><p>przekrój nominalny: 4 mm² <span style="white-space:pre"> </span> </p><p>przewód jednodrutowy: 0,2 … 4 mm² / 24 … 12 AWG <span style="white-space:pre"> </span> </p><p>przewód wielodrutowy: 0,2 … 4 mm² / 24 … 12 AWG <span style="white-space:pre"> </span> </p><p>przewód linkowy: 0,14 … 4 mm² / 24 … 12 AWG <span style="white-space:pre"> </span> </p><p>dł. odizolowania przewodu: 11 mm / 0.43 cal <span style="white-space:pre"> </span> </p><p>łączna liczba zacisków: 5 <span style="white-space:pre"> </span> </p><p>łączna liczba potencjałów: 1 <span style="white-space:pre"> </span> </p><p>rodzaj oprzewodowania: oprzewodowanie z boku <span style="white-space:pre"> </span> </p><p>szerokość: 29,9 mm / 1.177 cal <span style="white-space:pre"> </span> </p><p>wysokość: 8,3 mm / 0.327 cal <span style="white-space:pre"> </span> </p><p>głębokość: 18,6 mm / 0.732 cal <span style="white-space:pre"> </span> </p><p>kolor: transparentny <span style="white-space:pre"> </span> </p><p>klasa palności zgodnie z UL 94: V2 <span style="white-space:pre"> </span> </p><p>ciężar [g]: 4.048 g </p><p>temperatura otoczenia (praca) : 85 °C <span style="white-space:pre"> </span> </p><p>temperatura dopuszczalna długotrwale do [°C]: 105 °C </p><p>T-Marking per EN 60998: T85 <span style="white-space:pre"> </span> </p><p>rodzaju opakowania: BOX <span style="white-space:pre"> </span> </p><p>główna funkcja produktu: złączka z dźwignią <span style="white-space:pre"> </span> </p><p>Kategoria: Złączki instalacyjne</p> |  |  | 5 |  | - | N | N | N | N | Y | N | N | N | N | N | Y | N | N | N | N | N | N
151213089 | 507256 | LOVATO ELECTRIC | Wyłącznik silnikowy SM1P1800 (13...18A), ICU=25kA przy 400V |  |  |  | 4 |  | - | N | N | N | N | Y |  | N | N | N | N | Y | N | N | N | N | N | N
151213090 | 508181 | ORNO POLSKA | PLAFON BRYZA LED 60 SMD2835, BIAŁY, IP66, 4000K, 1050LM, KLOSZ POLIWĘGLAN MLECZNY PLAFONY | [5 empty] | - | N | N | N | N | Y | N | N | N | N | N | N | N | N | N | N | N | N
151213091 | 518865 | HAGER | vega Zamek z kluczem 1242E do drzwi białych | <p><b>vega Zamek z kluczem 1242E do drzwi białych</b></p><p><b>Norma</b></p><p>Dyrektywa europejska RoHs:<span style="white-space:pre"> </span>zgodny</p><p><b>Kategoria</b></p><p>Zamki do rozdzielnic</p> |  |  | 2 |  | - | N | N | N | N | Y | N | N | N | Y | N | N | N | N | N | N | N | N
151213092 | 516286 | POWER TOOLS | BROTHER TZE-241 BIAŁA/CZARNY NADRUK 18MM X 8M ZAMIENNI |  |  |  | 9 |  | - | N | N | N | N | Y | N | N | N | N | N | N | N | N | N | N | N | Y
151213093 | 508794 | ORNO POLSKA | Wtyczka kątowa 2P+Z z włącznikiem | <p><span style="font-weight: 700;">Wtyczka kątowa 2P+Z z włącznikiem</span></p><p><span style="font-weight: 700;">Dane techniczne</span></p><p>Prąd: 16A<span style="font-weight: 700;"><br></span></p><p>Typ wtyczki: 2P+Z</p><p>Standard wtyczki: uni -schuko (typ E/F)</p><p>Kierunek wprowadzenia wtyczki: kątowy</p><p>Rodzaj połączenia: śrubowe</p><p>Uziemienie: tak</p><p>Materiał: tworzywo sztuczne</p><p>Kolor: biały</p><p>Stopień ochrony: IP20</p><p>Ilość sztuk w opakowaniu zbiorczym: 1</p><p>Inne cechy: wyłącznik</p> |  |  | 11 |  | - | N | N | N | N | Y | N | N | N | N | N | N | N | Y | N | N | N | N
151213094 | 518486 | NIEZDEFINIOWANY | MD 100/3,0 MATA | [5 empty] | - | N | N | N | N | Y | N | N | N | N | N | N | N | N | N | N | N | N
151213095 | 519073 | WIHA | 2270 PF K6 ZESTAW 6-CZ . WKRĘTAKI | [5 empty] | - | N | N | N | N | Y | N | N | N | N | N | N | N | N | N | N | N | N
151213096 | 519902 | WIHA | 324SF PZ 1X80 WKRĘTAKI | [5 empty] | - | N | N | N | N | Y | N | N | N | N | N | N | N | N | N | N | N | N
151213097 | 522958 | BITNER | BIT 1000 5G4 0,6/1KV | [5 empty] | - | N | N | N | N | Y | N | N | N | N | N | N | N | N | N | N | N | N
151213098 | 515702 | SIMET | MAB8050A10 SZYNA WYRÓWNUJĄCA POTENCJAŁ AL/CU, 2 X (10 - 70) MM2, 8 X (6 - 50)MM2 SZYNY WYRÓWNUJĄCE POTENCJAŁ, OPASKI UZIEMIAJĄCE | MAB8050A10 Szyna wyrównująca potencjał Al/Cu, 2x(10 - 70)mm2, 8x(6-50)mm2 Napięcie znamionowe: 690V Przekrój znamionowy: 8 otworów 11 mm – 50 mm²) Imbus 5mm; 2 otwory 11 mm – 70 mm²) Imbus 5mm Szerokość (mm) / w puszkach średnica zewnętrzna (mm): 110 mm Wysokość (mm): 45 mm Głębokość (w złączkach szynowych - moduł) (mm): 36 mm |  |  |  |  | - | N | N | N | N | Y | N | N | N | N | N | Y | N | N | N | N | N | N
151213099 | 508183 | ORNO POLSKA | PLAFON MONSUN LED 60 SMD2835, BIAŁY, IP66, 15W, 4000K, 1050LM, KLOSZ POLIWĘGLAN MLECZNY PLAFONY | [5 empty] | - | N | N | N | N | Y | N | N | N | N | N | N | N | N | N | N | N | N
151213100 | 518725 | NIEZDEFINIOWANY | ZESTAW OŚWIETLENIOWY LED |  |  |  | 1 |  | - | N | N | N | N | Y | N | N | N | N | N | N | N | N | N | N | N | N
151213101 | 508418 | ORNO POLSKA | Zasilacz do LED 12V, 150W, IP67 | <p><span style="font-weight: 700;">Zasilacz do LED 12V, 150W, IP67</span></p><p><span style="font-weight: 700;">Dane techniczne</span></p><p>Napięcie wyjścia: 12VDC</p><p>Prąd wyjścia: 12,5A</p><p>Moc: 150W</p><p>Napięcie wejścia: 170–250V ~</p><p>Stopień ochrony: IP67</p><p>Montaż: natynkowy</p><p>Wymiary (szer./wys./gł. [mm]): 230 / 70 / 45</p><p>Inne cechy: obudowa metalowa</p> |  |  | 1 |  | - | N | N | N | N | Y | N | N | N | N | N | Y | N | Y | N | N | N | N
151213102 | 518528 | SCHNEIDER | IC60L-K1,6 APARATURA MODUŁOWA ACTI9 | [5 empty] | - | N | N | N | N | Y | N | N | N | N | N | N | N | N | N | N | N | N
151213103 | 518752 | SIMET | OTH240-4 ZACISK APARATOWY |  |  |  | 6 |  | - | N | N | N | N | Y | N | N | N | N | N | Y | N | N | N | N | N | N
151213104 | 507257 | LOVATO ELECTRIC | Wyłącznik silnikowy SM1P2300 (17...23A), ICU=15kA przy 400V |  |  |  | 5 |  | - | N | N | N | N | Y |  | N | N | N | N | Y | N | N | N | N | N | N
151213105 | 518487 | ELEKTRONIK | MD 100/ 5,0.. | [5 empty] | - | N | N | N | N | Y | N | N | N | N | N | N | N | N | N | N | N | N
151213106 | 519139 | WIHA | Narzędzie do zdejmowania izolacji 4,8-7,5 mm | <p><b>Narzędzie do zdejmowania izolacji 4,8-7,5 mm </b><br></p><p><b>Zastosowanie</b></p><p>Stopniowe zdejmowanie izolacji z popularnych kabli koncentrycznych (np. kable antenowe, transmisyjne) o średnicy zewnętrznej od 4,8 do 7,5 mm.</p><p><b>Wskazówka</b></p><p>Nadaje się także do usuwania płaszcza z kablo okrągłych (np. NYM 3 x 0,75 mm2 , PVC flex 10 mm2 i 16 mm2).</p> |  |  |  |  | - | N | N | N | N | Y | N | N | N | N | N | N | N | N | N | N | N | N
151213107 | 526267 | PHILIPS | Baterie LR6 ULTRA ALKALINE B4 LR6E4B/10 | [5 empty] | - | N | N | N | N | Y | N | N | N | N | N | N | N | N | N | N | N | N
151213108 | 519905 | WIHA | 324SF PZ 2X100 WKRĘTAKI | [5 empty] | - | N | N | N | N | Y | N | N | N | N | N | N | N | N | N | N | N | N
151213109 | 516049 | SPAMEL | KASETA STEROWNICZA B/R17 | [5 empty] | - | N | N | N | N | Y | N | N | N | N | N | N | N | N | N | N | N | N
151213110 | 518526 | BRAK | DEVIREG 316 -10ST.C - 50ST.C TERMOSTAT | [5 empty] | - | N | N | N | N | Y | N | N | N | N | N | N | N | N | N | N | N | N
151213111 | 516261 | TECHNOX | UNO K-06 KOŁEK ROZPOROWY 100 SZT. | [5 empty] | - | N | N | N | N | Y | N | N | N | N | N | N | N | N | N | N | N | N
151213112 | 518772 | POWER TOOLS | BROTHER TZE-221 BIAŁA/CZARNY NADRUK 9MM X 8M ZAMIENNI |  |  |  | 13 |  | - | N | N | N | N | Y | N | N | N | N | N | N | N | N | N | N | N | Y
151213113 | 518652 | ZPUE | KANAŁ KABLOWY 615X1175 RS-W 960 KOMPLET | [5 empty] | - | N | N | N | N | Y | N | N | N | N | N | N | N | N | N | N | N | N
151213114 | 508188 | ORNO POLSKA | PLAFON ZEFIR LED 98 SMD2835, BIAŁY, 25W, IP66, 4000K, 1750LM, KLOSZ POLIWĘGLAN MLECZNY PLAFONY | [5 empty] | - | N | N | N | N | Y | N | N | N | N | N | N | N | N | N | N | N | N
151213115 | 508420 | ORNO POLSKA | 3-fazowy wskaźnik zużycia energii elektrycznej 120A | <p><b>3-fazowy wskaźnik zużycia energii elektrycznej 120A</b></p><p><b>Dane techniczne</b></p><p>Typ:<span style="white-space: pre;"> </span>trójfazowy</p><p>Porty: brak</p><p>Protokół komunikacyjny: brak</p><p>Napięcie zasilania: 3 x 230V/400V~, 50/60Hz</p><p>Prąd bazowy (lb): 20A</p><p>Prąd maksymalny (lmax): 120A</p><p>Częstotliwość impulsów: 1000 imp/kWh</p><p>Klasa dokładności pomiaru: 1</p><p>Zgodność z MID (2014/32/EU): nie</p><p>Wyświetlacz: 6+1</p><p>Wyjście impulsowe: nie</p><p>Wielotaryfowość: nie</p><p>Ilość modułów: 5</p><p>Stopień ochrony: IP20</p><p>Wymiary (szer./wys./gł. [mm]): 90 / 128 / 67</p> |  |  |  |  | - | N | N | N | N | Y | N | N | N | N | N | N | N | N | N | N | N | N
151213116 | 519394 | WIHA POLSKA SP. Z O. | 2831-09021 LIFTUP ELECTRIC WKRĘTAKI | [5 empty] | - | N | N | N | N | Y | N | N | N | N | N | N | N | N | N | N | N | N
151213117 | 507258 | LOVATO ELECTRIC | Wyłącznik silnikowy SM1P2500 (20...25A), ICU=15kA przy 400V |  |  |  | 3 |  | - | N | N | N | N | Y |  | N | N | N | N | Y | N | N | N | N | N | N
151213118 | 519931 | WIHA | 328SF PŁASKI /PZ 1X80 WKRĘTAKI | [5 empty] | - | N | N | N | N | Y | N | N | N | N | N | N | N | N | N | N | N | N
151213119 | 518513 | ELEKTRONIK | MD 100/ 4,0.. | [5 empty] | - | N | N | N | N | Y | N | N | N | N | N | N | N | N | N | N | N | N
151213120 | 516258 | ELGOTECH | PRZEDŁUŻACZ 3M 3GN Z/U CZARNY | [5 empty] | - | N | N | N | N | Y | N | N | N | y | N | N | N | N | N | N | N | N
151213121 | 518653 | ZPUE | FUNDAMENT SFP 133 + SP33 | [5 empty] | - | N | N | N | N | Y | N | N | N | N | N | N | N | N | N | N | N | N
151213122 | 522891 | PCE | GNIAZDO PRZEN.IP44 16A 4P9H | [5 empty] | - | N | N | N | N | Y | N | N | N | N | N | N | N | N | N | N | N | N
151213123 | 516288 | POWER TOOLS MAREK BI | BROTHER TZE-M931 SREBRNA/CZARNY NADRUK 12MM X 8M ZAMIE |  |  |  | 2 |  | - | N | N | N | N | Y | N | N | N | N | N | N | N | N | N | N | N | Y
151213124 | 518773 | POWER TOOLS | BROTHER TZE-233 BIAŁA/NIEBIESKI NADRUK 12MM X 8M ZAMI |  |  |  | 3 |  | - | N | N | N | N | Y | N | N | N | N | N | N | N | N | N | N | N | Y
151213125 | 518567 | NIEZDEFINIOWANY | STUDNIA SK-2 TYP LEKKI, KOMPLETNA | [5 empty] | - | N | N | N | N | Y | N | N | N | N | N | N | N | N | N | N | N | N
151213126 | 519934 | WIHA | 328SF PŁASKI /PZ 2X100 WKRĘTAKI | [5 empty] | - | N | N | N | N | Y | N | N | N | N | N | N | N | N | N | N | N | N
151213127 | 508480 | ORNO POLSKA | Elektroniczny programator czasowy na szynę | <p><span style="font-weight: 700;">Elektroniczny programator czasowy na szynę</span></p><p><span style="font-weight: 700;">Dane techniczne</span></p><p>Napięcie zasilania: 230V~, 50Hz</p><p>Max. obciążenie: 3600W</p><p>Prąd: 16A</p><p>Wbudowany akumulator: nie</p><p>Typ:<span style="white-space:pre"> </span>cyfrowy</p><p>Ilość programów: 8</p><p>Montaż: szyna DIN</p><p>Stopień ochrony: IP20</p><p>Wymiary (szer./wys./gł. [mm]): 33 / 82 / 66</p> |  |  | 1 |  | - | N | N | N | N | Y | N | N | N | N | N | Y | N | N | N | N | N | N
151213128 | 508312 | ORNO POLSKA | Plafon HELM z czujnikiem ruchu 360°, poliwęglan, przezroczysty, 75W | <p><span style="font-weight: 700;">Plafon HELM z czujnikiem ruchu 360°, poliwęglan, przezroczysty, 75W</span></p><p><span style="font-weight: 700;">Dane techniczne</span></p><p>Napięcie zasilania: 230V~, 50Hz</p><p>Źródło światła: żarówka E27</p><p>Moc: 75W</p><p>Materiał klosza: poliwęglan</p><p>Stopień ochrony: IP44</p><p>Kolor obudowy: biały</p><p>Wymiary (szer./wys./gł. [mm]): Ø300 / 90</p><p>Sterowanie czujnikiem ruchu: tak</p><p>Typ czujnika:<span style="white-space:pre"> </span>mikrofalowy</p><p>Kąt widzenia:<span style="white-space:pre"> </span>360st.</p><p>Zasięg detekcji: Ø2m–16m</p><p>Regulacja natężenia światła LUX: tak</p><p>Zakres regulacji natężenia światła LUX: <3—2000 lux</p><p>Regulacja czasu świecenia TIME: tak</p><p>Zakres regulacji TIME: min: 10 sek. ± 3 sek.; max: 12 min. ± 1 min.</p><p>Regulacja zasięgu detekcji SENS: tak</p> |  |  | 1 |  | - | N | N | N | N | Y | N | N | N | N | N | N | N | Y | N | N | N | N
151213129 | 507259 | LOVATO ELECTRIC | Wyłącznik silnikowy SM1P3200 (24...32A), ICU=10kA przy 400V |  |  |  | 1 |  | - | N | N | N | N | Y |  | N | N | N | N | Y | N | N | N | N | N | N
151213130 | 518514 | HELUKABEL | HELUTHERM 400 1X4QMM BEŻOWY NIKLOWANY 500V KL.CIEPL.C | [5 empty] | - | N | N | N | N | Y | N | N | N | N | N | N | N | N | N | N | N | N
151213131 | 519430 | WIHA | 2831 T16 ZESTAW 16-CZ SLIMVARIO WKRĘTAKI | [5 empty] | - | N | N | N | N | Y | N | N | N | N | N | N | N | N | N | N | N | N
151213132 | 515619 | SIMET | MAA1335A10 Złączka szynowa gwintowa Al/Cu/ 2,5 - 35 mm2 / TS 35 / 3 izolowane tory prądowe, OTL35-3X szary | <p>MAA1335A10 Złączka szynowa gwintowa Al/Cu/ 2,5 - 35 mm2 / TS 35 / 3 izolowane tory prądowe, OTL35-3X szary, trzytorowe i pięciotorowe (wewnętrznie izolowane)</p><p>Napięcie znamionowe: 1000 V</p><p>Prąd znamionowy: 120A</p><p>Przekrój znamionowy: 2,5 - 35 mm2</p><p>Szerokość (mm) / w puszkach średnica zewnętrzna (mm): 46 mm</p><p>Wysokość (mm): 40 mm</p><p>Głębokość (w złączkach szynowych - moduł) (mm): 46 mm</p><p>Przeznaczenie: 5 odizolowanych od siebie torów prądowych (wewnętrzne przegrody w korpusie)</p><div><br></div><div>Kategoria: Złączki szynowe gwintowe</div> |  |  | 4 |  | - | N | N | N | N | Y | N | N | N | N | N | Y | N | N | N | N | N | N
151213133 | 525428 | KANLUX | ROUNDA N LED24W-NW-W OPRAWA TYPU DOWNLIGHT LED | [5 empty] | - | N | N | N | N | Y | N | N | N | N | N | N | N | Y | N | N | N | N
151213134 | 518654 | ZPUE | ROZŁĄCZNIK Z UZIEM. RUN III 24/4 W-S-H A2 NIERDZEWKA | [5 empty] | - | N | N | N | N | Y | N | N | N | N | N | N | N | N | N | N | N | N
151213135 | 517506 | LAPPKABEL | OLFLEX FD 855 CP 18G1 | [5 empty] | - | N | N | N | N | Y | N | N | N | N | N | N | N | N | N | N | N | N
151213136 | 518650 | ZPUE | STACJA STSPB-W 20/630 12/15 E STSPB | [5 empty] | - | N | N | N | N | Y | N | N | N | N | N | N | N | N | N | N | N | N
151213137 | 507260 | LOVATO ELECTRIC | Wyłącznik silnikowy SM1P4000 (30...40A), ICU=10kA przy 400V |  |  |  | 2 |  | - | N | N | N | N | Y |  | N | N | N | N | Y | N | N | N | N | N | N
151213138 | 518774 | POWER TOOLS | BROTHER TZE-251 BIAŁA/CZARNY NADRUK 24MM X 8M ZAMIENNI |  |  |  | 2 |  | - | N | N | N | N | Y | N | N | N | N | N | N | N | N | N | N | N | Y
151213139 | 518287 | AEP | ROZDZIELNICA DELTA BOX 3X32A 2X230V 1,5M WTYK 5X32A | [5 empty] | - | N | N | N | N | Y | N | N | N | N | N | N | N | N | N | N | N | N
151213140 | 508328 | ORNO POLSKA | Plafon BREVA LED z mikrofalowym czujnikiem ruchu, 16W | <p><span style="font-weight: 700;">Plafon BREVA LED z mikrofalowym czujnikiem ruchu, 16W</span></p><p><span style="font-weight: 700;">Dane techniczne</span></p><p>Napięcie zasilania: 230V~, 50Hz</p><p>Źródło światła: LED SMD</p><p>Moc: 16W</p><p>Współczynnik oddawania barw Ra/CRI:: >85</p><p>Strumień świetlny: 1200lm</p><p>Temperatura barwowa: 4000K</p><p>Materiał klosza: poliwęglan</p><p>Stopień ochrony: IP44</p><p>Kolor: biały</p><p>Wymiary (szer./wys./gł. [mm]): Ø300 / 112</p><p>Sterowanie czujnikiem ruchu:<span style="white-space:pre"> </span>tak</p><p>Typ czujnika: mikrofalowy</p><p>Kąt widzenia: 360st.</p><p>Zasięg detekcji: Ø2m–16m</p><p>Regulacja natężenia światła LUX: tak</p><p>Zakres regulacji natężenia światła LUX:<span style="white-space:pre"> </span><3—2000lux</p><p>Regulacja czasu świecenia TIME: tak</p><p>Zakres regulacji TIME: min: 10 sek. ± 3 sek.; max: 12 min. ± 1 min.</p><p>Regulacja zasięgu detekcji SENS: tak</p> |  |  | 1 |  | - | N | N | N | N | Y | N | N | N | N | N | N | N | Y | N | N | N | N
151213141 | 520682 | WIHA | 400 10 MAGNETYZER WKRĘTAKI |  |  |  | 1 |  | - | N | N | N | N | Y | N | N | N | N | N | N | N | N | N | N | N | N
151213142 | 508507 | ORNO POLSKA | ZESTAW DOMOFONOWY JEDNORODZINNY Z INTERKOMEM, BEZSŁUCHAWKOWY, BIAŁY, ELUVIO INTERCOM | [5 empty] | - | N | N | N | N | Y | N | N | N | N | N | N | N | N | N | N | N | N
151213143 | 518910 | OSPEL | WENTYLATOR ŚCIENNY RICO 120 WP | [5 empty] | - | N | N | N | N | Y | N | N | N | N | N | N | N | N | N | N | N | N
151213144 | 525422 | KANLUX | ROUNDA N LED18W-NW-W OPRAWA TYPU DOWNLIGHT LED | [5 empty] | - | N | N | N | N | Y | N | N | N | N | N | N | N | Y | N | N | N | N
151213145 | 512 | MADEX | BĘBEN M0812-236X | [5 empty] | - | N | N | N | N | Y | N | N | N | N | N | N | N | N | N | N | N | N
151213146 | 517603 | LOVATO ELECTRIC | Softstart 162A (90kW przy 400V, 110KW przy 600V) | [5 empty] | - | N | N | N | N | Y |  | N | N | N | N | Y | N | N | N | N | N | N
151213147 | 518651 | ZPUE | ROZDZIELNICA RS-W 5/4 AL POM. | [5 empty] | - | N | N | N | N | Y | N | N | N | N | N | N | N | N | N | N | N | N
151213148 | 518656 | ZPUE | WKŁADKA BEZP. HH 24 KV -0.8A 3000611.0.8 | [5 empty] | - | N | N | N | N | Y | N | N | N | N | N | N | N | N | N | N | N | N
151213149 | 518285 | NIEZDEFINIOWANY | MONTAŻ ROZDZIELNICY DELTA | [5 empty] | - | N | N | N | N | Y | N | N | N | N | N | N | N | N | N | N | N | N
151213150 | 507277 | LOVATO ELECTRIC | Zestyki pomocnicze 1NO+1NC, montaż od przdu, do SM1 |  |  |  | 9 |  | - | N | N | N | N | Y |  | N | N | N | N | Y | N | N | N | N | N | N
151213151 | 522332 | WIHA | Z 01 0 06 180MM PROF. ELEC* SZCZYPCE | [5 empty] | - | N | N | N | N | Y | N | N | N | N | N | N | N | N | N | N | N | N
151213152 | 518775 | POWER TOOLS | BROTHER TZE-621ŻÓŁTA/CZARNY NADRUK 9MM X 8M ZAMIENNI |  |  |  | 5 |  | - | N | N | N | N | Y | N | N | N | N | N | N | N | N | N | N | N | Y
151213153 | 508338 | ORNO POLSKA | PLAFON ZEFIR LED Z CZUJNIKIEM MIKROFALOWYM 98 SMD2835, BIAŁY, 25W, IP66, 4000K, 1750LM, KLOSZ POLIWĘGLAN MLECZNY PLAFONY | [5 empty] | - | N | N | N | N | Y | N | N | N | N | N | N | N | N | N | N | N | N
151213154 | 508877 | ORNO POLSKA | PRÓBNIK, TESTER NAPIĘCIA 12-250V, 50-500HZ | [5 empty] | - | N | N | N | N | Y | N | N | N | N | N | N | N | N | N | N | N | N
151213155 | 513 | MADEX | BĘBEN M0813-027 | [5 empty] | - | N | N | N | N | Y | N | N | N | N | N | N | N | N | N | N | N | N
151213156 | 518657 | ZPUE | OSŁONA P/PTAKOM OIP-2 | [5 empty] | - | N | N | N | N | Y | N | N | N | N | N | N | N | N | N | N | N | N
151213157 | 524632 | NIEZDEFINIOWANY | WENTYLATOR DOMOWY FI 100 12V 50HZ 14W | [5 empty] | - | N | N | N | N | Y | N | N | N | N | N | N | N | N | N | N | N | N
151213158 | 518586 | CELLPACK | T 120/120 ZACISK ODGAŁĘŹNY PRZEBIJAJĄCY POD NAPIĘCIEM | [5 empty] | - | N | N | N | N | Y | N | N | N | N | N | N | N | N | N | N | N | N
151213159 | 518305 | NIEZDEFINIOWANY | DIGIDIM ROUTER DALI 2X64 | [5 empty] | - | N | N | N | N | Y | N | N | N | N | N | N | N | N | N | N | N | N
151213160 | 507310 | LOVATO ELECTRIC | Obudowa do montażu powierzchniowego, IP65, do SM1P, szerokość 80mm |  |  |  | 3 |  | - | N | N | N | N | Y |  | N | N | N | N | Y | N | N | N | N | N | N
151213161 | 522384 | WIHA | Z 05 0 06 200MM PROF. ELEC* SZCZYPCE | [5 empty] | - | N | N | N | N | Y | N | N | N | N | N | N | N | N | N | N | N | N
151213162 | 508410 | ORNO POLSKA | STEROWNIK DO LED AC/DC LED 50W STEROWNIKI DO TAŚM LED | [5 empty] | - | N | N | N | N | Y | N | N | N | N | N | Y | N | N | N | N | N | N
151213163 | 518776 | POWER TOOLS | BROTHER TZE-631 ŻÓŁTA/CZARNY NADRUK 12MM X 8M ZAMIENNI | [5 empty] | - | N | N | N | N | Y | N | N | N | N | N | N | N | N | N | N | N | Y
151213164 | 508878 | ORNO POLSKA | PRÓBNIK, TESTER NAPIĘCIA | [5 empty] | - | N | N | N | N | Y | N | N | N | N | N | N | N | N | N | N | N | N
151213165 | 515606 | SIMET | MAA1120B10 Złączka szynowa gwintowa Al/Cu/ 16 - 120 mm2/ TS 35/ 1 TOR, 2 otwory zaciskowe, OTL120 niebieski | <p>MAA1120B10 Złączka szynowa gwintowa Al/Cu/ 16 - 120 mm2/ TS 35/ 1 TOR, 2 otwory zaciskowe, OTL120 niebieski</p><p>Złączki szynowe gwintowe do łączenia przewodów jednotorowe Al, Cu</p><p>Kategoria: Złączki szybowe gwintowe</p> |  |  | 1 |  | - | N | N | N | N | Y | N | N | N | N | N | Y | N | N | N | N | N | N
151213166 | 518658 | ZPUE | OGRANICZNIK ASA-A 660-5A | [5 empty] | - | N | N | N | N | Y | N | N | N | N | N | N | N | N | N | N | N | N
151213167 | 526265 | PHILIPS | Baterie LR03 ULTRA ALKALINE B4 LR03E4B/10 |  |  |  | 4 |  | - | N | N | N | N | Y | N | N | N | N | N | N | N | N | N | N | N | N
151213168 | 518630 | NIEZDEFINIOWANY | UY 2 ŁACZNIK JEDNOŻYŁOWY PRZELOTOWY 100 SZT. / OPAK. | [5 empty] | - | N | N | N | N | Y | N | N | N | N | N | N | N | N | N | N | N | N
151213170 | 507357 | LOVATO ELECTRIC | Stycznik 3-polowy, 40A w AC3, 230VAC 50/60Hz |  |  |  | 1 |  | - | N | N | N | N | Y |  | N | N | N | N | Y | N | N | N | N | N | N
151213171 | 522845 | BITNER | 2XSLCY-J 4X1,5 CZARNY | [5 empty] | - | N | N | N | N | Y | N | N | N | N | N | N | N | N | N | N | N | N
151213172 | 508881 | ORNO POLSKA | MIERNIK UNIWERSALNY, MULTIMETR | [5 empty] | - | N | N | N | N | Y | N | N | N | N | N | N | N | N | N | N | N | N
151213173 | 518765 | WAGO | Złączka COMPACT uniwersalna 3x4mm z dźwigniami blister 12 szt. | <p>Złączka COMPACT uniwersalna 3x4mm2 z dźwigniami<br></p><p>wskazówka dot. bezpieczeństwa: w instalacjach uziemionych <span style="white-space:pre"> </span> </p><p>parametry znamionowe zgodnie z:<span style="white-space:pre"> </span>EN 60664 <span style="white-space:pre"> </span> </p><p>napięcie znamionowe (II / 2) [V]: 450V </p><p>napięcie znamionowe udarowe (II / 2) [kV]: 4kV </p><p>prąd znamionowy [A]: 32 A </p><p>legenda parametrów znamionowych: (II / 2) ≙ Overvoltage category II / Pollution degree 2 <span style="white-space:pre"> </span> </p><p>technika podłączania czujnika: CAGE CLAMP® <span style="white-space:pre"> </span> </p><p>rodzaj montażu: dźwignia <span style="white-space:pre"> </span> </p><p>materiał podłączanego przewodu: miedź <span style="white-space:pre"> </span> </p><p>przekrój nominalny: 4 mm² <span style="white-space:pre"> </span> </p><p>przewód jednodrutowy: 0,2 … 4 mm² / 24 … 12 AWG <span style="white-space:pre"> </span> </p><p>przewód wielodrutowy: 0,2 … 4 mm² / 24 … 12 AWG <span style="white-space:pre"> </span> </p><p>przewód linkowy: 0,14 … 4 mm² / 24 … 12 AWG <span style="white-space:pre"> </span> </p><p>dł. odizolowania przewodu: 11 mm / 0.43 cal <span style="white-space:pre"> </span> </p><p>łączna liczba zacisków: 3 <span style="white-space:pre"> </span> </p><p>łączna liczba potencjałów: 1<span style="white-space:pre"> </span> </p><p>rodzaj oprzewodowania:<span style="white-space:pre"> </span>oprzewodowanie z boku <span style="white-space:pre"> </span> </p><p>szerokość: 18,7 mm / 0.736 cal <span style="white-space:pre"> </span> </p><p>wysokość: 8,3 mm / 0.327 cal <span style="white-space:pre"> </span> </p><p>głębokość: 18,6 mm / 0.732 cal <span style="white-space:pre"> </span> </p><p>kolor: transparentny <span style="white-space:pre"> </span> </p><p>klasa palności zgodnie z UL 94: V2 <span style="white-space:pre"> </span> </p><p>ciężar [g]: 2.527 g </p><p>temperatura otoczenia (praca): 85 °C <span style="white-space:pre"> </span> </p><p>temperatura dopuszczalna długotrwale do [°C]: 105 °C </p><p>T-Marking per EN 60998: T85 <span style="white-space:pre"> </span> </p><p>rodzaju opakowania: BOX <span style="white-space:pre"> </span> </p><p>główna funkcja produktu: złączka z dźwignią <span style="white-space:pre"> </span> </p><p>Kategoria: Złączki instalacyjne</p> |  |  | 24 |  | - | N | N | N | N | Y | N | N | N | N | N | Y | N | N | N | N | N | N
151213174 | 508144 | ORNO POLSKA | Mikrofalowy, płaski czujnik ruchu MINI, IP20 | <p><span style="font-weight: 700;">Mikrofalowy, płaski czujnik ruchu MINI, IP20</span></p><p><span style="font-weight: 700;">Dane techniczne</span></p><p>Typ czujnika: mikrofalowy</p><p>Kąt widzenia: 360st./180st.</p><p>Zasięg detekcji: 1-8m</p><p>Napięcie zasilania: 230V~, 50Hz</p><p>Max. obciążenie: 1200W</p><p>Stopień ochrony: IP20</p><p>Kolor: biały</p><p>Regulacja natężenia światła LUX: tak</p><p>Zakres regulacji natężenia światła LUX: <3—2000lux</p><p>Regulacja czasu świecenia TIME: tak</p><p>Zakres regulacji TIME: min: 10 sek. ± 3 sek.; max: 12 min. ± 1 min.</p><p>Regulacja zasięgu detekcji SENS: tak</p><p>Montaż: natynkowy / podtynkowy</p><p>Wymiary czujnika (szer./wys./gł. [mm]): 54,5 / 25 / 39,4</p> |  |  |  |  | - | N | N | N | N | Y | N | N | N | N | N | N | N | Y | N | N | N | N
151213175 | 523030 | ENSTO | SŁUPOWA OPRAWA BEZPIECZNIKOWOWA DII 25A 500V | [5 empty] | - | N | N | N | N | Y | N | N | N | N | N | N | N | N | N | N | N | N
151213177 | 515608 | SIMET | MAA2035A10 Złączka szynowa gwintowa rozgałęźna Al/Cu / 2,5-35 mm2/ TS 35 / 1 tor, 4 otwory zaciskowe, OTL35-2 szary | <p>MAA2035A10 Złączka szynowa gwintowa rozgałęźna Al/Cu / 2,5-35 mm2/ TS 35 / 1 tor, 4 otwory zaciskowe, OTL35-2 szary</p><p>Złączki szynowe gwintowe do łączenia przewodów Al, Cu, rozgałęźne</p><p>Napięcie znamionowe: 1000V</p><p>Prąd znamionowy: 120A</p><p>Przekrój znamionowy: 2,5 - 35 mm2</p><p>Kategoria: Złączki szynowe gwintowe</p> |  |  |  |  | - | N | N | N | N | Y | N | N | N | N | N | Y | N | N | N | N | N | N
151213178 | 518717 | WAGO | Złączka COMPACT uniwersalna 2x4mm2 blister 16 szt. | <div>Złączka COMPACT uniwersalna 2x4mm2<br></div><div>wskazówka dot. bezpieczeństwa: w instalacjach uziemionych <span style="white-space:pre"> </span> </div><div>parametry znamionowe zgodnie z: EN 60664 <span style="white-space:pre"> </span> </div><div>napięcie znamionowe (II / 2) [V]: 450V </div><div>napięcie znamionowe udarowe (II / 2) [kV]: 4kV </div><div>prąd znamionowy [A]: 32 A </div><div>legenda parametrów znamionowych: (II / 2) ≙ Overvoltage category II / Pollution degree 2 <span style="white-space:pre"> </span> </div><div>technika podłączania czujnika: CAGE CLAMP® <span style="white-space:pre"> </span> </div><div>rodzaj montażu: dźwignia <span style="white-space:pre"> </span> </div><div>materiał podłączanego przewodu: miedź <span style="white-space:pre"> </span> </div><div>przekrój nominalny: 4 mm² <span style="white-space:pre"> </span> </div><div>przewód jednodrutowy: 0,2 … 4 mm² / 24 … 12 AWG <span style="white-space:pre"> </span> </div><div>przewód wielodrutowy: 0,2 … 4 mm² / 24 … 12 AWG <span style="white-space:pre"> </span> </div><div>przewód linkowy: 0,14 … 4 mm² / 24 … 12 AWG <span style="white-space:pre"> </span> </div><div>dł. odizolowania przewodu: 11 mm / 0.43 cal <span style="white-space:pre"> </span> </div><div>łączna liczba zacisków: 2 <span style="white-space:pre"> </span> </div><div>łączna liczba potencjałów: 1 <span style="white-space:pre"> </span> </div><div>rodzaj oprzewodowania: oprzewodowanie z boku <span style="white-space:pre"> </span> </div><div>przewód jednodrutowy: 0,2 … 4 mm² / 24 … 12 AWG <span style="white-space: pre;"> </span> </div><div>przewód wielodrutowy: 0,2 … 4 mm² / 24 … 12 AWG <span style="white-space: pre;"> </span> </div><div>przewód linkowy: 0,14 … 4 mm² / 24 … 12 AWG <span style="white-space: pre;"> </span><span style="white-space: pre;"> </span> <br></div><div>klasa palności zgodnie z UL 94: V2 <span style="white-space:pre"> </span> </div><div>ciężar [g]: 1.6 g </div><div>temperatura otoczenia (praca): 85 °C <span style="white-space:pre"> </span> </div><div>temperatura dopuszczalna długotrwale do [°C]: 105 °C </div><div>T-Marking per EN 60998: T85 <span style="white-space:pre"> </span> </div><div>rodzaju opakowania: BOX <span style="white-space:pre"> </span> </div><div>główna funkcja produktu: złączka z dźwignią <span style="white-space:pre"> </span> </div><div>Kategoria: Złączki instalacyjne<span style="white-space:pre"> </span> </div> |  |  | 23 |  | - | N | N | N | N | Y | N | N | N | N | N | Y | N | N | N | N | N | N
151213179 | 518427 | NIEZDEFINIOWANY | DELTA-BOX ROZDZIELNICA 3X32A/5 IP44 | [5 empty] | - | N | N | N | N | Y | N | N | N | N | N | N | N | N | N | N | N | N
151213180 | 507381 | LOVATO ELECTRIC | Stycznik 3-polowy, 50A w AC3, 230VAC 50/60Hz |  |  |  | 4 |  | - | N | N | N | N | Y |  | N | N | N | N | Y | N | N | N | N | N | N
151213181 | 522782 | WIHA | WALIZKA XXL_BD | [5 empty] | - | N | N | N | N | Y | N | N | N | N | N | N | N | N | N | N | N | N
151213182 | 518887 | TECHNOX PLUS SP.ZO.O | DŁUTO SDS+PRZEC. 14X250X20 | [5 empty] | - | N | N | N | N | Y | N | N | N | N | N | N | N | N | N | N | N | N
151213183 | 509690 | VENTS | WENTYL.OSIOWY 100MM STANDARD BIAŁY | [5 empty] | - | N | N | N | N | Y | N | N | N | N | N | N | N | N | N | N | N | N
151213184 | 516303 | BRAK | ZASILACZ UNIWERSALNY STABILIZOWANY | [5 empty] | - | N | N | N | N | Y | N | N | N | N | N | N | N | N | N | N | N | N
151213185 | 522890 | PCE | WTYCZKA PRZEN.IP44 16A4P 9H | [5 empty] | - | N | N | N | N | Y | N | N | N | N | N | N | N | N | N | N | N | N
151213186 | 518755 | HELUKABEL | JZ-600 7G6 | [5 empty] | - | N | N | N | N | Y | N | N | N | N | N | N | N | N | N | N | N | N
151213187 | 518718 | WAGO | Złączka COMPACT do puszek instalacyjnych 4x2,5mm2 blister 20 szt. | <p>Złączka do puszek instalacyjnych 4x2,5mm2<br></p><p>wskazówka dot. bezpieczeństwa: w instalacjach uziemionych <span style="white-space:pre"> </span> </p><p>parametry znamionowe zgodnie z: IEC/EN 60664-1 <span style="white-space:pre"> </span> </p><p>napięcie znamionowe (II / 2) [V]: 450V </p><p>napięcie znamionowe udarowe (II / 2) [kV]: 4 kV </p><p>prąd znamionowy [A]: 24A </p><p>legenda parametrów znamionowych: (II / 2) ≙ Overvoltage category II / Pollution degree 2 <span style="white-space:pre"> </span> </p><p>technika podłączania czujnika: PUSH WIRE® <span style="white-space:pre"> </span> </p><p>rodzaj montażu: Push-in <span style="white-space:pre"> </span> </p><p>materiał podłączanego przewodu miedź <span style="white-space:pre"> </span> </p><p>przewód jednodrutowy: 0,5 … 2,5 mm² / 18 … 14 AWG <span style="white-space:pre"> </span> </p><p>dł. odizolowania przewodu: 11 mm / 0.43 cal <span style="white-space:pre"> </span> </p><p>łączna liczba zacisków: 4 <span style="white-space:pre"> </span> </p><p>łączna liczba potencjałów: 1 <span style="white-space:pre"> </span> </p><p>rodzaj oprzewodowania: oprzewodowanie z boku <span style="white-space:pre"> </span> </p><p>szerokość: 18 mm / 0.709 cal <span style="white-space:pre"> </span> </p><p>wysokość: 5,8 mm / 0.228 cal <span style="white-space:pre"> </span> </p><p>głębokość: 16,7 mm / 0.657 cal <span style="white-space:pre"> </span> </p><p>kolor: czerwony </p><p>klasa palności zgodnie z UL 94: V2 <span style="white-space:pre"> </span> </p><p>obciążenie ogniowe [MJ]: 0.025 MJ </p><p>ciężar [g]: 1.3 g </p><p>temperatura otoczenia (praca): 60 °C <span style="white-space:pre"> </span> </p><p>temperatura dopuszczalna długotrwale do [°C]: 105 °C </p><p>T-Marking per EN 60998: T60 <span style="white-space:pre"> </span> </p><p>rodzaju opakowania: BOX <span style="white-space:pre"> </span> </p><p>główna funkcja produktu: złączka wtykowa <span style="white-space:pre"> </span> </p><p>Kategoria: Złączki instalacyjne</p> |  |  | 20 |  | - | N | N | N | N | Y | N | N | N | N | N | Y | N | N | N | N | N | N
151213188 | 508169 | ORNO POLSKA | PLAFON LESTE LED 16W, 96 SMD2835 EPISTAR, 1440LM, 3000K, POLIWĘGLAN MLECZNY PLAFONY | [5 empty] | - | N | N | N | N | Y | N | N | N | N | N | Y | N | N | N | N | N | N
151213190 | 522051 | WIHA | 9300-018 SOFTBAG 6-CZ ZESTAWY | [5 empty] | - | N | N | N | N | Y | N | N | N | N | N | N | N | N | N | N | N | N
151213191 | 507405 | LOVATO ELECTRIC | Stycznik 3-polowy, 65A w AC3, 230VAC 50/60Hz |  |  |  | 2 |  | - | N | N | N | N | Y |  | N | N | N | N | Y | N | N | N | N | N | N
151213192 | 515461 | BRAK | MZ-3 0-9 OZNACZ. MAŁY ZESTAW 300SZT. | [5 empty] | - | N | N | N | N | Y | N | N | N | N | N | N | N | N | N | N | N | N
151213193 | 518428 | NIEZDEFINIOWANY | DELTA-BOX ROZDZIELNICA 3X32A/5P,230V, 1,5M, WTYK32A | [5 empty] | - | N | N | N | N | Y | N | N | N | N | N | N | N | N | N | N | N | N
151213194 | 518786 | SCHNEIDER | IC60L-K1 APARATURA MODUŁOWA ACTI9 | [5 empty] | - | N | N | N | N | Y | N | N | N | N | N | N | N | N | N | N | N | N
151213195 | 518719 | WAGO | Złączka COMPACT do puszek instalacyjnych 5x2,5mm2 blister 20 szt. | <p>Złączka COMPACT do puszek instalacyjnych 5x2,5mm2<br></p><p>wskazówka dot. bezpieczeństwa w instalacjach uziemionych <span style="white-space:pre"> </span> </p><p>parametry znamionowe zgodnie z <span style="white-space:pre"> </span>IEC/EN 60664-1 <span style="white-space:pre"> </span> </p><p>napięcie znamionowe (II / 2) [V]: 450 V </p><p>napięcie znamionowe udarowe (II / 2) [kV]: 4kV </p><p>prąd znamionowy [A]: 24 A </p><p>legenda parametrów znamionowych: (II / 2) ≙ Overvoltage category II / Pollution degree 2 <span style="white-space:pre"> </span> </p><p>technika podłączania czujnika: PUSH WIRE® <span style="white-space:pre"> </span> </p><p>rodzaj montażu: Push-in <span style="white-space:pre"> </span> </p><p>materiał podłączanego przewodu: miedź <span style="white-space:pre"> </span> </p><p>przewód jednodrutowy: 0,5 … 2,5 mm² / 18 … 14 AWG <span style="white-space:pre"> </span> </p><p>dł. odizolowania przewodu: 11 mm / 0.43 cal <span style="white-space:pre"> </span> </p><p>łączna liczba zacisków: 5 <span style="white-space:pre"> </span> </p><p>łączna liczba potencjałów: 1 <span style="white-space:pre"> </span> </p><p>rodzaj oprzewodowania: oprzewodowanie z boku <span style="white-space:pre"> </span> </p><p>szerokość: 22 mm / 0.866 cal <span style="white-space:pre"> </span> </p><p>wysokość: 5,8 mm / 0.228 cal <span style="white-space:pre"> </span> </p><p>głębokość: 16,7 mm / 0.657 cal <span style="white-space:pre"> </span> </p><p>kolor: żółty </p><p>klasa palności zgodnie z UL 94: V2 <span style="white-space:pre"> </span> </p><p>obciążenie ogniowe [MJ]: 0.03 MJ </p><p>ciężar [g]: 1.581g </p><p>temperatura otoczenia (praca): 60 °C <span style="white-space:pre"> </span> </p><p>temperatura dopuszczalna długotrwale do [°C]: 105 °C </p><p>T-Marking per EN 60998: T60 <span style="white-space:pre"> </span> </p><p>rodzaju opakowania: BOX <span style="white-space:pre"> </span> </p><p>główna funkcja produktu: złączka wtykowa <span style="white-space:pre"> </span> </p><p>Kategoria: złączki instalacyjne</p> |  |  | 18 |  | - | N | N | N | N | Y | N | N | N | N | N | Y | N | N | N | N | N | N
151213196 | 518949 | NIEZDEFINIOWANY | REGULATOR TEMPERATURY ELIWELL, DR 4020 | [5 empty] | - | N | N | N | N | Y | N | N | N | N | N | N | N | N | N | N | N | N
151213197 | 509847 | BITNER | HDGS FE180/PH90/E90 2X1,5 |  |  |  | 0.5 |  | - | N | N | N | N | Y | N | N | N | N | N | N | N | N | N | N | N | N
151213198 | 517534 | NIEZDEFINIOWANY | AR-1 OSŁONA RUROWA | [5 empty] | - | N | N | N | N | Y | N | N | N | N | N | N | N | N | N | N | N | N
151213199 | 508179 | ORNO POLSKA | PLAFON HELM LED 12W, 24 SMD5730, 1150LM, 4000K, IP44, KLOSZ POLIWĘGLAN PRZEŹROCZYSTY PLAFONY | [5 empty] | - | N | N | N | N | Y | N | N | N | N | N | N | N | N | N | N | N | N
151213200 | 524495 | PEKAR SP. Z O.O. | STATECZNIK MAGN. MHI/HSI 150W 50HZ 230V | [5 empty] | - | N | N | N | N | Y | N | N | N | N | N | N | N | N | N | N | N | N
151213202 | 522074 | WIHA | SB 255-12 VOLT DETECTOR WKRĘTAKI | [5 empty] | - | N | N | N | N | Y | N | N | N | N | N | N | N | N | N | N | N | N
151213203 | 518207 | AWEX | SYSTEM CENTRALNEJ BATERII CBS-16-C LPS/1/4560/1 Z MONI | [5 empty] | - | N | N | N | N | Y | N | N | N | N | N | N | N | N | N | N | N | N
151213204 | 507247 | LOVATO ELECTRIC | Wyłącznik silnikowy SM1P0040 (0,25...0,4A), ICU=100kA przy 400V |  |  |  | 1 |  | - | N | N | N | N | Y |  | N | N | N | N | Y | N | N | N | N | N | N
151213205 | 516259 | ELGOTECH | PRZEDŁUŻACZ 3M 4GN. Z/U CZARNY | [5 empty] | - | N | N | N | N | Y | N | N | N | y | N | N | N | N | N | N | N | N
151213206 | 518840 | HAGER | VEGA ROZDZIELNICA NATYNKOWA 2X18M IP40, DRZWI TRANSPARENTNE HAG | [5 empty] | - | N | N | N | N | Y | N | N | N | Y | N | N | N | N | N | N | N | N
151213207 | 518950 | NIEZDEFINIOWANY | SŁUPEK OZNACZENIOWY S.O. | [5 empty] | - | N | N | N | N | Y | N | N | N | N | N | N | N | N | N | N | N | N
151213208 | 518705 | SIMET | MAA3050A10 Złączka szynowa gwintowa AL/CU/ 1,5 - 50 mm2 / TS 35/ 1 tor, 6 otworów zaciskowych, OTL50-3 szary | <p>MAA3050A10 Złączka szynowa gwintowa AL/CU/ 1,5 - 50 mm2 / TS 35/ 1 tor, 6 otworów zaciskowych, OTL50-3 szary </p><p>Napięcie znamionowe: 1000 V</p><p>Prąd znamionowy: 160A (Cu), 145A (Al)</p><p>Przekrój znamionowy: 3 x 50 mm2</p><p>Szerokość (mm) / w puszkach średnica zewnętrzna (mm): 155 mm</p><p>Wysokość (mm): 105 mm</p><p>Głębokość (w złączkach szynowych - moduł) (mm): 210 mm</p><p>Kategoria: Złączki szynowe gwintowe</p> |  |  | 4 |  | - | N | N | N | N | Y | N | N | N | N | N | Y | N | N | N | N | N | N
151213209 | 509848 | BITNER | HDGSŻO FE180/PH90/E90 3X1,5 |  |  |  | 0.22 |  | - | N | N | N | N | Y | N | N | N | N | N | N | N | N | N | N | N | N
151213210 | 508415 | ORNO POLSKA | Zasilacz do LED 12V, 50W, IP67 | <p><span style="font-weight: 700;">Zasilacz do LED 12V, 50W, IP67</span></p><p><span style="font-weight: 700;">Dane techniczne</span></p><p>Napięcie wyjścia: 12VDC</p><p>Prąd wyjścia:<span style="white-space:pre"> </span>4,2A</p><p>Moc: 50W</p><p>Napięcie wejścia: 100–240V ~</p><p>Stopień ochrony: IP67</p><p>Montaż: natynkowy</p><p>Wymiary (szer./wys./gł. [mm]): 190 / 50 / 35</p><p>Inne cechy: obudowa metalowa</p> |  |  | 4 |  | - | N | N | N | N | Y | N | N | N | N | N | N | N | Y | N | N | N | N
151213211 | 507250 | LOVATO ELECTRIC | Wyłącznik silnikowy SM1P0160 (1...1,6A), ICU=100kA przy 400V |  |  |  | 7 |  | - | N | N | N | N | Y |  | N | N | N | N | Y | N | N | N | N | N | N
151213212 | 517533 | NIEZDEFINIOWANY | WG15EG/A CZUJNIK GAZU | [5 empty] | - | N | N | N | N | Y | N | N | N | N | N | N | N | N | N | N | N | N
151213213 | 518629 | ENERGIZER | BATERIA ENERGIZER SPECJALISTYCZNA CR2032 /4 SZT. | [5 empty] | - | N | N | N | N | Y | N | N | N | N | N | N | N | Y | N | N | N | N
151213214 | 526214 | SOCOMEC | DŹWIGNIA NAPĘDU S2, I-0 | [5 empty] | - | N | N | N | N | Y | N | N | N | N | N | N | N | N | N | N | N | N
151213215 | 518866 | HAGER | ega Zamek z kluczem 1242E do drzwi transparentnych | <p><b>vega Zamek z kluczem 1242E do drzwi transparentnych</b></p><p><b>Norma</b></p><p>Dyrektywa europejska RoHs:<span style="white-space:pre"> </span>zgodny</p><p><b>Kategoria </b></p><p>Zamki do rozdzielnic</p> |  |  | 1 |  | - | N | N | N | N | Y | N | N | N | Y | N | N | N | N | N | N | N | N
151213216 | 516180 | OSRAM - LEDVANCE | OPŁATA 3T | [5 empty] | - | N | N | N | N | Y | N | N | N | N | N | N | N | N | N | N | N | N
151213217 | 518961 | NIEZDEFINIOWANY | WSPORNIK BKG-PRO | [5 empty] | - | N | N | N | N | Y | N | N | N | N | N | N | N | N | N | N | N | N
151213218 | 508417 | ORNO POLSKA | Zasilacz do LED 12V, 100W, IP67 | <p><span style="font-weight: 700;">Zasilacz do LED 12V, 100W, IP67</span></p><p><span style="font-weight: 700;">Dane techniczne</span></p><p>Napięcie wyjścia: 12VDC</p><p>Prąd wyjścia:<span style="white-space:pre"> </span>8,5A</p><p>Moc: 100W</p><p>Napięcie wejścia: 170–250V ~</p><p>Stopień ochrony: IP67</p><p>Montaż: natynkowy</p><p>Wymiary (szer./wys./gł. [mm]): 185 / 70 / 45</p><p>Inne cechy: obudowa metalowa</p> |  |  | 4 |  | - | N | N | N | N | Y | N | N | N | N | N | N | N | Y | N | N | N | N
151213219 | 518655 | ZPUE | WKŁADKA BEZP. HH 10/24 KV 40A 672400409 WYZ. TER. | [5 empty] | - | N | N | N | N | Y | N | N | N | N | N | N | N | N | N | N | N | N
151213220 | 508416 | ORNO POLSKA | Zasilacz do LED 12V, 70W, IP67 | <p><span style="font-weight: 700;">Zasilacz do LED 12V, 70W, IP67</span></p><p><span style="font-weight: 700;">Dane techniczne</span></p><p>Napięcie wyjścia: 12VDC</p><p>Prąd wyjścia:<span style="white-space:pre"> </span>5,83A</p><p>Moc: 70W</p><p>Napięcie wejścia: 170–250V ~</p><p>Stopień ochrony: IP67</p><p>Montaż: natynkowy</p><p>Wymiary (szer./wys./gł. [mm]): 170 / 54 / 35</p><p>Inne cechy: obudowa metalowa</p> |  |  | 3 |  | - | N | N | N | N | Y | N | N | N | N | N | Y | N | N | N | N | N | N
151213221 | 526101 | SPOTLINE | ZASILACZ 350MA/16,8W IP67 | [5 empty] | - | N | N | N | N | Y | N | N | N | N | N | N | N | N | N | N | N | N
151213222 | 517535 | NIEZDEFINIOWANY | WG22EG/A CZUJNIK TLENKU | [5 empty] | - | N | N | N | N | Y | N | N | N | N | N | N | N | N | N | N | N | N
151213223 | 518965 | NIEZDEFINIOWANY | PUSZKA ZASILAJĄCA KF 5045 PRO | [5 empty] | - | N | N | N | N | Y | N | N | N | N | N | N | N | N | N | N | N | N
151213224 | 516147 | ELEKTROPLAST | Puszka natynkowa (Odgałęźnik 6-wylotowy) 5x2.5mm2 IP55 - bez wkładu | <p><span style="font-weight: 700;">Puszka natynkowa (Odgałęźnik 6-wylotowy) 5x2.5mm2 IP55 - bez wkładu</span></p><p>Wymiary [mm]: 78x78x32 <br>Stopień ochrony: IP55</p> |  |  |  |  | - | N | N | N | N | Y | N | N | N | N | N | N | N | N | N | N | N | N
151213226 | 519127 | WIHA | 246 22 02 SB O 4,0-28MM SZCZYPCE | [5 empty] | - | N | N | N | N | Y | N | N | N | N | N | N | N | N | N | N | N | N
151213227 | 516285 | POWER TOOLS | RURKA TERMOKURCZLIWA BROTHER HS2-231/HSE-231 ZAMIENNIK |  |  |  | 2 |  | - | N | N | N | N | Y | N | N | N | N | N | N | N | N | N | N | N | Y
151213228 | 519136 | WIHA | 246 72 SB 0,02-10,00 MM2 SZCZYPCE | [5 empty] | - | N | N | N | N | Y | N | N | N | N | N | N | N | N | N | N | N | N
151213229 | 516287 | POWER TOOLS | RURKA TERMOKURCZLIWA BROTHER HS2-221/HSE-221 ZAMIENNIK |  |  |  | 2 |  | - | N | N | N | N | Y | N | N | N | N | N | N | N | N | N | N | N | Y
151213230 | 527163 | HAND-BRUK | STUDNIA KABLOWA SKR-1 1/2 KORPUSU GÓRNA POŁOWA | [5 empty] | - | N | N | N | N | Y | N | N | N | N | N | N | N | N | N | N | N | N
151213231 | 526300 | PHILIPS | Bateria pastylkowa CR2032/01B | [5 empty] | - | N | N | N | N | Y | N | N | N | N | N | N | N | N | N | N | N | N
151213232 | 6210 | MADEX | NZTKMXP FTN 25X4X0,8 | [5 empty] | - | N | N | N | N | Y | N | N | N | N | N | N | N | N | N | N | N | N
151213233 | 6309 | FPK DUCHNICE | BĘBEN 25 | [5 empty] | - | N | N | N | N | Y | N | N | N | N | N | N | N | N | N | N | N | N
151213234 | 66130 | AEP | LICZNIK 6C8ABD |  |  |  | 1 |  | - | N | N | N | N | Y | N | N | N | N | Y | N | N | N | N | N | N | N
151213235 | 66158 | ATAGOR | TAŚMA PCV 711E NIEBIESKA19MMX20M | [5 empty] | - | N | N | N | N | Y | N | N | N | N | N | N | N | N | N | N | N | N
151213237 | 66172 | ATAGOR | TAŚMA IZOLACYJNA NIEBIESKA 0,13MMX19MMX20M | [5 empty] | - | N | N | N | N | Y | N | N | N | N | N | N | N | N | N | N | N | N
151213238 | 66148 | APATOR | RBK-1 250A ROZŁĄCZNIK BEZ. | [5 empty] | - | N | N | N | N | Y | N | N | N | N | N | N | N | N | N | N | N | N
151213239 | 66220 | 3M POLAND | MUFA PRZEJŚCIOWA 93-FS 236-3 PL 50-150 | [5 empty] | - | N | N | N | N | Y | N | N | N | N | N | N | N | N | N | N | N | N
151213240 | 66212 | 3M POLAND | MUFA PRZELOTOWA QSE-93-AFT 602-1 95-150 MM2 | [5 empty] | - | N | N | N | N | Y | N | N | N | N | N | N | N | N | N | N | N | N
151213241 | 66232 | 3M POLAND | MUFA PRZELOTOWA 50/240 ZIMNOKURCZLIWA 93--AS 220-1 | [5 empty] | - | N | N | N | N | Y | N | N | N | N | N | N | N | N | N | N | N | N
151213242 | 6211 | MADEX | NZTKMXP FTN 50X4X0,8 | [5 empty] | - | N | N | N | N | Y | N | N | N | N | N | N | N | N | N | N | N | N
151213243 | 526395 | NIEZDEFINIOWANY | SŁUPEK OZNACZNIKOWY 1,0 MM | [5 empty] | - | N | N | N | N | Y | N | N | N | N | N | N | N | N | N | N | N | N
151213244 | 6310 | FPK DUCHNICE | WŁÓKNO SZKLANE POWLEKANE ŚREDNICA 11 MM | [5 empty] | - | N | N | N | N | Y | N | N | N | N | N | N | N | N | N | N | N | N
151213245 | 6372 | NIEZDEFINIOWANY | OLFLEX CHAIN 808 CP 4G2,5 | [5 empty] | - | N | N | N | N | Y | N | N | N | N | N | N | N | N | N | N | N | N
151213246 | 66234 | 3M POLAND | GŁOWICA NAPOW.93-EB-63-2PL 055-0058 | [5 empty] | - | N | N | N | N | Y | N | N | N | N | N | N | N | N | N | N | N | N
151213248 | 527205 | SIMET | MAA3050B10 Złączka szynowa gwintowa AL/CU/ 1,5 - 50 mm2 / TS 35 / 1 tor, 6 otworów zaciskowych, OTL50-3 niebieski | <p>MAA3050B10 Złączka szynowa gwintowa AL/CU/ 1,5 - 50 mm2 / TS 35 / 1 tor, 6 otworów zaciskowych, OTL50-3 niebieski</p><p>Napięcie znamionowe: 1000V<br></p><p>Prąd znamionowy: 160A (Cu), 145A (Al)</p><p>Przekrój znamionowy: 3 x 50 mm2</p><p>Kategoria: Złączki szynowe gwintowe</p> |  |  | 6 |  | - | N | N | N | N | Y | N | N | N | N | N | Y | N | N | N | N | N | N
151213249 | 66154 | ATAGOR | TAŚMA PCV 711E CZERWONA 19MMX20MM | [5 empty] | - | N | N | N | N | Y | N | N | N | N | N | N | N | N | N | N | N | N
151213250 | 66174 | ATAGOR | TAŚMA IZOLACYJNA CZARNA 02MMX19MMX20M | [5 empty] | - | N | N | N | N | Y | N | N | N | N | N | N | N | N | N | N | N | N
151213251 | 66222 | 3M POLAND | GŁOWICA KONEKTOROWA KĄTOW 630A 3X (K400LB-19-70(K)M A) | [5 empty] | - | N | N | N | N | Y | N | N | N | N | N | N | N | N | N | N | N | N
151213252 | 66160 | ATAGOR | TAŚMA PCV 711E ŻÓŁTO-ZIELONA 19MMX20MM | [5 empty] | - | N | N | N | N | Y | N | N | N | N | N | N | N | N | N | N | N | N
151213253 | 66214 | 3M POLAND | QT II 5641 GŁOWICA WNĘTRZOWA ZIMNOKURCZLIWA | [5 empty] | - | N | N | N | N | Y | N | N | N | N | N | N | N | N | N | N | N | N
151213254 | 526396 | BOSCH | DŁUTO SDS-MAX PŁASKIE, 280 X 25 MM | [5 empty] | - | N | N | N | N | Y | N | N | N | N | N | N | N | N | N | N | N | N
151213255 | 6307 | HELUKABEL | OZ-600 2X4 KABEL ELASTYCZNY 0,6/1 KV ŻYŁY CZARNE NUMER | [5 empty] | - | N | N | N | N | Y | N | N | N | N | N | N | N | N | N | N | N | N
151213256 | 6212 | FPK DUCHNICE | BĘBEN 18 180 | [5 empty] | - | N | N | N | N | Y | N | N | N | N | N | N | N | N | N | N | N | N
151213258 | 66226 | 3M POLAND | GŁOWICA KONEKTOROWA KĄTOW 630A 3X (K400LB-27-240(K)M A) | [5 empty] | - | N | N | N | N | Y | N | N | N | N | N | N | N | N | N | N | N | N
151213259 | 526919 | OSRAM - LEDVANCE | PANEL LED VALUE 600 40W/4000KUGR<19 | [5 empty] | - | N | N | N | N | Y | N | N | N | N | N | N | N | N | N | N | N | N
151213260 | 66162 | ATAGOR | TAŚMA PCV 4252 (19X20), ZIELONA | [5 empty] | - | N | N | N | N | Y | N | N | N | N | N | N | N | N | N | N | N | N
151213262 | 66150 | BRAK | KNS 75 KOLANO CZARNE | <p>Materiał główny: PE-HD</p><p>Kolor RAL: Czarny</p><p>Kształt: Outer - and inner side plain</p><p>Ø75</p><p>Średnica wewnętrzna: 66 mm</p><p>Kąt łuku: 90 DEG</p><p>Rodzaj materiału: Polyethylene</p><p>Średnica zewnętrzna: 75 mm</p> |  |  | 3 |  | - | N | N | N | N | Y | N | N | N | N | N | N | N | N | N | N | N | N
151213263 | 66236 | 3M POLAND | GŁOWICA ZIMNOKURCZ. KOMP. ZESTAW 93-EB63-2PL TE-1000-4559-6 | [5 empty] | - | N | N | N | N | Y | N | N | N | N | N | N | N | N | N | N | N | N
151213264 | 66134 | AGA LIGHT | RUBIN PLUS 2X58W SLA |  |  |  | 1 |  | - | N | N | N | N | Y | N | N | N | N | N | N | N | N | N | N | N | N
151213265 | 6370 | NIEZDEFINIOWANY | OLFLEX CHAIN 808 CP 12G0,5 | [5 empty] | - | N | N | N | N | Y | N | N | N | N | N | N | N | N | N | N | N | N
151213266 | 526399 | BOSCH | DŁUTO SDS-MAX PŁASKIE, 600 X 25 MM | [5 empty] | - | N | N | N | N | Y | N | N | N | N | N | N | N | N | N | N | N | N
151213267 | 66228 | 3M POLAND | MUFA PRZELOTOWA 91AH PL1 4-35MM | [5 empty] | - | N | N | N | N | Y | N | N | N | N | N | N | N | N | N | N | N | N
151213268 | 66216 | 3M POLAND | QT II 5642 GŁOWICA WNĘTRZOWA | [5 empty] | - | N | N | N | N | Y | N | N | N | N | N | N | N | N | N | N | N | N
151213272 | 66152 | ATAGOR | SAMOWUKANIZUJĄCA TAŚMA IZOLACYJNA 10M X19MM CZARNA ONVSZ19 | [5 empty] | - | N | N | N | N | Y | N | N | N | N | N | N | N | N | N | N | N | N
151213273 | 66238 | 3M POLAND | TAŚMA IZOLACYJNA TEMFLEX 1300 18X20 CZARNA | [5 empty] | - | N | N | N | N | Y | N | N | N | N | N | N | N | N | N | N | N | N
151213274 | 66164 | ATAGOR | TAŚMA DO WIĄZKOWANIA PRZEWODÓW 19X25 | [5 empty] | - | N | N | N | N | Y | N | N | N | N | N | N | N | N | N | N | N | N
151213275 | 527271 | NIEZDEFINIOWANY | OWA NEW ROAD PLUS P CB-MA C LED39016 | [5 empty] | - | N | N | N | N | Y | N | N | N | N | N | N | N | N | N | N | N | N
151213276 | 526939 | EMOS | ECO HAL. JC DIM 16W G4 WW | [5 empty] | - | N | N | N | N | Y | N | N | y | N | N | N | N | N | N | N | N | N
151213277 | 526400 | LANGE ŁUKASZUK | WIERTŁO SDS-MAX UDAROWE, 28/920/800 | [5 empty] | - | N | N | N | N | Y | N | N | N | N | N | Y | N | N | N | N | N | N
151213278 | 66218 | 3M POLAND | QT II 5651 GŁOWICA NAPOWIETRZNA ZIMNOKURCZLIWA | [5 empty] | - | N | N | N | N | Y | N | N | N | N | N | N | N | N | N | N | N | N
151213279 | 66230 | 3M POLAND | 3M MUFA PRZELOTOWA 50/240 ZIMNOKURCZLIWA 93-AS 220-1 | [5 empty] | - | N | N | N | N | Y | N | N | N | N | N | N | N | N | N | N | N | N
151213280 | 6359 | BKT ELEKTRONIK SP.J. | PROFIL MONTAŻOWY 21U 2SZT.) ( TOP ) | [5 empty] | - | N | N | N | N | Y | N | N | N | N | N | N | N | N | N | N | N | N
151213282 | 65950 | BAKS | Korytko lakierowane na biało KBL600H50/3 600mm x 3m (0,7mm) 3mb | <p>Korytko lakierowane na biało KBL600H50/3 600mm x 3m (0,7mm) 3mb</p><p>Szerokość: 600 mm</p><p>Długość: 3 m</p><p>Grubość blachy: 0,7 mm</p><p>Materiał: stal cynkowana</p><p>Kategoria: Prowadzenie tras kablowych</p> |  |  | 50 |  | - | N | N | N | N | Y | N | N | N | N | Y | N | N | N | N | N | N | N
151213284 | 66242 | ABB | ZAMEK+KLUCZYK ABB 30870 ZAMEK DO ROZDZIELNIC | [5 empty] | - | N | N | N | N | Y | N | N | N | N | N | N | N | N | N | N | N | N
151213286 | 66168 | ATAGOR | TAŚMA IZOLACYJNA CZARNA 0,13MMX19MMX20M | [5 empty] | - | N | N | N | N | Y | N | N | N | N | N | N | N | N | N | N | N | N
151213288 | 526964 | GTV | ŚWIETLÓWKA LED T8 10W, AC170-250V, 60 CM, 4000K, | [5 empty] | - | N | N | N | N | Y | N | N | N | N | N | N | N | N | N | N | N | N
151213289 | 526711 | HAGER | UNIVERS ROZDZIELNICA WISZĄCA IP55/II 800X1400X275 UTS | [5 empty] | - | N | N | N | N | Y | N | N | N | Y | N | N | N | N | N | N | N | N
151213290 | 527272 | NIEZDEFINIOWANY | OWA NEW AREA P CB-MA C LED3 9016 | [5 empty] | - | N | N | N | N | Y | N | N | N | N | N | N | N | N | N | N | N | N
151213292 | 66204 | AWEX | P15 PIKTOGRAM 100X300 UNIWERSALNY PRODUKT WYCOFANY |  |  |  | 30 |  | - | N | N | N | N | Y | N | N | N | N | N | N | N | N | N | N | N | N
151213294 | 6360 | BKT ELEKTRONIK SP.J. | PANEL WENT. 4 WENT. DACH.+ TERMOSTAT 1HE SZARY 900 | [5 empty] | - | N | N | N | N | Y | N | N | N | N | N | N | N | N | N | N | N | N
151213296 | 526904 | DELKAR | ZACISK ZPJ 16-95 |  |  |  | 78 |  | - | N | N | N | N | Y | N | N | N | N | N | N | N | Y | N | N | N | N
151213297 | 66146 | APATOR | ŁĄCZNIK 4G. 63-10-PK (0-1 3-BIEG.) | [5 empty] | - | N | N | N | N | Y | N | N | N | N | N | N | N | N | N | N | N | N
151213300 | 66240 | ABB | 136811-1 POKRYWA Z PRZESŁONĄ | [5 empty] | - | N | N | N | N | Y | N | N | N | N | N | N | N | N | N | N | N | N
151213301 | 527345 | ZAMEL | Radiowy nadajnik dopuszkowy 4-kanałowy RNP-01 | <p>Radiowy nadajnik dopuszkowy 4-kanałowy RNP-01</p><p>Cechy funkcjonalne produktu:</p><ul><li>nadajnik radiowy do montażu w puszce podtynkowej fi60 mm</li><li>zasilanie poprzez napięcie sieciowe 230V AC,</li><li>zdalne sterowanie odbiornikami systemu EXTA FREE</li><li>możliwość podłączenia do istniejącego, tradycyjnego łącznika instalacyjnego</li><li>niski pobór mocy, przystosowanie do pracy ciągłej</li><li>możliwość niezależnego sterowania 4 odbiornikami</li><li>duży zasięg działania (do 200m)</li><li>sygnalizacja optyczna wysyłania informacji</li><li>możliwość jednoczesnego załączenia/wyłączenia dowolnej ilości odbiorników systemu EXTA FREE</li><li>możliwość zwiększenia zasięgu działania poprzez zastosowanie retransmitera RTN-01</li></ul><p>UWAGA! Podany zasięg działania dotyczy przestrzeni otwartej, czyli warunków idealnych, bez przeszkód. Jeżeli pomiędzy nadajnikiem a odbiornikiem znajdują się przeszkody, należy przewidzieć zmniejszenie zasięgu działania odpowiednio dla: cegła od 10 do 40%, drewna i gipsu od 5 do 20%, betonu zbrojonego od 40 do 80%, metalu od 90 do 100%, szkła od 10 do 20%. Negatywny wpływ na zasięg działania mają też napowietrzne i podziemne linie energetyczne dużej mocy oraz nadajniki telefonii komórkowej umieszczone w bliskiej odległości urządzeń.</p><p>Wymiary: 4.75 x 4.75 x 2 cm</p><p>Waga: 30 g</p><p>Znamionowe napięcie zasilania nadajnika: 230 V AC</p><p>Częstotliwość: 868 MHz</p><p>Kodowanie: transmisja z adresacją</p><p>Ilość kanałow nadajnika: 4</p><p>Zasięg działania nadajnika: 200 m</p><p>Stopień ochrony nadajnika: IP20</p> |  |  | 2 |  | - | N | N | N | N | Y | N | N | N | Y | N | N | N | N | N | N | N | N
151213303 | 527137 | WAGO | ZESTAW PROFI-SET ZE ZŁĄCZKAMI 2273 W WAL. LT-BOXX | [5 empty] | - | N | N | N | N | Y | N | N | N | N | N | Y | N | N | N | N | N | N
151213305 | 6363 | BKT ELEKTRONIK SP.J. | PATCHCORD U/UTP KAT.5E PVC SZARY RJ45 ZALEWANY 2M | [5 empty] | - | N | N | N | N | Y | N | N | N | N | N | N | N | N | N | N | N | N
151213310 | 526917 | OSRAM - LEDVANCE | SURFACE COMPACT 300 24W/4000K IK10 IP65 | [5 empty] | - | N | N | N | N | Y | N | N | N | N | N | N | N | N | N | N | N | Y
151213314 | 527139 | PLEXIFORM | ROMA II IP65 LED (43) 4000K MPRM 600X600 WERSJA HO 47W | [5 empty] | - | N | N | N | N | Y | N | N | N | N | N | N | N | N | N | N | N | N
151213315 | 527346 | ZAMEL | Radiowy nadajnik dopuszkowy 4-kanałowy RNP-02 | <p>Radiowy nadajnik dopuszkowy 4-kanałowy RNP-02</p><p>Cechy funkcjonalne produktu:</p><ul><li>nadajnik radiowy do montażu w puszce podtynkowej fi60 mm</li><li>zasilanie bateryjne</li><li>zdalne sterowanie odbiornikami systemu EXTA FREE</li><li>możliwość podłączenia do istniejącego, tradycyjnego łącznika instalacyjnego</li><li>cztery wejścia wyzwalające (beznapięciowe)</li><li>niski pobór mocy, przystosowanie do pracy ciągłej</li><li>możliwość niezależnego sterowania 4 odbiornikami</li><li>duży zasięg działania (do 200m)</li><li>sygnalizacja optyczna wysyłania informacji</li><li>możliwość jednoczesnego załączenia/wyłączenia dowolnej ilości odbiorników systemu EXTA FREE</li><li>możliwość zwiększenia zasięgu działania poprzez zastosowanie retransmitera RTN-01</li></ul><p>UWAGA! Podany zasięg działania dotyczy przestrzeni otwartej, czyli warunków idealnych, bez przeszkód. Jeżeli pomiędzy nadajnikiem a odbiornikiem znajdują się przeszkody, należy przewidzieć zmniejszenie zasięgu działania odpowiednio dla: cegła od 10 do 40%, drewna i gipsu od 5 do 20%, betonu zbrojonego od 40 do 80%, metalu od 90 do 100%, szkła od 10 do 20%. Negatywny wpływ na zasięg działania mają też napowietrzne i podziemne linie energetyczne dużej mocy oraz nadajniki telefonii komórkowej umieszczone w bliskiej odległości urządzeń.</p><p>Wymiary: 4.75 x 4.75 x 1.3 cm</p><p>Waga: 23 g</p><p>Znamionowe napięcie zasilania nadajnika: 3 V DC</p><p>Typ baterii nadajnika: CR2032</p><p>Częstotliwość: 868 MHz</p><p>Kodowanie: transmisja z adresacją</p><p>Ilość kanałów nadajnika:<span style="white-space:pre"> </span>4</p><p>Zasięg działania nadajnika: 200 m</p><p>Stopień ochrony nadajnika: IP20</p><p><br></p> |  |  | 1 |  | - | N | N | N | N | Y | N | N | N | Y | N | N | N | N | N | N | N | N
151213317 | 6364 | BKT ELEKTRONIK SP.J. | PANEL KROSUJĄCY 19" 24XRJ45 NIEEK. KAT. 5E, 1U, CZARNY | [5 empty] | - | N | N | N | N | Y | N | N | N | N | N | N | N | N | N | N | N | N
151213320 | 6371 | NIEZDEFINIOWANY | OLFLEX CHAIN 808 CP 4G1,5 | [5 empty] | - | N | N | N | N | Y | N | N | N | N | N | N | N | N | N | N | N | N
151213321 | 526918 | OSRAM - LEDVANCE | PANEL LED VALUE 600 40W/4000K |  |  |  | 12 |  | - | N | N | N | N | Y | N | N | N | N | N | N | N | N | N | N | N | Y
151213327 | 527146 | JEAN MUELLER | DI 6A 500V WKŁADKA TOPIKOWA | [5 empty] | - | N | N | N | N | Y | N | N | N | N | N | N | N | N | N | N | N | N
151213329 | 6313 | NIEZDEFINIOWANY | ET02-4550 REGULATOR | [5 empty] | - | N | N | N | N | Y | N | N | N | N | N | N | N | N | N | N | N | N
151213330 | 6294 | SCHNEIDER | KASETA ODPŁ. 32A 3L+N+PE BEZP NF14X51 | [5 empty] | - | N | N | N | N | Y | N | N | N | N | N | N | N | N | N | N | N | N
151213335 | 526594 | HAGER | UNIVERS ROZDZIELNICA STOJĄCA IP55/I 1050X1850X275 + COKÓŁ 100MM UTS | [5 empty] | - | N | N | N | N | Y | N | N | N | Y | N | N | N | N | N | N | N | N
151213338 | 66229 | RELPOL | MT-PI-17S-12-5230 PRZEKAŹNIK ELEKTROMAG.2P 8A 230V AC | [5 empty] | - | N | N | N | N | Y | N | N | N | N | N | N | N | N | N | N | N | N
151213340 | 6314 | NIEZDEFINIOWANY | ETF-744/99 REGULATOR | [5 empty] | - | N | N | N | N | Y | N | N | N | N | N | N | N | N | N | N | N | N
151213342 | 66133 | LAPPKABEL | OLFLEX FD 855 CP 7X0,75 PRZEWÓD | [5 empty] | - | N | N | N | N | Y | N | N | N | N | N | N | N | N | N | N | N | N
151213348 | 526397 | NIEZDEFINIOWANY | PRZEDŁUŻACZ 230V 20 MB | [5 empty] | - | N | N | N | N | Y | N | N | N | N | N | N | N | N | N | N | N | N
151213350 | 66135 | JEAN MUELLER | TYP 3 (D) DS14-230 20/40KA 4P TNS OGRANICZNIK PRZEPIĘĆ | [5 empty] | - | N | N | N | N | Y | N | N | N | N | N | N | N | N | N | N | N | N
151213352 | 527148 | AWEX | AXP IP65/20 ECO LED 3W 340LM (OPT. KORYT.) 1H JEDNOZAD | [5 empty] | - | N | N | N | N | Y | N | N | N | N | N | N | N | N | N | N | N | N
151213355 | 6315 | NIEZDEFINIOWANY | ETOR-55/10 REGULATOR | [5 empty] | - | N | N | N | N | Y | N | N | N | N | N | N | N | N | N | N | N | N
151213357 | 6375 | FPK SP ZOO | ROZDZIEL.TER. 40/60 ZK-1 PUSTA SZARA | [5 empty] | - | N | N | N | N | Y | N | N | N | N | N | N | N | N | N | N | N | N
151213360 | 526588 | HAGER | UNIVERS ROZDZIELNICA STOJĄCA IP55/II 800X1850X275 + COKÓŁ 100MM UTS | [5 empty] | - | N | N | N | N | Y | N | N | N | Y | N | N | N | N | N | N | N | N
151213363 | 6318 | ZPUE | KON. POD OGRANICZNIKI KZO-1/S | [5 empty] | - | N | N | N | N | Y | N | N | N | N | N | N | N | N | N | N | N | N
151213368 | 526822 | HAGER | UNIVERS ŁĄCZNIK POZIOMY 275, DLA FR/FS UTS | [5 empty] | - | N | N | N | N | Y | N | N | N | Y | N | N | N | N | N | N | N | N
151213369 | 66166 | ATAGOR | TAŚMA IZOLACYJNA NIEBIESKA 02MMX19MMX20M | [5 empty] | - | N | N | N | N | Y | N | N | N | N | N | N | N | N | N | N | N | N
151213370 | 6376 | FPK SP ZOO | ROZDZIEL.TER. 40X/44 ZN-0 PUSTA | [5 empty] | - | N | N | N | N | Y | N | N | N | N | N | N | N | N | N | N | N | N
151213371 | 6303 | NIEZDEFINIOWANY | REGULATOR TEMPERATURY Z CZUJNIKIEM WILGOTNOŚCI | [5 empty] | - | N | N | N | N | Y | N | N | N | N | N | N | N | N | N | N | N | N
151213372 | 527149 | AWEX | AXP IP65/20 ECO LED 3W 345LM (OPT. OTWARTA) 1H JEDNOZA | [5 empty] | - | N | N | N | N | Y | N | N | N | N | N | N | N | N | N | N | N | N
151213375 | 6379 | FPK SP ZOO | ROZDZIEL.PCV ZN-32/32 | [5 empty] | - | N | N | N | N | Y | N | N | N | N | N | N | N | N | N | N | N | N
151213379 | 527145 | PLEXIFORM | EXIT M IP65 LED 1W 130LM 1H DWUZADANIOWA AT | [5 empty] | - | N | N | N | N | Y | N | N | N | N | N | N | N | N | N | N | N | N
151213380 | 526604 | HAGER | UNIVERS ROZDZIELNICA STOJĄCA IP55/II 1050X1850X275 + COKÓŁ 100MM UTS | [5 empty] | - | N | N | N | N | Y | N | N | N | Y | N | N | N | N | N | N | N | N
151213381 | 66170 | ATAGOR | TAŚMA IZOLACYJNA ŻÓŁTO-ZIELONA 10M | [5 empty] | - | N | N | N | N | Y | N | N | N | N | N | N | N | N | N | N | N | N
151213382 | 66246 | AEP | GUMOWY ROZGAŁĘZIACZ 3-KROTNY Z ZATYCZKA IP44 PCE | [5 empty] | - | N | N | N | N | Y | N | N | N | N | N | N | N | N | N | N | N | N
151213383 | 66173 | ZPUE | KONTENEROWA ST. TYPU MRW-BPP20/630-5 | [5 empty] | - | N | N | N | N | Y | N | N | N | N | N | N | N | N | N | N | N | N
151213384 | 527270 | NIEZDEFINIOWANY | CRYSTAL SGN LED 0000-PL-CBAM-X-X-9003-FT-C5-S | [5 empty] | - | N | N | N | N | Y | N | N | N | N | N | N | N | N | N | N | N | N
151213386 | 66224 | 3M POLAND | GŁOWICA KONEKTOROWA KĄTOW 630A 3X (K400LB-22-120(K)M A) | [5 empty] | - | N | N | N | N | Y | N | N | N | N | N | N | N | N | N | N | N | N
151213387 | 66210 | AWEX | P14 PIKTOGRAM 100X300 UNIWERSALNY PRODUKT WYCOFANY |  |  |  | 8 |  | - | N | N | N | N | Y | N | N | N | N | N | N | N | N | N | N | N | N
151213388 | 527250 | PHILIPS LIGHTING | H7 12972 RV 12V 55W PX26D RACING VISION BLS2 ŻARÓWKA POKRYWA ŁUKU 90 550MM FS | [5 empty] | - | N | N | N | N | Y | N | N | N | N | N | N | N | N | N | N | N | N
151213390 | 6380 | FPK SP ZOO | ROZDZIEL.PCV ZN-42/25 | [5 empty] | - | N | N | N | N | Y | N | N | N | N | N | N | N | N | N | N | N | N
151213391 | 526572 | HAGER | UNIVERS ROZDZIELNICA STOJĄCA IP55/II 550X1850X275 + COKÓŁ 100MM UTS | [5 empty] | - | N | N | N | N | Y | N | N | N | Y | N | N | N | N | N | N | N | N
151213392 | 66233 | PCE | WTYCZKI PRZENOŚNE 125A 3P+Z+N 400V | [5 empty] | - | N | N | N | N | Y | N | N | N | N | N | N | N | N | N | N | N | N
151213395 | 66175 | ZPUE | STACJA STSKPO 20/400 12/10 E | [5 empty] | - | N | N | N | N | Y | N | N | N | N | N | N | N | N | N | N | N | N
151213396 | 6251 | ZPUE | NAPĘD RĘCZNY NRŻNU-12 W.I | [5 empty] | - | N | N | N | N | Y | N | N | N | N | N | N | N | N | N | N | N | N
151213400 | 527245 | ELPROMET | BEZPIECZNIK NAPOWIETRZNY OŚWIETLENIOWY BNO 1 | [5 empty] | - | N | N | N | N | Y | N | N | N | N | N | N | N | N | N | N | N | N
151213401 | 6358 | BKT ELEKTRONIK SP.J. | SZAFA WISZĄCA JEDNOCZ. BECATUS TOP, 21U, 600/600/997 | [5 empty] | - | N | N | N | N | Y | N | N | N | N | N | N | N | N | N | N | N | N
151213402 | 526319 | PHILIPS | Akumulatory R6 NI-MH 2600MAH R6B4B260/10 | [5 empty] | - | N | N | N | N | Y | N | N | N | N | N | N | N | N | N | N | N | N
151213403 | 6390 | NIEZDEFINIOWANY | ZEUS ZU-2W 35/35 2XHIT-CRI 35W G8.5 | [5 empty] | - | N | N | N | N | Y | N | N | N | N | N | N | N | N | N | N | N | N
151213405 | 66177 | ZPUE | SŁUP LSNI KGO 13,5/15 E | [5 empty] | - | N | N | N | N | Y | N | N | N | N | N | N | N | N | N | N | N | N
151213406 | 66156 | ATAGOR | TAŚMA PCV 711E CZARNA 19MMX20MM | [5 empty] | - | N | N | N | N | Y | N | N | N | N | N | N | N | N | N | N | N | N
151213410 | 6252 | ZPUE | KON. LSN/E OBEJMA OB-6E LNN | [5 empty] | - | N | N | N | N | Y | N | N | N | N | N | N | N | N | N | N | N | N
151213411 | 66153 | NIEZDEFINIOWANY | KABEL ŚWIATŁ.PODW.12X50/125 DATALINE Z BĘBNA 780/DO | [5 empty] | - | N | N | N | N | Y | N | N | N | N | N | N | N | N | N | N | N | N
151213412 | 527159 | PEKAR SP. Z O.O. | F35W/174 ŚW. LIN. AQUASTAR T5 | [5 empty] | - | N | N | N | N | Y | N | N | N | N | N | N | N | N | N | N | N | N
151213413 | 526273 | PHILIPS | Baterie LR03 POWER ALKALINE B4 LR03P4B/10 | [5 empty] | - | N | N | N | N | Y | N | N | N | N | N | N | N | N | N | N | N | N
151213414 | 6308 | HELUKABEL | JZ-600 3X6 KABEL ELASTYCZNY 0,6/1 KV ŻYŁY CZARNE NUMER JZ | [5 empty] | - | N | N | N | N | Y | N | N | N | N | N | N | N | N | N | N | N | N
151213416 | 66132 | AGA LIGHT | NEPTUN 2X36W PC EVG IP 65 | [5 empty] | - | N | N | N | N | Y | N | N | N | N | N | N | N | N | N | N | N | N
151213417 | 66179 | ZPUE | RURA OSŁONOWA FI160 AROTA /WKE/ | [5 empty] | - | N | N | N | N | Y | N | N | N | N | N | N | N | N | N | N | N | N
151213421 | 527342 | ZAMEL | Pilot 4-kanałowy P-257/4 | <p>Pilot 4-kanałowy P-257/4</p><p>Cechy funkcjonalne produktu:</p><ul><li>nadajnik radiowy (pilot) 4-przyciskowy</li><li>zdalne sterowanie odbiornikami systemu EXTA FREE</li><li>możliwość niezależnego sterowania 4 odbiornikami</li><li>duży zasięg działania (do 250m)</li><li>zasilanie bateryjne</li><li>nowoczesny design, dołączony praktyczny łańcuszek z kółkiem</li><li>możliwość jednoczesnego załączenia/wyłączenia dowolnej ilości odbiorników systemu EXTA FREE</li><li>możliwość zwiększenia zasięgu działania poprzez zastosowanie retransmitera RTN-01</li></ul><p>UWAGA! Podany zasięg działania dotyczy przestrzeni otwartej, czyli warunków idealnych, bez przeszkód. Jeżeli pomiędzy nadajnikiem a odbiornikiem znajdują się przeszkody, należy przewidzieć zmniejszenie zasięgu działania odpowiednio dla: cegła od 10 do 40%, drewna i gipsu od 5 do 20%, betonu zbrojonego od 40 do 80%, metalu od 90 do 100%, szkła od 10 do 20%. Negatywny wpływ na zasięg działania mają też napowietrzne i podziemne linie energetyczne dużej mocy oraz nadajniki telefonii komórkowej umieszczone w bliskiej odległości urządzeń.</p><p>Znamionowe napięcie zasilania nadajnika: 3 V DC</p><p>Typ baterii nadajnika: CR2032</p><p>Częstotliwość: 868 MHz</p><p>Kodowanie: transmisja z adresacją</p><p>Ilość kanałow nadajnika: 4</p><p>Zasięg działania nadajnika: 250 m</p><p>Stopień ochrony nadajnika: IP20</p> |  |  | 1 |  | - | N | N | N | N | Y | N | N | N | Y | N | N | N | N | N | N | N | N
151213422 | 527251 | BERKER | one.platform Mechanizm gniazda USB ładowania 3.0 A 230 V, biały, mat | <p><b>one.platform Mechanizm gniazda USB ładowania 3.0 A 230 V, biały, mat</b></p><p><b>Połączenia</b></p><p>z 2 gniazdami USB typu A </p><p><b>Charakterystyka elektryczna</b></p><p>Prąd znamionowy:<span style="white-space:pre"> </span>0,2 A</p><p><b>Napięcie</b></p><p>Napięcie wejściowe: 230 V AC</p><p>Napięcie wyjściowe: 5 V DC (± 5 %)</p><p><b>Prąd</b></p><p>Prąd wyjściowy: maks. 3 A</p><p>Prąd wyjściowy w przypadku działania obu gniazd: maks. 3 A</p><p>Prąd wyjściowy na gniazdo: maks. 3 A</p><p><b>Bezpiecznik</b></p><p>zabezpieczenie przed zwarciem i przeciążeniem (bezpiecznik elektroniczny) </p><p><b>Moc</b></p><p>Zużycie energii w trybie oczekiwania (standby): max 150 mW</p><p><b>Materiał</b></p><p>kolor linii dekoracyjnej: biały</p><p>Kolor: biały</p><p>Kolor RAL: RAL 9010</p><p>Powierzchnia:<span style="white-space:pre"> </span>mat</p><p><b>Podłączenie</b></p><p>Przekrój przewodu (masywnego):<span style="white-space:pre"> </span>maks. 2,5 mm²</p><p>z zaciskami śrubowymi </p><p><b>Temperatura</b></p><p>Temperatura otoczenia:<span style="white-space:pre"> </span>-5 … 35 °C</p><p><b>Oznaczenie</b></p><p>Zastosowanie:<span style="white-space:pre"> </span>Technika komunikacyjna</p><p>Główna linia projektowa:<span style="white-space:pre"> </span>MECHANIZMY MODUŁOWE</p><p><b>Instrukcje</b></p><p>Transmisja danych nie jest możliwa! </p><p><b>Kategoria</b></p><p>Mechanizmy gniazd</p> |  |  |  |  | - | N | N | N | N | Y | N | N | N | N | N | N | N | N | Y | N | N | N
151213424 | 526277 | PHILIPS | Baterie LR6 POWER ALKALINE B4 LR6P4B/10 |  |  |  | 5 |  | - | N | N | N | N | Y | N | N | N | N | N | N | N | N | N | N | N | N
151213425 | 66185 | ZPUE | ŁAŃCUCH ODCIĄGOWY ŁO/1 WYK. 1 AFL-35/50 | [5 empty] | - | N | N | N | N | Y | N | N | N | N | N | N | N | N | N | N | N | N
151213426 | 6361 | BKT ELEKTRONIK SP.J. | LISTWA ZASIL. 19" 5XNFC61(BOLEC), WTYK DIN49441(UNIWER | [5 empty] | - | N | N | N | N | Y | N | N | N | N | N | N | N | N | N | N | N | N
151213431 | 66181 | ZPUE | UCHWYT UMR(O) 160 | [5 empty] | - | N | N | N | N | Y | N | N | N | N | N | N | N | N | N | N | N | N
151213434 | 6362 | BKT ELEKTRONIK SP.J. | PATCHCORD U/UTP KAT.5E PVC SZARY RJ45 ZALEWANY 1M | [5 empty] | - | N | N | N | N | Y | N | N | N | N | N | N | N | N | N | N | N | N
151213435 | 526578 | HAGER | UNIVERS ROZDZIELNICA STOJĄCA IP55/I 800X1850X275 + COKÓŁ 100MM UTS | [5 empty] | - | N | N | N | N | Y | N | N | N | Y | N | N | N | N | N | N | N | N
151213437 | 527136 | WAGO | ZESTAW PROFI-SET ZE ZŁĄCZKAMI SERII 2273 W WAL. L-BOXX | [5 empty] | - | N | N | N | N | Y | N | N | N | N | N | Y | N | N | N | N | N | N
151213444 | 6365 | BKT ELEKTRONIK SP.J. | ZEW. UCHWYT KABL. (ORGANIZATOR KABLI) 19"/1U RAL 7035 | [5 empty] | - | N | N | N | N | Y | N | N | N | N | N | N | N | N | N | N | N | N
151213445 | 6301 | NIEZDEFINIOWANY | ZESTAW POŁĄCZENIOWY I ZAKOŃCZENIOWY TERMOKURCZLIWY | [5 empty] | - | N | N | N | N | Y | N | N | N | N | N | N | N | N | N | N | N | N
151213446 | 66139 | RELPOL | R2N-2012-23-1024-WT Przekaźnik elektroenergetyczny, przemysłowy 2P 12A 24V DC | <p>Rodzaj napięcia zasilania: DC</p><p>Napięcie cewki: 24 V</p><p>Materiał styków: AgNi</p><p>Konfiguracja styków: 2P</p><p>Znamionowy prąd AC1: 12 A/ 250 V AC</p><p>Znamionowy prąd AC3: 370 W</p><p>Znamionowy prąd DC1: 12 A/ 24 V DC</p><p>Znamionowe napięcie zestyków: 250 V AC</p><p>Sposób podłączenia: do gniazd wtykowych</p><p>Głębokość: 27,4</p><p>Szerokość mm: 21</p><p>Wysokość mm: 35,5</p><p>Waga kg: 0,035</p><p>Klasa ETIM: EC001437</p> |  |  | 1 |  | - | N | N | N | N | Y | N | N | N | N | N | N | N | N | N | N | N | N
151213447 | 527150 | AWEX | AXN IP65 ECO LED 3W 325LM (OPT. OTWARTA) 1H JEDNOZADAN | [5 empty] | - | N | N | N | N | Y | N | N | N | N | N | N | N | N | N | N | N | N
151213451 | 526398 | NIEZDEFINIOWANY | PRZEDŁUŻACZ 230V 10 MB | [5 empty] | - | N | N | N | N | Y | N | N | N | N | N | N | N | N | N | N | N | N
151213454 | 66171 | ZPUE | KON. DO LINNI NN KNZ-8/115 | [5 empty] | - | N | N | N | N | Y | N | N | N | N | N | N | N | N | N | N | N | N
151213455 | 6304 | NIEZDEFINIOWANY | STAŁOOPOROWY PRZEWÓD GRZEJNY 20W/M, DŁ. 50M | [5 empty] | - | N | N | N | N | Y | N | N | N | N | N | N | N | N | N | N | N | N
151213458 | 6302 | NIEZDEFINIOWANY | LINKA Z UCHWYTAMI DO RUR SPUSTOWYCH (20M) | [5 empty] | - | N | N | N | N | Y | N | N | N | N | N | N | N | N | N | N | N | N
151213459 | 527249 | GTV | OPRAWA LINIOWA ZEFIR 236 EVG IP40 KLOSZ MLECZNY | [5 empty] | - | N | N | N | N | Y | N | N | N | N | N | N | N | N | N | N | N | N
151213460 | 66237 | RELPOL | R15-2013-23-1220-WT 3P 220 DC PRZEKAŹNIK | [5 empty] | - | N | N | N | N | Y | N | N | N | N | N | N | N | N | N | N | N | N
151213462 | 6378 | FPK SP ZOO | ROZDZIEL.PCV ZN-32/25 | [5 empty] | - | N | N | N | N | Y | N | N | N | N | N | N | N | N | N | N | N | N
151213463 | 527246 | ELPROMET | ZACISK PRĄDOWY PRZEBIJAJĄCY IZOLACJĘ ZP11 16/95 | [5 empty] | - | N | N | N | N | Y | N | N | N | N | N | N | N | N | N | N | N | N
151213464 | 6300 | NIEZDEFINIOWANY | SAMOREGULUJĄCY PRZEWÓD GRZEJNY 20W/M (+10 ST. C) | [5 empty] | - | N | N | N | N | Y | N | N | N | N | N | N | N | N | N | N | N | N
151213466 | 66183 | ZPUE | ROZŁĄCZNIK Z UZIEM. RUN III 24/4 W-P-H | [5 empty] | - | N | N | N | N | Y | N | N | N | N | N | N | N | N | N | N | N | N
151213467 | 6250 | ZPUE | KON. LSN POD ODŁĄCZNIK KO-9 | [5 empty] | - | N | N | N | N | Y | N | N | N | N | N | N | N | N | N | N | N | N
151213470 | 66304 | AEP | LICZNIK 3F 10/40A WZORCOWANY | [5 empty] | - | N | N | N | N | Y | N | N | N | N | N | N | N | N | N | N | N | N
151213472 | 67466 | BELIGHT | FACE E2S N/T MAX.18W SZARY NR.KZFAC0018E203NS | [5 empty] | - | N | N | N | N | Y | N | N | N | N | N | N | N | N | N | N | N | N
151213473 | 67496 | BELIGHT | HALUM E4400 NAŚWIETLACZ 400W CZARNY | [5 empty] | - | N | N | N | N | Y | N | N | N | N | N | N | N | N | N | N | N | N
151213476 | 67830 | BM POLSKA SP.Z O.O. | OL20056 DŁAWICA GUMOWA MAX 20MM | [5 empty] | - | N | N | N | N | Y | N | N | N | N | N | N | N | N | N | N | N | N
151213477 | 67954 | ELEKTROMET | ŁUK 25-114-2 WYŁĄCZNIK ELEKTROMET |  |  |  | 1 |  | - | N | N | N | N | Y | N | N | N | N | N | N | N | N | N | N | N | N
151213478 | 68020 | ENSTO | Zacisk przebijający izolację | <p>Zacisk przebijający izolację</p><p>Główny Al 16-150 lub Cu 16-150 odgałęźny Al 16-120 lub Cu 16-95 mm²</p><p>Zacisk SLIP 32.2 stosowany jest do łączenia izolowanych przewodów nn aluminiowych lub miedzianych w dowolnej konfiguracji. Konstrukcja zacisku umożliwia montaż zacisku pod napięciem. Zacisk wyposażony jest w śrubę z nakrętką z łbem zrywalnym. Łeb zrywalny jest odizolowany od śruby i korpusu zacisku. </p><p>Masa: 0.15 kg</p><p>Żyła główna mm²: Al 16-150 / Cu 16-150 </p><p>Przewód rozgałęźny mm²: Al 16-120 / Cu 16-95 </p><p>Średnica żyły:<span style="white-space: pre;"> </span>7 ... 19 mm</p><p>Najwyższe napięcie systemu:<span style="white-space:pre"> </span>1 kV</p><p>Bolt:<span style="white-space:pre"> </span>M8x75</p><p>Moment dokręcenia:<span style="white-space:pre"> </span>17-19.5 Nm </p><div>Kategoria: Zaciski</div> |  |  | 17 |  | - | N | N | N | N | Y | N | N | N | Y | N | N | N | N | N | N | N | N
151213479 | 68032 | ERGOM | MZOI-PE ZACISK OCHRONNY PRODUKT WYCOFANY |  |  |  | 3 |  | - | N | N | N | N | Y | N | N | y | N | N | N | N | Y | N | N | N | N
151213484 | 67482 | BELIGHT | Oprawa ścienna VIP N/T MAX.50W chrom satynowany (KWVIP0050GU06NS) |  |  |  | 4 |  | - | N | N | N | N | Y | N | N | N | N | N | N | N | N | N | Y | N | N
151213486 | 67484 | BELIGHT | Oprawa gruntowa GRUNT GUS MAX.50W chrom satynowany (WPGRU0050GU060S) |  |  |  | 2 |  | - | N | N | N | N | Y | N | N | N | N | N | N | N | N | N | Y | N | N
151213489 | 67964 | EMITER | SZAFA WISZĄCA NIEDZIELONA 19" 12U EM/AP6412 | [5 empty] | - | N | N | N | N | Y | N | N | N | N | N | N | N | N | N | N | N | N
151213492 | 67458 | BELIGHT | Oprawa DOWNLIGHT KUBLO 224WC wpuszczana 2x24W biały (DLKUB0224E201WC) |  |  |  | 7 |  | - | N | N | N | N | Y | N | N | N | N | N | N | N | N | N | Y | N | N
151213496 | 68016 | ENERGIZER | ŁADOWARKA CC +4XAA2450MAH | [5 empty] | - | N | N | N | N | Y | N | N | N | N | N | N | N | Y | N | N | N | N
151213497 | 67746 | BERKER | 53101192 RAMKA POJEDYNCZA KREMOWY MODUL PLUS PRODUKT WYCOFANY |  |  |  | 2 |  | - | N | N | N | N | Y | N | N | N | N | N | N | N | N | Y | N | N | N
151213498 | 67956 | EMITER | GNIAZDO STP RJ45 KAT.6 KEYSTON FN/FA-682MKSF-8-C6 | [5 empty] | - | N | N | N | N | Y | N | N | N | N | N | N | N | N | N | N | N | N
151213499 | 67470 | BELIGHT | Oprawa naścienna zewnętrzna EL1 wpuszczana 12x0,06W szara (KZEL10007LE03WS) | <p><b>Oprawa naścienna zewnętrzna EL1 wpuszczana 12x0,06W szara (KZEL10007LE03WS)</b><br></p><p>Zastosowanie</p><p>• elewacje budynków</p><p>• wejścia, wjazdy</p><p>• ogrodzenia</p><p>Stopień ochrony: IP65</p><p>OPRAWA: aluminium / ABS,</p><p>KLOSZ / DYFUZOR: szkło hartowane,</p><p>KOLOR: szary</p> |  |  | 10 |  | - | N | N | N | N | Y | N | N | N | N | N | N | N | N | N | Y | N | N
151213501 | 67486 | BELIGHT | Oprawa gruntowa GRUNT S17LED 17x0,06W chrom satynowany (WPGRU0001LED60S) |  |  |  | 10 |  | - | N | N | N | N | Y | N | N | N | N | N | N | N | N | N | Y | N | N
151213503 | 67460 | BELIGHT | Lampa metahalogenowa MDR 70W 4K NDL RX7S |  |  |  | 1 |  | - | N | N | N | N | Y | N | N | N | N | N | N | N | N | N | Y | N | N
151213508 | 68018 | ENERGIZER | MJ149 LATARKA 3XR6 | [5 empty] | - | N | N | N | N | Y | N | N | N | N | N | N | N | Y | N | N | N | N
151213509 | 67748 | BERKER | 53101492 RAMKA POCZWÓRNA KREMOWY MODUL PLUS PRODUKT WYCOFANY |  |  |  | 1 |  | - | N | N | N | N | Y | N | N | N | N | N | N | N | N | Y | N | N | N
151213510 | 67322 | BAKS | Trójnik korytka TKL200/100/200H42 |  |  |  | 2 |  | - | N | N | N | N | Y | N | N | N | Y | N | N | N | N | N | N | N | N
151213511 | 67474 | BELIGHT | Oprawa DOWNLIGHT PROFI 218T wpuszczana 2x18W biała EVG (DLPRT0218PL01WE) |  |  |  | 8 |  | - | N | N | N | N | Y | N | N | N | N | N | N | N | N | N | Y | N | N
151213513 | 67958 | EMITER | RAMKA MASKUJĄCA 2-MAD.Z UCHWYTEM METAL I PU2/1PK RAM2 RAMK-2 | [5 empty] | - | N | N | N | N | Y | N | N | N | N | N | N | N | N | N | N | N | N
151213515 | 67488 | BELIGHT | HERMI 118E HERMETYCZNA EVG 1X18W SZARY NR.HEHER0018T803CE | [5 empty] | - | N | N | N | N | Y | N | N | N | N | N | N | N | N | N | N | N | N
151213518 | 67974 | ENERGIZER | LR6 BATERIA DURACELL PROCELL | [5 empty] | - | N | N | N | N | Y | N | N | N | N | N | N | N | Y | N | N | N | N
151213519 | 67832 | BM POLSKA SP.Z O.O. | BM01219S KOŃ.GOŁA OCZK. 2,5 ŚR.4 OP.100SZT. | [5 empty] | - | N | N | N | N | Y | N | N | N | N | N | N | N | N | N | N | N | N
151213520 | 67324 | BAKS | Trójnik korytka TKJ250H42 |  |  |  | 1 |  | - | N | N | N | N | Y | N | N | N | Y | N | N | N | N | N | N | N | N
151213522 | 67490 | BELIGHT | HERMI 236E HERMETYCZNA EVG 2X36W SZARY NR.HEHR0236T803E | [5 empty] | - | N | N | N | N | Y | N | N | N | N | N | N | N | N | N | N | N | N
151213524 | 67968 | EMITER | ADAPTER 1-MODUŁ.22 5X45MM DO MONTAŻU FU/FA-644-1SP | [5 empty] | - | N | N | N | N | Y | N | N | N | N | N | N | N | N | N | N | N | N
151213525 | 67476 | BELIGHT | Oprawa DOWNLIGHT PROFI 232G wpuszczana 2x32W biała EVG (DLPRG0232PL01WE) |  |  |  | 3 |  | - | N | N | N | N | Y | N | N | N | N | N | N | N | N | N | Y | N | N
151213530 | 67998 | ENERGIZER | LATARKA HI-TECH 4AAA | [5 empty] | - | N | N | N | N | Y | N | N | N | N | N | N | N | Y | N | N | N | N
151213531 | 67836 | BM POLSKA SP.Z O.O. | BM1132 WKRĘTAK IZOL.1000V PZ100X2 | [5 empty] | - | N | N | N | N | Y | N | N | N | N | N | N | N | N | N | N | N | N
151213533 | 67494 | BELIGHT | HERMI 258E HERMETYCZNA EVG 2X58W SZARY NR.HEHER0258T803CE | [5 empty] | - | N | N | N | N | Y | N | N | N | N | N | N | N | N | N | N | N | N
151213534 | 67970 | EMITER | Gniazdo RJ12 UTP kat.3, keystone biały | <p><span style="font-weight: 700;">Gniazdo RJ12 UTP kat.3, keystone biały</span><br></p><p>Mechaniczne:</p><p>wymiary (szer x wys x gł) - 24x20x33</p><p>kolor - biały</p><p>waga - 8 gram</p><p>Gniazdo:</p><p>Złącze typu IDC LSA, narzędziowe materiały wykorzystane do budowy gniazda: PBT+GF, UL94V-0; PC, UL 94V-0; ABS, UL 94V-0 styk: fosforobrąz, pokryty cyną</p><p>Styki w gnieździe RJ12 - fosforobrąz pokryty 100 mikronową powłoką z niklu, zewnętrzna powłoka: 30 mikronów złota</p><p>Parametry mechaniczne:</p><p>Gniazdo RJ12 - 750 cykli wpięcia</p><p>Złącze IDC - 200 cykli łączenia</p><p>Rozmiar kabla 22 do 24 AWG (drut)</p><p>Temperatura pracy: -10\'C do +60\'C</p><p>Temperatura przechowywania: -40\'C do +68\'C</p><p>Wilgotność 10 do 90%</p><p>Parametry elektryczne:</p><p>Maksymalna wartość prądu: 1,5 A</p><p>Napięcie maksymalne: 1000 V AC</p><p>Maksymalna rezystancja kontaktu: 20 mΩ</p><p>Rezystancja dla prądu stałego: 0,1 Ω</p><p>Minimalna rezystancja izolacji: 500 MΩ</p> |  |  | 54 |  | - | N | N | N | N | Y | N | N | N | Y | N | N | N | N | N | N | N | N
151213536 | 67480 | BELIGHT | PROFI 218G WPUSZCZANA 2X18W BIAŁY EVG NR.DLPRG0218PL01WE | [5 empty] | - | N | N | N | N | Y | N | N | N | N | N | N | N | N | N | N | N | N
151213543 | 67500 | BELIGHT SP. Z O.O. | LASTRO 418NPR OPRAWA RASTROWA 4X18W N/T | [5 empty] | - | N | N | N | N | Y | N | N | N | N | N | N | N | N | N | N | N | N
151213544 | 67822 | BITNER | BĘBEN 7 | [5 empty] | - | N | N | N | N | Y | N | N | N | N | N | N | N | N | N | N | N | N
151213547 | 67972 | EMITER | GNIAZDO UTP RJ45 KAT. 5E KEYSTON FU/FA-682MK-8-C5E | [5 empty] | - | N | N | N | N | Y | N | N | N | N | N | N | N | N | N | N | N | N
151213550 | 67472 | BELIGHT | NESKA 236M OPRAWA ŚWIETLÓWKOWA 2X36W | [5 empty] | - | N | N | N | N | Y | N | N | N | N | N | N | N | N | N | N | N | N
151213554 | 67498 | BELIGHT | LASTRO 418WPP OPRAWA RASTROWA KOMPENSOWANA | [5 empty] | - | N | N | N | N | Y | N | N | N | N | N | N | N | N | N | N | N | N
151213566 | 67502 | BELIGHT | PLEXO 418 Z PLEKSĄ P/T 4X18W KOMPENSOWANA | [5 empty] | - | N | N | N | N | Y | N | N | N | N | N | N | N | N | N | N | N | N
151213569 | 66292 | AEP | CEPEX 16X3 P/T PERLOWE |  |  |  | 3 |  | - | N | N | N | N | Y | N | N | N | N | N | N | N | N | N | N | N | N
151213571 | 67976 | ENERGIZER | AKUMULATOR ENERGIZER AA HR6 2650MAH 2SZT. | [5 empty] | - | N | N | N | N | Y | N | N | N | N | N | N | N | Y | N | N | N | N
151213573 | 67966 | EMITER | PANEL 19" 24XRJ45 UTP KAT. 5E FU/PPFA-652K-248-C5E | [5 empty] | - | N | N | N | N | Y | N | N | N | N | N | N | N | N | N | N | N | N
151213579 | 67838 | BM POLSKA SP.Z O.O. | BM01509S TULEJKA GOŁA 4X12 OP.100SZT. | [5 empty] | - | N | N | N | N | Y | N | N | N | N | N | N | N | N | N | N | N | N
151213586 | 67492 | BELIGHT | Oprawa świetlówkowa hermetyczna HERMI 158E EVG 1x58W szara (HEHER0058T803CE) |  |  |  | 2 |  | - | N | N | N | N | Y | N | N | N | N | N | N | N | N | N | Y | N | N
151213591 | 67834 | BM POLSKA SP.Z O.O. | BM1122 WKRETAK IZOL.1000V PH100X2 | [5 empty] | - | N | N | N | N | Y | N | N | N | N | N | N | N | N | N | N | N | N
151213597 | 68014 | ENERGIZER | ŁADOWARKA MAXI KIT +4XAA2000MAH +2XAAA850MAH | [5 empty] | - | N | N | N | N | Y | N | N | N | N | N | N | N | Y | N | N | N | N
151213611 | 67960 | EMITER | ADAPTER 45X45 (ICS) KEYSTON FU/FA-644-2SP | [5 empty] | - | N | N | N | N | Y | N | N | N | N | N | N | N | N | N | N | N | N
151213613 | 67468 | BELIGHT | PLAFO 21C N/T 21W BIAŁY NR.PLPLA0021DD01NC | [5 empty] | - | N | N | N | N | Y | N | N | N | N | N | N | N | N | N | N | N | N
151213623 | 67962 | EMITER | OBUDOWA N/T 2-MOD.OBUK-2/M | [5 empty] | - | N | N | N | N | Y | N | N | N | N | N | N | N | N | N | N | N | N
151213635 | 67504 | BEMKO SP.Z O.O. | Żarówka LED G4 0,3W 12V 2700K Bemko | <p><br></p> |  |  |  |  | - | N | N | N | N | Y | N | N | N | N | N | N | N | N | N | N | N | N
151213636 | 67826 | BITNER | BĘBEN 8/CB | [5 empty] | - | N | N | N | N | Y | N | N | N | N | N | N | N | N | N | N | N | N
151213641 | 67478 | BELIGHT | TIGLO E2 N/T 2XMAX.60W SZARY NR.KZTIG0260E203NC |  |  |  | 8 |  | - | N | N | N | N | Y | N | N | N | N | N | N | N | N | N | Y | N | N
151213656 | 67464 | BELIGHT | KUBI 220 N/T 2X20W CHROM SATYNOWANY NR.DLKUB0220E206NC | [5 empty] | - | N | N | N | N | Y | N | N | N | N | N | N | N | N | N | N | N | N
151213659 | 67462 | BELIGHT | MDR 150W 4K LAMPA METALOHAL.150W NDL RX7S | [5 empty] | - | N | N | N | N | Y | N | N | N | N | N | N | N | N | N | N | N | N
151213712 | 68108 | ERGOM | EZ-6B/&amp;quot;91&amp;quot;-&amp;quot;100&amp;quot; OZNACZNIK PRODUKT WYCOFANY |  |  |  | 17 |  | - | N | N | N | N | Y | N | N | y | N | N | N | N | Y | N | N | N | N
151213715 | 68190 | BRILUM | OUSC-70 LEDA2 OPRAWA ULICZNA | [5 empty] | - | N | N | N | N | Y | N | N | N | N | N | N | N | N | N | N | N | N
151213716 | 68234 | SIMET | 951400 OGRANICZNIK PRZEPIĘĆ DEHNVENTIL TNS 4-BIEG. | [5 empty] | - | N | N | N | N | Y | N | N | N | N | N | Y | N | N | N | N | N | N
151213717 | 68200 | BUSCH POLSKA SP. Z O.O. | BP-102815 DŁAWICA CZOPOWA EK186 Z TWORZYWA SZTUCZNEGO 140MM | [5 empty] | - | N | N | N | N | Y | N | N | N | N | N | N | N | N | N | N | N | N
151213718 | 68272 | DELKAR | DRUT ALUMINIOWY OKRĄGŁY MIĘKKI FI-3,5 | [5 empty] | - | N | N | N | N | Y | N | N | N | N | N | N | N | Y | N | N | N | N
151213719 | 68242 | DELKAR | ZŁĄCZKA MJPT 25 | [5 empty] | - | N | N | N | N | Y | N | N | N | N | N | N | N | Y | N | N | N | N
151213720 | 68286 | DELKAR | NK 23255 UCHWYT ODCIĄGOWY-PÓŁROLKA 0-002 | [5 empty] | - | N | N | N | N | Y | N | N | N | N | N | N | N | Y | N | N | N | N
151213721 | 68298 | DELKAR | UCHWYT UWSW O-2/E WYSIĘGNIK SŁUP WIR. | [5 empty] | - | N | N | N | N | Y | N | N | N | N | N | N | N | Y | N | N | N | N
151213724 | 68110 | ERGOM | EZ-6B/\'0\' OZNACZNIK PRODUKT WYCOFANY |  |  |  | 1 |  | - | N | N | N | N | Y | N | N | N | N | N | Y | N | Y | N | N | N | N
151213727 | 68186 | BRILUM | OUSE/OURE -70, 150 KLOSZ DO OPRAWY ULICZNEJ ELGO | [5 empty] | - | N | N | N | N | Y | N | N | N | N | N | N | N | N | N | N | N | N
151213728 | 68202 | BUSCH POLSKA SP. Z O.O. | BP-103215 GWIAZDOWY WKŁAD USZCZEL. DLA DŁAWIC EK186 110-160MM | [5 empty] | - | N | N | N | N | Y | N | N | N | N | N | N | N | N | N | N | N | N
151213729 | 68236 | SIMET | 919 988 OGRAN.PRZEP.DCO RK E24 | [5 empty] | - | N | N | N | N | Y | N | N | N | N | N | Y | N | N | N | N | N | N
151213730 | 68300 | DELKAR | KONSTRUKCJA OS-6/E LNN/E OBEJMA | [5 empty] | - | N | N | N | N | Y | N | N | N | N | N | N | N | Y | N | N | N | N
151213731 | 68290 | DELKAR | NK-41161 WIESZAK ŚRUBOWO -KABŁĄKOWY M20 0-582 | [5 empty] | - | N | N | N | N | Y | N | N | N | N | N | N | N | Y | N | N | N | N
151213732 | 68252 | DELKAR | KONSTRUKCJA KZH-2/0-1A | [5 empty] | - | N | N | N | N | Y | N | N | N | N | N | N | N | Y | N | N | N | N
151213733 | 68274 | DELKAR | S-80/2 IZOLATOR | [5 empty] | - | N | N | N | N | Y | N | N | N | N | N | N | N | Y | N | N | N | N
151213736 | 68204 | BUSCH POLSKA SP. Z O.O. | BP-102819 DŁAWICA CZOPOWA EK186 Z TWORZYWA SZTUCZNEGO 110MM | [5 empty] | - | N | N | N | N | Y | N | N | N | N | N | N | N | N | N | N | N | N
151213737 | 68182 | BRILUM S.A. | H6000 OPRAWA NASUFITOWA |  |  |  | 1 |  | - | N | N | N | N | Y | N | N | N | N | N | N | N | Y | N | N | N | N
151213739 | 68238 | SIMET | OGRANICZNIK PRZEPIĘĆ DEHNGUARD M TNS 275 | [5 empty] | - | N | N | N | N | Y | N | N | N | N | N | Y | N | N | N | N | N | N
151213742 | 68278 | DELKAR | KOŁPAK DO TH-80 PLASTYK. | [5 empty] | - | N | N | N | N | Y | N | N | N | N | N | N | N | Y | N | N | N | N
151213743 | 68276 | DELKAR | IZOLATOR SZKLANKOWY S-115/2 (1010) | [5 empty] | - | N | N | N | N | Y | N | N | N | N | N | N | N | Y | N | N | N | N
151213744 | 68254 | DELKAR | ZACISK ŻUK UZIEMIAJĄCY OCYNKOWANY NK 2442A | [5 empty] | - | N | N | N | N | Y | N | N | N | N | N | N | N | Y | N | N | N | N
151213745 | 68304 | DELKAR | KONSTRUKCJA KM-2/E OB.0-3 (0-384) | [5 empty] | - | N | N | N | N | Y | N | N | N | N | N | N | N | Y | N | N | N | N
151213748 | 68208 | CYNK-MAL | BEDNARKA OC.25X3MM | [5 empty] | - | N | N | N | N | Y | N | N | N | N | N | N | N | N | N | N | N | N
151213750 | 68224 | TIGA-CYNK | Bednarka ocynkowana 30x3 |  |  |  | 50 |  | - | N | N | N | N | Y | N | N | N | N | N | N | N | Y | N | N | N | N
151213752 | 68184 | BRILUM S.A. | OPRAWA SUFITOWA RITMO 60,SZARA (OS-RITM60-90) |  |  |  | 2 |  | - | N | N | N | N | Y | N | N | N | N | N | N | N | Y | N | N | N | N
151213755 | 68262 | DELKAR | ZŁĄCZKA AFL-70K DO KARBOWANIA 0-109 |  |  |  | 25 |  | - | N | N | N | N | Y | N | N | N | N | N | N | N | Y | N | N | N | N
151213758 | 68230 | CYNK-MAL | DRUT FI 7 ODWROTNE OBCIĄŻENIE VAT | [5 empty] | - | N | N | N | N | Y | N | N | N | N | N | N | N | N | N | N | N | N
151213760 | 68196 | BROTHER POLSKA SP. Z O.O. | DRUKARKA ETYKIET BROTHER 7500VP | [5 empty] | - | N | N | N | N | Y | N | N | N | N | N | N | N | N | N | N | N | N
151213761 | 68258 | DELKAR | ZACISK ŚRUBOWO-KABŁĄKOWY 50-70 0-188 | [5 empty] | - | N | N | N | N | Y | N | N | N | N | N | N | N | Y | N | N | N | N
151213762 | 68308 | DELKAR | KM-5/S-80 KONSTRUKCJA MOCNA NA OBEJMIE 0-3 Z DYSTANSEM | [5 empty] | - | N | N | N | N | Y | N | N | N | N | N | N | N | Y | N | N | N | N
151213763 | 68180 | BPM LIGHTING POLSKA SP. Z O.O. | A3011 ALUMINIOWY KWADRAT Z NASTAWNYM KOŁEM I HALOGEN | [5 empty] | - | N | N | N | N | Y | N | N | N | N | N | N | N | N | N | N | N | N
151213764 | 68210 | CYNK-MAL | BEDNARKA OCYNKOWANA 40X5 ODWROTNE OBCIĄŻENIE VAT | [5 empty] | - | N | N | N | N | Y | N | N | N | N | N | N | N | N | N | N | N | N
151213767 | 68288 | DELKAR | NK 38254 ŁĄCZNIK ORCZYKOWY H-146 | [5 empty] | - | N | N | N | N | Y | N | N | N | N | N | N | N | Y | N | N | N | N
151213769 | 68212 | CYNK-MAL | BEDNARKA OCYNKOWANA 40X4 KRĄŻKI OKOŁO 50 KG | [5 empty] | - | N | N | N | N | Y | N | N | N | N | N | N | N | N | N | N | N | N
151213770 | 68266 | DELKAR | UCHWYT UWL-ZP FI 60 L30MM | [5 empty] | - | N | N | N | N | Y | N | N | N | N | N | N | N | Y | N | N | N | N
151213772 | 68198 | BROTHER | DRUKARKA ETYKIET BROTHER 7100VP | [5 empty] | - | N | N | N | N | Y | N | N | N | N | N | N | N | N | N | N | N | N
151213774 | 68310 | DELKAR | KONSTRUKCJA KR-2/E M20 OCYNK 0-380 | [5 empty] | - | N | N | N | N | Y | N | N | N | N | N | N | N | Y | N | N | N | N
151213775 | 68260 | DELKAR | KONSTRUKCJA KR-1/E M16 OCYNK 0-379 | [5 empty] | - | N | N | N | N | Y | N | N | N | N | N | N | N | Y | N | N | N | N
151213780 | 68214 | CYNK-MAL | BEDNARKA OCYNKOWANA 50X4 | [5 empty] | - | N | N | N | N | Y | N | N | N | N | N | N | N | N | N | N | N | N
151213790 | 68292 | DELKAR | WOK WIESZAK ODCIĄGOWO-KABŁĄKOWY 0-037 | [5 empty] | - | N | N | N | N | Y | N | N | N | N | N | N | N | Y | N | N | N | N
151213792 | 68216 | CYNK-MAL | BEDNARKA OCYNKOWANA 20X4 | [5 empty] | - | N | N | N | N | Y | N | N | N | N | N | N | N | N | N | N | N | N
151213793 | 68192 | BRILUM | OUSC 150W LEDA2 OPRAWA ULICZNA | [5 empty] | - | N | N | N | N | Y | N | N | N | N | N | N | N | N | N | N | N | N
151213800 | 68302 | DELKAR | ŚRUBY MONTAŻOWE OCYNK. | [5 empty] | - | N | N | N | N | Y | N | N | N | N | N | N | N | Y | N | N | N | N
151213802 | 68294 | DELKAR | KONSTRUKCJA Z HAKIEM NA OBEJMIE O-1A/E 0-715 | [5 empty] | - | N | N | N | N | Y | N | N | N | N | N | N | N | Y | N | N | N | N
151213804 | 68222 | TIGA-CYNK | Bednarka ocynkowana 25x4 | [5 empty] | - | N | N | N | N | Y | N | N | N | N | N | N | N | Y | N | N | N | N
151213807 | 68226 | CYNK-MAL | DRUT ODGROMOWY FI 8 MIEDZIANY | [5 empty] | - | N | N | N | N | Y | N | N | N | N | N | N | N | N | N | N | N | N
151213818 | 68256 | DELKAR | H – 142 ZACISK ŚRUBOWO - KABŁĄKOWY 70 - 120 | [5 empty] | - | N | N | N | N | Y | N | N | N | N | N | N | N | Y | N | N | N | N
151213819 | 68188 | BRILUM | STR-125 STATECZNIK RTĘCIOWY | [5 empty] | - | N | N | N | N | Y | N | N | N | N | N | N | N | N | N | N | N | N
151213822 | 68228 | CYNK-MAL | DRUT ODGROMOWY FI 6 MIEDZIANY | [5 empty] | - | N | N | N | N | Y | N | N | N | N | N | N | N | N | N | N | N | N
151213830 | 68268 | DELKAR | ZŁĄCZKA MJPT-70 |  |  |  | 12 |  | - | N | N | N | N | Y | N | N | N | N | N | N | N | Y | N | N | N | N
151213842 | 68270 | DELKAR | WYSIĘGNIK DO LAMP NR 12 (180MM) WL12/WO4 0-406 | [5 empty] | - | N | N | N | N | Y | N | N | N | N | N | N | N | Y | N | N | N | N
151213846 | 68306 | DELKAR | KM-9/S-80 KONSTRUKCJA MOCNA 0-389 | [5 empty] | - | N | N | N | N | Y | N | N | N | N | N | N | N | Y | N | N | N | N
151213849 | 68178 | BPM LIGHTING | 1105/03 KWADRAT SKŁADANY CZERWONY | [5 empty] | - | N | N | N | N | Y | N | N | N | N | N | N | N | N | N | N | N | N
151213869 | 68240 | DELKAR | UCHWYT UKZ-1 40X200 POJED.Z ODSADZ. | [5 empty] | - | N | N | N | N | Y | N | N | N | N | N | N | N | Y | N | N | N | N
151213902 | 68194 | BROTHER | DRUKARKA ETYKIET BROTHER 7600YP | [5 empty] | - | N | N | N | N | Y | N | N | N | N | N | N | N | N | N | N | N | N
151213908 | 68322 | DELKAR | RURA OSŁONOWA RW-1 PCV FI 100 | [5 empty] | - | N | N | N | N | Y | N | N | N | N | N | N | N | Y | N | N | N | N
151213910 | 68328 | DELKAR | PP - 4 POPRZECZKA PRZELOTOWA 0-373 | [5 empty] | - | N | N | N | N | Y | N | N | N | N | N | N | N | Y | N | N | N | N
151213918 | 68284 | DELKAR | OPRAWA BEZP.63A SPIN 551 H-626 | [5 empty] | - | N | N | N | N | Y | N | N | N | N | N | N | N | Y | N | N | N | N
151213925 | 68324 | DELKAR | UCHWYT UWL-2 48X200 DO WYSIĘGNIKA OCYNK. 0-279 | [5 empty] | - | N | N | N | N | Y | N | N | N | N | N | N | N | Y | N | N | N | N
151213927 | 68334 | DELKAR | UCHWYT KABLOWY UKW-3A /25-46/ L-250 ŻN | [5 empty] | - | N | N | N | N | Y | N | N | N | N | N | N | N | Y | N | N | N | N
151213934 | 68314 | DELKAR | POPRZECZNIK PP-3/E N-80 PRZELOTOWY 0-415 | [5 empty] | - | N | N | N | N | Y | N | N | N | N | N | N | N | Y | N | N | N | N
151213938 | 68336 | DELKAR | UCHWYT KABLA UKW-1 (25-46)/200 BEZ ODSADZENIA 0-621 |  |  |  | 1 |  | - | N | N | N | N | Y | N | N | N | N | N | N | N | Y | N | N | N | N
151213943 | 68320 | DELKAR | RURA OSŁONOWA RW-2 PCV FI 75 + FAJKA | [5 empty] | - | N | N | N | N | Y | N | N | N | N | N | N | N | Y | N | N | N | N
151213948 | 68338 | DELKAR | UCHWYT KABLA PODWÓJNY BEZ ODSADZENIA UKW - 2 0 - 627 |  |  |  | 2 |  | - | N | N | N | N | Y | N | N | N | N | N | N | N | Y | N | N | N | N
151213955 | 68342 | DELKAR | M20X200 ŚRUBA JEDNOSTRONNA OCYNKOWANA | [5 empty] | - | N | N | N | N | Y | N | N | N | N | N | N | N | Y | N | N | N | N
151213960 | 68344 | DELKAR | M16X200 ŚRUBA DWUSTRONNA OCYNKOWANA | [5 empty] | - | N | N | N | N | Y | N | N | N | N | N | N | N | Y | N | N | N | N
151213961 | 68326 | DELKAR | UCHWYT UWL-1A 42/320 DO WYSIĘGNIKA |  |  |  | 1 |  | - | N | N | N | N | Y | N | N | N | N | N | N | N | Y | N | N | N | N
151213965 | 68332 | DELKAR | UCHWYT KABLA UKW-3 (25-46) L-200 | [5 empty] | - | N | N | N | N | Y | N | N | N | N | N | N | N | Y | N | N | N | N
151213976 | 68316 | DELKAR | PP-4 POPRZECZNIK PRZELOTOWY 0-373 | [5 empty] | - | N | N | N | N | Y | N | N | N | N | N | N | N | Y | N | N | N | N
151213985 | 68346 | DELKAR | M16X220 ŚRUBA JEDNOSTRONNA OCYNKOWANA | [5 empty] | - | N | N | N | N | Y | N | N | N | N | N | N | N | Y | N | N | N | N
151213990 | 68352 | DELKAR | M16X400 ŚRUBA DWUSTRONNA OCYNKOWANA | [5 empty] | - | N | N | N | N | Y | N | N | N | N | N | N | N | Y | N | N | N | N
151213991 | 68366 | DELKAR | WYSIĘNIK WL-2 L-1000 OC OGN. | [5 empty] | - | N | N | N | N | Y | N | N | N | N | N | N | N | Y | N | N | N | N
151213992 | 68386 | DELKAR | WYSIEGNIK WL-2 1000X1000 FI-48 | [5 empty] | - | N | N | N | N | Y | N | N | N | N | N | N | N | Y | N | N | N | N
151213994 | 68420 | DELKAR | UCHWYT PRZEL.UNIWERS.4X16-120 Z-224/M | [5 empty] | - | N | N | N | N | Y | N | N | N | N | N | N | N | Y | N | N | N | N
151213995 | 68408 | DELKAR | UCHWYT ODCIĄGOWY 4X25-50MM2 | [5 empty] | - | N | N | N | N | Y | N | N | N | N | N | N | N | Y | N | N | N | N
151213998 | 68800 | ETI-POLAM | IZ 16/3F/36/STV Izolowana szyna zbiorcza | <p>IZ 16/3F/36/STV Izolowana szyna zbiorcza</p><p>Waga: 0.27kg</p><p>Poziom: Szyny izolowane</p><p>Grupa Katalogowe: Szyny mostkujące IZ</p><p>Funkcja: Szyna zbiorcza 16mm2 (STV) 100A</p><p>Do stosowania z: ETIMAT 6, ETITEC, SV, VLD01, ETIMAT P10</p><p>Typ: Typ widełkowy</p><p>Kod producenta: 02921074</p> |  |  | 3 |  | - | N | N | N | N | Y | N | N | N | N | N | N | N | N | Y | N | N | N
151213999 | 68914 | GRODNO (FOLIE) | FOLIA OSTRZEGAWCZA BIAŁO-CZERWONA 80/0,05 100MB | [5 empty] | - | N | N | N | N | Y | N | N | N | N | N | N | N | N | N | N | N | N
151214000 | 68900 | TECHNOX | TAŚMA AL T-1 40X10 |  |  |  | 12 |  | - | N | N | N | N | Y | N | N | N | N | Y | N | N | N | N | N | N | N
151214001 | 68928 | NIEZDEFINIOWANY | TABLICA ZEGAROWA T-Z 10,7 | [5 empty] | - | N | N | N | N | Y | N | N | N | N | N | N | N | N | N | N | N | N
151214002 | 68390 | DELKAR | ZACISK PRĄDOWY NIEIZOLOWANY 10-50 ZACISKI PRĄDOWE | [5 empty] | - | N | N | N | N | Y | N | N | N | N | N | N | N | Y | N | N | N | N
151214003 | 68422 | DELKAR | UCHWYT PRZELOTOWY U - 4X70 H-004 | [5 empty] | - | N | N | N | N | Y | N | N | N | N | N | N | N | Y | N | N | N | N
151214006 | 68368 | DELKAR | WL 2 L-1700 WYSIĘGNIK | [5 empty] | - | N | N | N | N | Y | N | N | N | N | N | N | N | Y | N | N | N | N
151214007 | 68410 | DELKAR | ZACISK ALU-CU 6-35 | [5 empty] | - | N | N | N | N | Y | N | N | N | N | N | N | N | Y | N | N | N | N
151214008 | 68356 | DELKAR | M16X550 ŚRUBA DWUSTRONNA OCYNKOWANA | [5 empty] | - | N | N | N | N | Y | N | N | N | N | N | N | N | Y | N | N | N | N
151214009 | 68916 | GRODNO (FOLIE) | FOLIA KABLOWA NIEBIESKA 20/0,2 | [5 empty] | - | N | N | N | N | Y | N | N | N | N | N | N | N | N | N | N | N | N
151214010 | 68892 | TECHNOX | TAŚMA AL T-2 60X10 |  |  |  | 17 |  | - | N | N | N | N | Y | N | N | N | N | Y | N | N | N | N | N | N | N
151214011 | 68392 | DELKAR | ZACISK PRĄDOWY AL 16-95 ZACISKI PRĄDOWE |  |  |  | 46 |  | - | N | N | N | N | Y | N | N | N | N | N | N | N | Y | N | N | N | N
151214013 | 68424 | DELKAR | ZACISK ZOD DO ODGROMNIKÓW OBUSTRONNY | [5 empty] | - | N | N | N | N | Y | N | N | N | N | N | N | N | Y | N | N | N | N
151214014 | 68906 | GRODNO (FOLIE) | FOLIA KABLOWA CZERWONA 300/0 0.30-0.35 | [5 empty] | - | N | N | N | N | Y | N | N | N | N | N | N | N | N | N | N | N | N
151214015 | 68930 | NIEZDEFINIOWANY | TABLICA 3 FAZOWA BEZ ZAB. | [5 empty] | - | N | N | N | N | Y | N | N | N | N | N | N | N | N | N | N | N | N
151214016 | 68414 | DELKAR | ZACISK PRĄDOWY AL/CU 6-35 ZACISKI PRĄDOWE | [5 empty] | - | N | N | N | N | Y | N | N | N | N | N | N | N | Y | N | N | N | N
151214018 | 68370 | DELKAR | WYSIĘGNIK WL-2 L-1500 | [5 empty] | - | N | N | N | N | Y | N | N | N | N | N | N | N | Y | N | N | N | N
151214021 | 68894 | TECHNOX | TAŚMA AL T-3 90X10 OPK.1 KG |  |  |  | 10 |  | - | N | N | N | N | Y | N | N | N | N | Y | N | N | N | N | N | N | N
151214022 | 68918 | NIEZDEFINIOWANY | FOLIA KABLOWA NIEBIESKA 15/0,2 | [5 empty] | - | N | N | N | N | Y | N | N | N | N | N | N | N | N | N | N | N | N
151214024 | 68394 | DELKAR | ZŁĄCZKA AL-35 DO KARBOWSNIA | [5 empty] | - | N | N | N | N | Y | N | N | N | N | N | N | N | Y | N | N | N | N
151214025 | 68426 | OSPEL | STYL-120WC WENTYLATOR DOSPEL | [5 empty] | - | N | N | N | N | Y | N | N | N | N | N | N | N | N | N | N | N | N
151214026 | 68932 | NIEZDEFINIOWANY | Tablica licznikowa1F/3F-4X25A | [5 empty] | - | N | N | N | N | Y | N | N | N | N | N | N | N | N | N | N | N | N
151214028 | 68910 | GRODNO (FOLIE) | FOLIA KABLOWA CZERWONA 300/0,5 | [5 empty] | - | N | N | N | N | Y | N | N | N | N | N | N | N | N | N | N | N | N
151214029 | 68372 | DELKAR | WYSIĘGNIK WLP-1 Z FI48 PODWÓJNY | [5 empty] | - | N | N | N | N | Y | N | N | N | N | N | N | N | Y | N | N | N | N
151214030 | 68448 | ELKO-BIS | POBIJAK Z OTWOREM WALCOWYM 14261 PRODUKT WYCOFANY |  |  |  | 1 |  | - | N | N | N | N | Y | N | N | N | N | N | N | N | y | N | N | N | N
151214031 | 68416 | DELKAR | UCHWYT KOŃCOWY DO WARKOCZA 4X25-50 | [5 empty] | - | N | N | N | N | Y | N | N | N | N | N | N | N | Y | N | N | N | N
151214032 | 68350 | DELKAR | M16X300 ŚRUBA DWUSTRONNA OCYNKOWANA | [5 empty] | - | N | N | N | N | Y | N | N | N | N | N | N | N | Y | N | N | N | N
151214034 | 68896 | TECHNOX | TAŚMA AL T-4 |  |  |  | 8 |  | - | N | N | N | N | Y | N | N | N | N | Y | N | N | N | N | N | N | N
151214035 | 68924 | NIEZDEFINIOWANY | TABLICA LICZNIKOWA 3F 100A | [5 empty] | - | N | N | N | N | Y | N | N | N | N | N | N | N | N | N | N | N | N
151214036 | 68396 | DELKAR | ZŁĄCZKA AL-25 DO KARBOWANIA | [5 empty] | - | N | N | N | N | Y | N | N | N | N | N | N | N | Y | N | N | N | N
151214037 | 68444 | EKO TECH Robert Stompór | ŻARÓWKA R7S J 118 48 SMD 10W ZIMNA | [5 empty] | - | N | N | N | N | Y | N | N | N | N | N | N | N | N | N | N | N | N
151214038 | 68418 | DELKAR | UCHWYT KRAŃCOWY ASXSN 4X35-95 H-362 | [5 empty] | - | N | N | N | N | Y | N | N | N | N | N | N | N | Y | N | N | N | N
151214041 | 68902 | GRODNO (FOLIE) | OPRAWA ŚWIETLÓWKOWA MX873 21W KARKO | [5 empty] | - | N | N | N | N | Y | N | N | N | N | N | N | N | N | N | N | N | N
151214042 | 68376 | DELKAR | WYSIĘGNIK WLP-6 700X1000 NA 240 | [5 empty] | - | N | N | N | N | Y | N | N | N | N | N | N | N | Y | N | N | N | N
151214043 | 68940 | NIEZDEFINIOWANY | SPLITER 1/3 LECH | [5 empty] | - | N | N | N | N | Y | N | N | N | N | N | N | N | N | N | N | N | N
151214047 | 68898 | GRODNO (FOLIE) | TAŚMA ALUMINIOWA PASKI 80MM PT-3 | [5 empty] | - | N | N | N | N | Y | N | N | N | N | N | N | N | N | N | N | N | N
151214048 | 68400 | DELKAR | ZŁĄCZKA AL-70 DO KARBOWANIA 0-106 | [5 empty] | - | N | N | N | N | Y | N | N | N | N | N | N | N | Y | N | N | N | N
151214049 | 68904 | GRODNO (FOLIE) | FOLIA KABLOWA POMARAŃCZOWA 15/0,1 | [5 empty] | - | N | N | N | N | Y | N | N | N | N | N | N | N | N | N | N | N | N
151214050 | 68446 | EKO TECH Robert Stompór | ŻARÓWKA CD60 E27 28SMD | [5 empty] | - | N | N | N | N | Y | N | N | N | N | N | N | N | N | N | N | N | N
151214052 | 68378 | DELKAR | UCHWYT UWL-2 48X200 | [5 empty] | - | N | N | N | N | Y | N | N | N | N | N | N | N | Y | N | N | N | N
151214053 | 68402 | DELKAR | FE.53P PRĘT UZIEMIAJĄCY PRZEDŁUŻKA FI 14,5 | [5 empty] | - | N | N | N | N | Y | N | N | N | N | N | N | N | Y | N | N | N | N
151214055 | 68934 | GRODNO (FOLIE) | ZAŚLEPKA PLASTIKOWA ZA-NK1/NK-2 | [5 empty] | - | N | N | N | N | Y | N | N | N | N | N | N | N | N | N | N | N | N
151214057 | 68790 | ES SYSTEM (KRAKÓW) | OPRAWA P.SODOWA 100W OCP-100-PC STOŻEK MLECZNY |  |  |  | 1 |  | - | N | N | N | N | Y | N | N | N | N | N | N | N | N | N | N | N | N
151214058 | 68354 | DELKAR | M16X190 ŚRUBA JEDNOSTRONNA | [5 empty] | - | N | N | N | N | Y | N | N | N | N | N | N | N | Y | N | N | N | N
151214060 | 68430 | DYMO (NEWELL RUBERMAIND) | DRUKARKA DYMO LP250 KIT /ZESTAW Z WALIZKĄ/ | [5 empty] | - | N | N | N | N | Y | N | N | N | N | N | N | N | N | N | N | N | N
151214062 | 68384 | DELKAR | WYSIĘGNIK WL-2 500X1000 FI-48 | [5 empty] | - | N | N | N | N | Y | N | N | N | N | N | N | N | Y | N | N | N | N
151214065 | 68938 | GRODNO (FOLIE) | WĄŻ ŚWIETLNY PRZEZROCZYSTY NK1-50M-240V-CL-SP |  |  |  | 4 |  | - | N | N | N | N | Y | N | N | N | N | N | N | N | N | N | N | N | N
151214068 | 68404 | DELKAR | SONDA 0-20 18X1300 WBIJANA |  |  |  | 45 |  | - | N | N | N | N | Y | N | N | N | N | N | N | N | Y | N | N | N | N
151214071 | 68908 | GRODNO (FOLIE) | FOLIA KABLOWA CZERWONA 200/0,3MM | [5 empty] | - | N | N | N | N | Y | N | N | N | N | N | N | N | N | N | N | N | N
151214073 | 68920 | NIEZDEFINIOWANY | FOLIA KABLOWA NIEBIESKA 300/0,30-0,35 | [5 empty] | - | N | N | N | N | Y | N | N | N | N | N | N | N | N | N | N | N | N
151214078 | 68406 | DELKAR | SONDA 0-21 18X1300 PRZEDŁUŻKA |  |  |  | 53 |  | - | N | N | N | N | Y | N | N | N | N | N | N | N | Y | N | N | N | N
151214081 | 68358 | DELKAR | HAK NA RURE 2,5 " | [5 empty] | - | N | N | N | N | Y | N | N | N | N | N | N | N | Y | N | N | N | N
151214082 | 68802 | EURA-TECH SP. Z O.O. | RL-3203H DO RL-3203 EURA | [5 empty] | - | N | N | N | N | Y | N | N | N | N | N | N | N | N | N | N | N | N
151214095 | 68364 | DELKAR | HAK NAKRĘTKOWY M 20 | [5 empty] | - | N | N | N | N | Y | N | N | N | N | N | N | N | Y | N | N | N | N
151214096 | 68926 | NIEZDEFINIOWANY | TABLICA LICZ.T-1F/3F B/Z | [5 empty] | - | N | N | N | N | Y | N | N | N | N | N | N | N | N | N | N | N | N
151214100 | 68912 | GRODNO (FOLIE) | FOLIA KABLOWA CZERWONA 200/0 0.08-0.09 | [5 empty] | - | N | N | N | N | Y | N | N | N | N | N | N | N | N | N | N | N | N
151214113 | 68942 | NIEZDEFINIOWANY | WTYK BNC ZACISKANY RG58 | [5 empty] | - | N | N | N | N | Y | N | N | N | N | N | N | N | N | N | N | N | N
151214114 | 68442 | EKO TECH Robert Stompór | MR 11 G4 9SMD ŻARÓWKA CIEPŁA | [5 empty] | - | N | N | N | N | Y | N | N | N | N | N | N | N | N | N | N | N | N
151214122 | 68398 | DELKAR | ZŁĄCZKA AL-50 DO KARBOWANIA 0-105 |  |  |  | 10 |  | - | N | N | N | N | Y | N | N | N | N | N | N | N | Y | N | N | N | N
151214137 | 68428 | OSPEL | NV 12 WENTYLATOR SUFITOWY DOSPEL | [5 empty] | - | N | N | N | N | Y | N | N | N | N | N | N | N | N | N | N | N | N
151214153 | 68922 | NIEZDEFINIOWANY | FOLIA KABLOWA NIEBIESKA 20/0,5 | [5 empty] | - | N | N | N | N | Y | N | N | N | N | N | N | N | N | N | N | N | N
151214183 | 68944 | NIEZDEFINIOWANY | PRZEJŚCIE GN. F-W.BNC E8285 | [5 empty] | - | N | N | N | N | Y | N | N | N | N | N | N | N | N | N | N | N | N
151214230 | 68968 | NIEZDEFINIOWANY | OPASKA KABLOWA OZNACZNIKOWA NIEBIESKA | [5 empty] | - | N | N | N | N | Y | N | N | N | N | N | N | N | N | N | N | N | N
151214232 | 68946 | NIEZDEFINIOWANY | WTYK TELEFONICZNY 8P 8C TEL004 | [5 empty] | - | N | N | N | N | Y | N | N | N | N | N | N | N | N | N | N | N | N
151214242 | 68980 | GTV | OS-RA236N-00 OPRAWA RASTROWA 236N | [5 empty] | - | N | N | N | N | Y | N | N | N | N | N | N | N | N | N | N | N | N
151214244 | 68972 | RELPOL | R-152013-23-5230-WTV 3P 220 AC PRZEKAŹNIK | [5 empty] | - | N | N | N | N | Y | N | N | N | N | N | N | N | N | N | N | N | N
151214246 | 68950 | NIEZDEFINIOWANY | WTYCZKA F SAT 010226 | [5 empty] | - | N | N | N | N | Y | N | N | N | N | N | N | N | N | N | N | N | N
151214248 | 69332 | HAGER | HX101E WYZWALACZ PRĄDU ROBOCZEGO,12-60V,AC/DC PRODUKT WYCOFANY Z OFERTY |  |  |  | 1 |  | - | N | N | N | N | Y | N | N | N | Y | N | N | N | N | N | N | N | N
151214254 | 68982 | GTV | OS-RA418N-00 OPRAWA RASTROWA 418N | [5 empty] | - | N | N | N | N | Y | N | N | N | N | N | N | N | N | N | N | N | N
151214256 | 68952 | NIEZDEFINIOWANY | 142 OPRAWKA DO ŚWIETLÓWKI FI26 | [5 empty] | - | N | N | N | N | Y | N | N | N | N | N | N | N | N | N | N | N | N
151214258 | 68976 | NIEZDEFINIOWANY | NRP-36 Z ROZDZIELNIA ZAMEK 3-228 | [5 empty] | - | N | N | N | N | Y | N | N | N | N | N | N | N | N | N | N | N | N
151214260 | 69432 | HAGER | VP01Z ZAMEK CYLINDRYCZNY, VECTOR PRODUKT WYCOFANY Z OFERTY |  |  |  | 3 |  | - | N | N | N | N | Y | N | N | N | Y | N | N | N | N | N | N | N | N
151214266 | 68954 | NIEZDEFINIOWANY | OPRAWKA 288 DO ŚWIETLÓWKI FI16 G5 NAKŁADANA | [5 empty] | - | N | N | N | N | Y | N | N | N | N | N | N | N | N | N | N | N | N
151214267 | 68984 | GTV | OS-RA418W-00 OPRAWA RASTROWA 418W | [5 empty] | - | N | N | N | N | Y | N | N | N | N | N | N | N | N | N | N | N | N
151214271 | 68962 | NIEZDEFINIOWANY | UKŁAD ZAPŁONOWY. Z400M 70-400W |  |  |  | 8 |  | - | N | N | N | N | Y | N | N | N | N | N | N | N | N | N | N | N | N
151214276 | 69508 | HAGER | VC36TA ROZDZIEL.GOLF IP41 P/T D/PRZEŹ. PRODUKT WYCOFANY Z OFERTY |  |  |  | 1 |  | - | N | N | N | N | Y | N | N | N | Y | N | N | N | N | N | N | N | N
151214280 | 68956 | GRODNO (FOLIE) | OPRAWKA 263 DO ŚWIETLÓWKI FI16 G5 NAKŁADKA 109686 | [5 empty] | - | N | N | N | N | Y | N | N | N | N | N | N | N | N | N | N | N | N
151214291 | 68988 | HAGER | TOPIK DO WBGN 4A PRODUKT WYCOFANY Z OFERTY |  |  |  | 6 |  | - | N | N | N | N | Y | N | N | N | Y | N | N | N | N | N | N | N | N
151214292 | 68958 | GRODNO (FOLIE) | 140C OPRAWKA DO ŚWIETLÓWKI I STARTERA FI26 | [5 empty] | - | N | N | N | N | Y | N | N | N | N | N | N | N | N | N | N | N | N
151214293 | 69286 | HAGER | Mechanizm obrotowy do montażu na drzwiach rozdzielnicy bez wałka 20-250 A (HZC001) | <p><b>Mechanizm obrotowy do montażu na drzwiach rozdzielnicy bez wałka 20-250 A (HZC001)</b></p><p><b>Pokrywa / Drzwi / Element wierzchni</b></p><p>Zamykany: tak</p><p><b>Materiał</b></p><p>Kolor: szary</p><p><b>Norma</b></p><p>Dyrektywa europejska RoHs:<span style="white-space:pre"> </span>zgodny</p><p>Dyrektywa europejska WEEE: tak</p><p><b>Bezpieczeństwo</b></p><p>Stopień ochrony: IP55</p><p><b>Kategoria</b></p><p>Akcesoria do rozdzielnic</p> |  |  | 1 |  | - | N | N | N | N | Y | N | N | N | Y | N | N | N | N | N | N | N | N
151214297 | 68960 | NIEZDEFINIOWANY | OPRAWKA DO STARTERA 16V | [5 empty] | - | N | N | N | N | Y | N | N | N | N | N | N | N | N | N | N | N | N
151214298 | 69760 | HAGER | GNIAZDO BEZP.25AX1+0 OKAPTURZONE PRODUKT WYCOFANY Z OFERTY |  |  |  | 1 |  | - | N | N | N | N | Y | N | N | N | Y | N | N | N | N | N | N | N | N
151214310 | 68964 | NIEZDEFINIOWANY | STATECZNIK ELEKTRONICZNY ELXC 218.871 | [5 empty] | - | N | N | N | N | Y | N | N | N | N | N | N | N | N | N | N | N | N
151214321 | 68966 | NIEZDEFINIOWANY | STATECZNIK ELKTRONICZNY T8-2X36W B36/2PLS | [5 empty] | - | N | N | N | N | Y | N | N | N | N | N | N | N | N | N | N | N | N
151214334 | 68978 | GTV | OS-HER236-30 OPRAWA HERMETYCZNA 236 | [5 empty] | - | N | N | N | N | Y | N | N | N | N | N | N | N | N | N | N | N | N
151214377 | 68970 | RELPOL | RM85-2011-35 Przekaźnik miniaturowy 1P 16A 110V DC PCB | <p><span style="font-weight: 700;">RM85-2011-35 Przekaźnik miniaturowy 1P 16A 110V DC PCB</span> <br></p><p>Rodzaj napięcia zasilania: DC</p><p>Napięcie cewki: 12 V</p><p>Materiał styków: AgNi</p><p>Konfiguracja styków: 1P</p><p>Znamionowy prąd AC1: 16 A/ 250 V AC</p><p>Znamionowy prąd AC3: 750 W</p><p>Znamionowy prąd DC1: 16 A/ 24 V DC</p><p>Znamionowe napięcie zestyków:250 V AC</p><p>Sposób podłączenia: do gniazd wtykowych i montażu PCB</p><p>Głębokość: 29</p><p>Szerokość mm: 12,7</p><p>Wysokość mm: 15,7</p><p>Waga kg: 0,014</p><p>Klasa ETIM: EC001437</p> |  |  | 5 |  | - | N | N | N | N | Y | N | N | N | N | N | N | N | N | N | N | N | N
151214391 | 68974 | GRODNO (FOLIE) | NRL-3F ZSZ ROZDZIELNIA ZAMEK SZYBA SABAJ 4-267 | [5 empty] | - | N | N | N | N | Y | N | N | N | N | N | N | N | N | N | N | N | N
151214403 | 68948 | NIEZDEFINIOWANY | PRZEJŚCIE TV SAT-SAT 010079 |  |  |  | 105 |  | - | N | N | N | N | Y | N | N | N | N | N | N | N | N | N | N | N | N
151214470 | 69778 | HAND-BRUK | RAMA + POKRYWA TYP CIĘŻKI RYGLOWANY | [5 empty] | - | N | N | N | N | Y | N | N | N | N | N | N | N | N | N | N | N | N
151214477 | 70668 | TECHNOX PLUS SP.ZO.O | TPN M6X18 NAKRĘTKA ZŁĄCZNA | [5 empty] | - | N | N | N | N | Y | N | N | N | N | N | N | N | N | N | N | N | N
151214478 | 70690 | TECHNOX | SMX-L 5/45 KOŁEK SZYBKOMOCUJĄCY OPK. 100SZT. | [5 empty] | - | N | N | N | N | Y | N | N | N | N | N | N | N | N | N | N | N | N
151214480 | 70488 | KOPOS ELEKTRO SP. Z O.O. | KD09160 RURA OSŁONOWA 6M CZERWONA KOPODUR | [5 empty] | - | N | N | N | N | Y | N | N | N | N | N | N | N | Y | N | N | N | N
151214481 | 70682 | TECHNOX PLUS SP.ZO.O | EA II M6 KOTWA WBIJANA FOSCHER | [5 empty] | - | N | N | N | N | Y | N | N | N | N | N | N | N | N | N | N | N | N
151214484 | 70694 | TECHNOX | ZUMX-W 8/70K KOŁEK UNIWERSALNY Z WKRĘTEM OPK.50 SZT. | [5 empty] | - | N | N | N | N | Y | N | N | N | N | N | N | N | N | N | N | N | N
151214487 | 70672 | TECHNOX PLUS SP.ZO.O | TP M10X2000 PRĘT GWINTOWANY | [5 empty] | - | N | N | N | N | Y | N | N | N | N | N | N | N | N | N | N | N | N
151214489 | 70492 | KOPOS ELEKTRO SP. Z O.O. | KD 09075 RURA OSŁONOWA KOPODUR CZERWONA | [5 empty] | - | N | N | N | N | Y | N | N | N | N | N | N | N | Y | N | N | N | N
151214491 | 69990 | HELIOS | 25W A60 24V E27 ŻARÓWKA HELIOS | [5 empty] | - | N | N | N | N | Y | N | N | N | N | N | N | N | N | N | N | N | N
151214492 | 70674 | TECHNOX PLUS SP.ZO.O | TP M12X2000 PRĘT GWINTOWANY | [5 empty] | - | N | N | N | N | Y | N | N | N | N | N | N | N | N | N | N | N | N
151214495 | 70584 | KOPOS ELEKTRO SP. Z O.O. | POKRYWA NAROŻNA WEW. EK 120X40 8531 | [5 empty] | - | N | N | N | N | Y | N | N | N | N | N | N | N | Y | N | N | N | N
151214497 | 70696 | TECHNOX | MHD-S 4/32 KOŁEK ROZPOROWY DO PUSTYCH ŚCIAN OPK.50 SZT. | [5 empty] | - | N | N | N | N | Y | N | N | N | N | N | N | N | N | N | N | N | N
151214500 | 70494 | KOPOS ELEKTRO SP. Z O.O. | KD09160 RURA OSŁONOWA 6M NIEBIESKA KOPODUR | [5 empty] | - | N | N | N | N | Y | N | N | N | N | N | N | N | Y | N | N | N | N
151214501 | 70676 | TECHNOX PLUS SP.ZO.O | TP M8X2000 PRĘT GWINTOWANY |  |  |  | 31 |  | - | N | N | N | N | Y | N | N | N | N | N | N | N | N | N | N | N | Y
151214509 | 70600 | KOPOS ELEKTRO SP. Z O.O. | POKRYWA NAROŻNA WEW.(120X40) 8535 | [5 empty] | - | N | N | N | N | Y | N | N | N | N | N | N | N | Y | N | N | N | N
151214510 | 70700 | TECHNOX | TAF 4RO MOCOWANIE SUFITOWE | [5 empty] | - | N | N | N | N | Y | N | N | N | N | N | N | N | N | N | N | N | N
151214512 | 70508 | KOPOS ELEKTRO SP. Z O.O. | KH 160/2 BA RURA DZIELONA CZERWONA NAPRAWCZA 3MB | [5 empty] | - | N | N | N | N | Y | N | N | N | N | N | N | N | Y | N | N | N | N
151214513 | 70680 | TECHNOX | TM 10 KOŁEK MOSIĘŻNY | [5 empty] | - | N | N | N | N | Y | N | N | N | N | N | N | N | N | N | N | N | N
151214518 | 70624 | KOPOS ELEKTRO SP. Z O.O. | POKRYWA NAROZNA ZEW.(EK 100X40) 8526 | [5 empty] | - | N | N | N | N | Y | N | N | N | N | N | N | N | Y | N | N | N | N
151214519 | 69992 | TECHNOX PLUS SP.ZO.O | TP M8X1000PRĘT GWINTOWANY | [5 empty] | - | N | N | N | N | Y | N | N | N | N | N | N | N | N | N | N | N | N
151214525 | 70576 | KOPOS ELEKTRO SP. Z O.O. | POKRYWA KĄTOWA(EK 100X40) 8523 | [5 empty] | - | N | N | N | N | Y | N | N | N | N | N | N | N | Y | N | N | N | N
151214531 | 70626 | KOPOS ELEKTRO SP. Z O.O. | NAROŻNA ZEWNĘTRZNA DO PK120X40 8536 | [5 empty] | - | N | N | N | N | Y | N | N | N | N | N | N | N | Y | N | N | N | N
151214536 | 70692 | TECHNOX | WH 5X0,45 WKRĘT HARTOWANY OPK. 250SZT. | [5 empty] | - | N | N | N | N | Y | N | N | N | N | N | N | N | N | N | N | N | N
151214542 | 70646 | KOPOS ELEKTRO SP. Z O.O. | POKRYWA ŁĄCZĄCA (EK 100X40) 8522 | [5 empty] | - | N | N | N | N | Y | N | N | N | N | N | N | N | Y | N | N | N | N
151214544 | 69776 | HAND-BRUK | POKRYWA ZABEZPIECZAJĄCA STUDNIE KABLOWE SKR-2 | [5 empty] | - | N | N | N | N | Y | N | N | N | N | N | N | N | N | N | N | N | N
151214556 | 70650 | KOPOS ELEKTRO SP. Z O.O. | POKRYWA ŁĄCZĄCA 120X40 8532 | [5 empty] | - | N | N | N | N | Y | N | N | N | N | N | N | N | Y | N | N | N | N
151214560 | 70496 | KOPOS ELEKTRO SP. Z O.O. | KD09050 RURA KOPODUR NIEBIESKA 6MB | [5 empty] | - | N | N | N | N | Y | N | N | N | N | N | N | N | Y | N | N | N | N
151214572 | 70506 | KOPOS ELEKTRO SP. Z O.O. | KH 06110/2 RURA DZIELONA C (3/162/M) | [5 empty] | - | N | N | N | N | Y | N | N | N | N | N | N | N | Y | N | N | N | N
151214574 | 70698 | TECHNOX | MHD-S 4/38 KOŁEK ROZPOROWY DO PUSTYCH ŚCIAN OPK.50 SZT. | [5 empty] | - | N | N | N | N | Y | N | N | N | N | N | N | N | N | N | N | N | N
151214579 | 70670 | TECHNOX | TP M6X2000 PRĘT GWINTOWANY | [5 empty] | - | N | N | N | N | Y | N | N | N | N | N | N | N | N | N | N | N | N
151214589 | 70686 | TECHNOX PLUS SP.ZO.O | E-FB 3,5X35 WKRĘT FOSFATOWANY DO BLACHY OPK.200SZT. |  |  |  | 2 |  | - | N | N | N | N | Y | N | N | N | N | N | Y | N | N | N | N | N | N
151214594 | 70530 | KOPOS ELEKTRO SP. Z O.O. | LP 35 LISTWA PRZYPODŁOGOWA | [5 empty] | - | N | N | N | N | Y | N | N | N | N | N | N | N | Y | N | N | N | N
151214605 | 70684 | TECHNOX PLUS SP.ZO.O | FBS 5/5 P ŚRUBA DO BETONU FISCHER | [5 empty] | - | N | N | N | N | Y | N | N | N | N | N | N | N | N | N | N | N | N
151214624 | 70498 | KOPOS ELEKTRO SP. Z O.O. | KD09075 RURA OSŁONOWA NIEBIESKA 6M KOPODUR | [5 empty] | - | N | N | N | N | Y | N | N | N | N | N | N | N | Y | N | N | N | N
151214633 | 70688 | TECHNOX | SMX-L 6/40 KOŁEK SZYBKOMOCUJĄCY OPK. 100SZT. | [5 empty] | - | N | N | N | N | Y | N | N | N | N | N | N | N | N | N | N | N | N
151214643 | 70678 | TECHNOX PLUS SP.ZO.O | TM 8 KOŁEK MOSIEŻNY (100SZT) |  |  |  | 2 |  | - | N | N | N | N | Y | N | N | N | N | N | N | N | N | N | N | N | Y
151214644 | 69994 | TECHNOX PLUS SP.ZO.O | TSR M8X30 TULEJA ROZPRĘŻNA STALOWA (100SZT) | [5 empty] | - | N | N | N | N | Y | N | N | N | N | N | N | N | N | N | N | N | N
151214659 | 70702 | TECHNOX | NT 6/30G SZEROKI KOŁNIERZ 1000SZT | [5 empty] | - | N | N | N | N | Y | N | N | N | N | N | N | N | N | N | N | N | N
151214660 | 70598 | KOPOS ELEKTRO SP. Z O.O. | POKRYWA NAROŻNA WEW.(EK100X40) 8525 | [5 empty] | - | N | N | N | N | Y | N | N | N | N | N | N | N | Y | N | N | N | N
151214663 | 69996 | TECHNOX PLUS SP.ZO.O | TP M6X1000 PRĘT GWINTOWANY | [5 empty] | - | N | N | N | N | Y | N | N | N | N | N | N | N | N | N | N | N | N
151214698 | 7047 | CELLPACK | CHE-F 24KV 25-150 GŁOWICA NAPOWIETRZNA TERMOKURCZLIWA | [5 empty] | - | N | N | N | N | Y | N | N | N | N | N | N | N | N | N | N | N | N
151214710 | 70704 | TECHNOX | TDN 6/35 KOŁEK SZYBKOMOCUJĄCY 42230 | [5 empty] | - | N | N | N | N | Y | N | N | N | N | N | N | N | N | N | N | N | N
151214711 | 70716 | TECHNOX PLUS SP.ZO.O | E-FB 3,5X25 WKRĘT FOSFATOWANY DO BLACHY OPK. 200SZT. |  |  |  | 1 |  | - | N | N | N | N | Y | N | N | N | N | N | Y | N | N | N | N | N | N
151214712 | 70730 | TECHNOX | ZUMX-W 6/50K KOŁEK UNIWERSALNY Z WKRĘTEM OPK.100 SZT. |  |  |  | 1 |  | - | N | N | N | N | Y | N | N | N | N | N | N | N | N | N | N | N | Y
151214713 | 70746 | TECHNOX | SMX-L 8/60 KOŁEK SZYBKOMOCUJĄCY OPK. 100SZT. |  |  |  | 4 |  | - | N | N | N | N | Y | N | N | N | N | N | N | N | N | N | N | N | Y
151214714 | 70764 | TECHNOX | CTB 19/19ADH UCHWYT DO OPASEK KABLOWYCH |  |  |  | 6 |  | - | N | N | N | N | Y | N | N | N | N | N | Y | N | N | N | N | N | N
151214715 | 70774 | TECHNOX | TU-D3 UCHWYT DO MOCOWANIA KABLI OPK. 100SZT. |  |  |  | 4 |  | - | N | N | N | N | Y | N | N | N | N | N | Y | N | N | N | N | N | N
151214716 | 70796 | JAKMET | FUNDAMENT F-40 | [5 empty] | - | N | N | N | N | Y | N | N | N | N | N | N | N | N | N | N | N | N
151214717 | 70844 | JEAN MUELLER | AU400-185/SALIT PRZEŁĄCZNIK | [5 empty] | - | N | N | N | N | Y | N | N | N | N | N | N | N | N | N | N | N | N
151214718 | 70822 | JEAN MUELLER | LTL3-3/9 ROZŁĄCZNIK BEZPIECZNIKOWY 630A | [5 empty] | - | N | N | N | N | Y | N | N | N | N | N | N | N | N | N | N | N | N
151214719 | 70830 | JEAN MUELLER | S1 ZACISK | [5 empty] | - | N | N | N | N | Y | N | N | N | N | N | N | N | N | N | N | N | N
151214720 | 70706 | TECHNOX | E-NTK08 HS50075/04 KOŁEK ROZPOROWY | [5 empty] | - | N | N | N | N | Y | N | N | N | N | N | N | N | N | N | N | N | N
151214721 | 70750 | TECHNOX | TDPA-DRIVA 100SZT. |  |  |  | 4 |  | - | N | N | N | N | Y | N | N | N | N | N | N | N | N | N | N | N | Y
151214722 | 70720 | TECHNOX | NT8 KOŁEK ROZPOROWY BEZ WKRĘTA OPK. 200SZT. |  |  |  | 5 |  | - | N | N | N | N | Y | N | N | N | N | N | N | N | N | N | N | N | Y
151214723 | 70732 | TECHNOX | NTW 6/50 KOŁEK ROZPOROWY Z WKRĘTEM | [5 empty] | - | N | N | N | N | Y | N | N | N | N | N | N | N | N | N | N | N | N
151214724 | 70766 | TECHNOX | CLIP-P 04/06 UCHWYT KABLOWY |  |  |  | 1 |  | - | N | N | N | N | Y | N | N | N | N | N | Y | N | N | N | N | N | N
151214725 | 70776 | TECHNOX PLUS SP.ZO.O | TU-D4 UCHWYT DO PRZEWODÓW OPK. 100SZT. |  |  |  | 11 |  | - | N | N | N | N | Y | N | N | N | N | N | Y | N | N | N | N | N | N
151214726 | 70798 | JAKMET | FUNDAMENT F-80 | [5 empty] | - | N | N | N | N | Y | N | N | N | N | N | N | N | N | N | N | N | N
151214727 | 70846 | JEAN MUELLER | TDAU2/SALIT-N PRZEŁĄCZNIK | [5 empty] | - | N | N | N | N | Y | N | N | N | N | N | N | N | N | N | N | N | N
151214728 | 70708 | TECHNOX | E-NTK06 HS40065/04 KOŁEK ROZPOROWY | [5 empty] | - | N | N | N | N | Y | N | N | N | N | N | N | N | N | N | N | N | N
151214729 | 70834 | JEAN MUELLER | LTL2-3/9/100/AU ROZŁĄCZNIK POKRYWOWY | [5 empty] | - | N | N | N | N | Y | N | N | N | N | N | N | N | N | N | N | N | N
151214730 | 70812 | JAKMET | ROZDZIELNICA OTU 80/60 2XRBK1 |  |  |  | 1 |  | - | N | N | N | N | Y | N | N | N | N | N | N | N | N | N | N | N | N
151214731 | 70722 | TECHNOX | ZUMX-W 10/80K KOŁEK UNIWERSALNY Z WKRĘTEM OPK.25 SZT. |  |  |  | 1 |  | - | N | N | N | N | Y | N | N | N | N | N | N | N | N | N | N | N | Y
151214732 | 70752 | TECHNOX | CT 314 OPASKA KABLOWA 200/3,6 (100SZT.) | [5 empty] | - | N | N | N | N | Y | N | N | N | N | N | N | N | N | N | N | N | N
151214733 | 70778 | TECHNOX | TCP65050C WIERTŁO KORONOWE PLUS | [5 empty] | - | N | N | N | N | Y | N | N | N | N | N | N | N | N | N | N | N | N
151214734 | 70770 | TECHNOX PLUS SP.ZO.O | TUW 8 UCHWYT DO MOCOWANIA KABLI |  |  |  | 13 |  | - | N | N | N | N | Y | N | N | N | N | N | Y | N | N | N | N | N | N
151214735 | 70734 | TECHNOX | WH 5X0,45 WKRĘT HARTOWANY OPK. 200 SZT. |  |  |  | 5 |  | - | N | N | N | N | Y | N | N | N | N | N | Y | N | N | N | N | N | N
151214736 | 70852 | JEAN MUELLER | LTL00-3/9/S/160A ROZŁĄCZNIK BEZPIECZNIKOWY ZACISK "S" | [5 empty] | - | N | N | N | N | Y | N | N | N | N | N | N | N | N | N | N | N | N
151214737 | 70714 | TECHNOX PLUS SP.ZO.O | FID 50 KOŁEK DO IZOLACJI (1 SZT.) |  |  |  | 66 |  | - | N | N | N | N | Y | N | N | N | N | N | N | N | N | N | N | N | Y
151214738 | 70808 | JAKMET | ROZDZIELNICA OTU 80/60 | [5 empty] | - | N | N | N | N | Y | N | N | N | N | N | N | N | N | N | N | N | N
151214739 | 70814 | JAKMET | ROZDZIELNICA PCV 30/25 | [5 empty] | - | N | N | N | N | Y | N | N | N | N | N | N | N | N | N | N | N | N
151214740 | 70836 | JEAN MUELLER | HP-SE/K BEZPIECZNIK PRZYŁĄCZA PROWIZORYCZNEGO | [5 empty] | - | N | N | N | N | Y | N | N | N | N | N | N | N | N | N | N | N | N
151214741 | 70724 | TECHNOX | E-FS 3,5X25 WKRĘT FOSFATOWANY SAMOWIERC. OPK. 200SZT. |  |  |  | 5 |  | - | N | N | N | N | Y | N | N | N | N | N | Y | N | N | N | N | N | N
151214742 | 70754 | TECHNOX | CT 203 OPASKA KABLOWA | [5 empty] | - | N | N | N | N | Y | N | N | N | N | N | N | N | N | N | N | N | N
151214743 | 70772 | TECHNOX PLUS SP.ZO.O | TUW 16 UCWYT DO MOCOWANIA KABLI OPK. 50SZT. | [5 empty] | - | N | N | N | N | Y | N | N | N | N | N | N | N | N | N | N | N | N
151214744 | 70848 | JEAN MUELLER | TM4A/1250 ZWIERACZ NOŻOWY N8417900 | [5 empty] | - | N | N | N | N | Y | N | N | N | N | N | N | N | N | N | N | N | N
151214745 | 70780 | TECHNOX | TCP80060C WIERTŁO KORONOWE PLUS | [5 empty] | - | N | N | N | N | Y | N | N | N | N | N | N | N | N | N | N | N | N
151214746 | 70736 | TECHNOX | NTW 10/60 KOŁEK ROZPOROWY Z WKRĘTEM (100SZT.) |  |  |  | 1 |  | - | N | N | N | N | Y | N | N | N | N | N | N | N | N | N | N | N | Y
151214749 | 70816 | JAKMET | ROZDZIELNICA PCV 40/25 | [5 empty] | - | N | N | N | N | Y | N | N | N | N | N | N | N | N | N | N | N | N
151214750 | 70840 | JEAN MUELLER | SALIT-N/400/3/F ROZŁĄCZNIK IZOLACYJNY | [5 empty] | - | N | N | N | N | Y | N | N | N | N | N | N | N | N | N | N | N | N
151214751 | 70728 | TECHNOX | E-FS 3,5X35 WKRĘT FOSFATOWANY SAMOWIERC. OPK. 200SZT. |  |  |  | 1 |  | - | N | N | N | N | Y | N | N | N | N | N | Y | N | N | N | N | N | N
151214752 | 70756 | TECHNOX | CT 214 OPASKA KABLOWA | [5 empty] | - | N | N | N | N | Y | N | N | N | N | N | N | N | N | N | N | N | N
151214753 | 70760 | TECHNOX | TASF 115/1,0C TARCZA DO STALI 1MM | [5 empty] | - | N | N | N | N | Y | N | N | N | N | N | N | N | N | N | N | N | N
151214754 | 70782 | TECHNOX | TMD08120 8X120 WIERTŁA UCHWYT WALCOWY | [5 empty] | - | N | N | N | N | Y | N | N | N | N | N | N | N | N | N | N | N | N
151214756 | 70802 | JAKMET | ROZDZIELNICA OTU 26/60 | [5 empty] | - | N | N | N | N | Y | N | N | N | N | N | N | N | N | N | N | N | N
151214757 | 70710 | TECHNOX | E-NTK05 HP35035/10 KOŁEK ROZPOROWY |  |  |  | 20 |  | - | N | N | N | N | Y | N | N | N | N | N | N | N | N | N | N | N | Y
151214758 | 70740 | TECHNOX | NTS 12/60 KOŁEK Z WKRĘTEM GRZYBKOWYM OPK. 50 SZT. |  |  |  | 4 |  | - | N | N | N | N | Y | N | N | N | N | N | Y | N | N | N | N | N | N
151214761 | 70758 | TECHNOX | CT 210 OPASKA KABLOWA 290 | [5 empty] | - | N | N | N | N | Y | N | N | N | N | N | N | N | N | N | N | N | N
151214762 | 70744 | TECHNOX | WH 4X0,35 WKRĘT HARTOWANY OPK. 500SZT. |  |  |  | 1 |  | - | N | N | N | N | Y | N | N | N | N | N | Y | N | N | N | N | N | N
151214763 | 70818 | JAKMET | ROZDZIELNICA PCV 30/35 | [5 empty] | - | N | N | N | N | Y | N | N | N | N | N | N | N | N | N | N | N | N
151214764 | 70842 | JEAN MUELLER | BU/SALIT-N/400 ELEMENT PRZEŁĄCZAJĄCY | [5 empty] | - | N | N | N | N | Y | N | N | N | N | N | N | N | N | N | N | N | N
151214766 | 70718 | TECHNOX | SMX 6/40 KOŁEK SZYBKOMOCUJĄCY OPK.100 SZT. | [5 empty] | - | N | N | N | N | Y | N | N | N | N | N | N | N | N | N | N | N | N
151214767 | 70784 | TECHNOX | TTD100 WIERTŁO DO STALI HSS | [5 empty] | - | N | N | N | N | Y | N | N | N | N | N | N | N | N | N | N | N | N
151214768 | 70712 | TECHNOX | E-NTK06 HP40045/08 KOŁEK ROZPOROWY |  |  |  | 18 |  | - | N | N | N | N | Y | N | N | Y | N | N | N | N | N | N | N | N | N
151214770 | 70832 | JEAN MUELLER | LTL1-3/9/100/AU ROZŁĄCZNIK BEZPIECZNIKOWY | [5 empty] | - | N | N | N | N | Y | N | N | N | N | N | N | N | N | N | N | N | N
151214771 | 70768 | TECHNOX PLUS SP.ZO.O | TUW 10 UCHWYT DO KABLI |  |  |  | 6 |  | - | N | N | N | N | Y | N | N | N | N | N | Y | N | N | N | N | N | N
151214772 | 70820 | JAKMET | ROZDZIELNICA PCV 40/40 | [5 empty] | - | N | N | N | N | Y | N | N | N | N | N | N | N | N | N | N | N | N
151214781 | 70786 | TECHNOX | TTD120 WIERTŁO DO STALI HSS | [5 empty] | - | N | N | N | N | Y | N | N | N | N | N | N | N | N | N | N | N | N
151214782 | 70804 | JAKMET | ROZDZIELNIA OTU 40/60 | [5 empty] | - | N | N | N | N | Y | N | N | N | N | N | N | N | N | N | N | N | N
151214783 | 70810 | JAKMET | ROZDZIELNICA OTU 80/80 | [5 empty] | - | N | N | N | N | Y | N | N | N | N | N | N | N | N | N | N | N | N
151214788 | 70788 | TECHNOX | TCP12600 12X600 WIERTŁO SDS-PLUS | [5 empty] | - | N | N | N | N | Y | N | N | N | N | N | N | N | N | N | N | N | N
151214797 | 70738 | TECHNOX | SMX 8/45 KOŁEK SZYBKOMOCUJĄCY OPK. 100SZT. | [5 empty] | - | N | N | N | N | Y | N | N | N | N | N | N | N | N | N | N | N | N
151214798 | 70790 | TECHNOX | TCM28/570 WIERTŁO SDS MAX | [5 empty] | - | N | N | N | N | Y | N | N | N | N | N | N | N | N | N | N | N | N
151214800 | 70762 | TECHNOX | TSSF 125/1.OC TARCZA DO STALI 1MM | [5 empty] | - | N | N | N | N | Y | N | N | N | N | N | N | N | N | N | N | N | N
151214801 | 70800 | JAKMET | ROZDZIELNICA OTU 40/40 | [5 empty] | - | N | N | N | N | Y | N | N | N | N | N | N | N | N | N | N | N | N
151214802 | 70838 | JEAN MUELLER | LTL00-1/9 ROZŁĄCZNIK BEZPIECZNIKOWY 160A | [5 empty] | - | N | N | N | N | Y | N | N | N | N | N | N | N | N | N | N | N | N
151214803 | 70726 | TECHNOX | SMX-L 6/60 KOŁEK SZYBKOMOCUJĄCY OPK. 100SZT. |  |  |  | 3 |  | - | N | N | N | N | Y | N | N | N | N | N | N | N | N | N | N | N | Y
151214808 | 70792 | TECHNOX | TTD080 WIERTŁO DO STALI HSS | [5 empty] | - | N | N | N | N | Y | N | N | N | N | N | N | N | N | N | N | N | N
151214810 | 70828 | JEAN MUELLER | SL00-3X3/100/F/HS ROZŁACZNIK BEZPIECZNIKOWY LISTWOWY | [5 empty] | - | N | N | N | N | Y | N | N | N | N | N | N | N | N | N | N | N | N
151214815 | 70824 | JEAN MUELLER | LTL2-3/9 ROZŁĄCZNIK BEZPIECZNIKOWY 400A | [5 empty] | - | N | N | N | N | Y | N | N | N | N | N | N | N | N | N | N | N | N
151214825 | 70826 | JEAN MUELLER | SL2-3X3/3A ROZŁACZNIK BEZPIECZNIKOWY LISTWOWY | [5 empty] | - | N | N | N | N | Y | N | N | N | N | N | N | N | N | N | N | N | N
151214830 | 70850 | JEAN MUELLER | LTL00-3/9 ROZŁĄCZNIK BEZPIECZNIKOWY 160A | [5 empty] | - | N | N | N | N | Y | N | N | N | N | N | N | N | N | N | N | N | N
151214835 | 70806 | JAKMET | ROZDZIELNICA OTU 53/60 RB + PODSTAWA | [5 empty] | - | N | N | N | N | Y | N | N | N | N | N | N | N | N | N | N | N | N
151214846 | 70794 | TECHNOX | TCP10210 10X210 WIERTŁO SDS PLUS | [5 empty] | - | N | N | N | N | Y | N | N | N | N | N | N | N | N | N | N | N | N
151214847 | 70748 | TECHNOX | NTS 12/120 KOŁEK Z WKRĘTEM OPK. 50SZT. |  |  |  | 3 |  | - | N | N | N | N | Y | N | N | N | N | N | Y | N | N | N | N | N | N
151214848 | 70854 | JEAN MUELLER | LTL000-3/9 ROZŁĄCZNIK BEZPIECZNIKOWY | [5 empty] | - | N | N | N | N | Y | N | N | N | N | N | N | N | N | N | N | N | N
151214909 | 70742 | TECHNOX | NTW 8/45 KOŁEK ROZPOROWY Z WKRĘTEM 5/45 OPK. 200SZT. | [5 empty] | - | N | N | N | N | Y | N | N | N | N | N | N | N | N | N | N | N | N
151214910 | 71104 | KOBI LIGHT | MH-400 OPRAWA METALOHALOGENOWA | [5 empty] | - | N | N | N | N | Y | N | N | N | N | N | N | N | N | N | N | N | N
151214913 | 71504 | KOPOS ELEKTRO SP. Z O.O. | RURKA SZTYWNA PCV 1532 KA (SZARA) | [5 empty] | - | N | N | N | N | Y | N | N | N | N | N | N | N | Y | N | N | N | N
151214922 | 71098 | KOBI LIGHT | SLING N236 OPRAWA RASTROWA N/T 2X36W | [5 empty] | - | N | N | N | N | Y | N | N | N | N | N | N | N | N | N | N | N | N
151214923 | 70856 | JEAN MUELLER | LTL1-3/9 ROZŁĄCZNIK BEZPIECZNIKOWY 250A |  |  |  | 1 |  | - | N | N | N | N | Y | N | N | N | N | N | N | N | Y | N | N | N | N
151214926 | 71506 | KOPOS ELEKTRO SP. Z O.O. | UCHWYT 5320 KB | [5 empty] | - | N | N | N | N | Y | N | N | N | N | N | N | N | Y | N | N | N | N
151214933 | 70860 | JEAN MUELLER | RBK00 160A ROZŁĄCZNIK BEZPIECZNIKOWY APATOR | [5 empty] | - | N | N | N | N | Y | N | N | N | N | N | N | N | N | N | N | N | N
151214935 | 71100 | KOBI LIGHT | DELFIA 236 OPRAWA IP40 2X36W | [5 empty] | - | N | N | N | N | Y | N | N | N | N | N | N | N | N | N | N | N | N
151214945 | 72388 | LENA | PRZEDŁUŻACZ OGRODOWY 10M 613104 | [5 empty] | - | N | N | N | N | Y | N | N | N | N | N | N | N | N | N | N | N | N
151214946 | 71522 | KOPOS ELEKTRO SP. Z O.O. | 6042 RURA STALOWA LAKIEROWANA DŁ. 3MB | [5 empty] | - | N | N | N | N | Y | N | N | N | N | N | N | N | Y | N | N | N | N
151214949 | 71102 | KOBI LIGHT | SLING N218 OPRAWA RASTROWA N/T 2X18W |  |  |  | 1 |  | - | N | N | N | N | Y | N | N | N | N | N | N | N | N | N | N | N | N
151214956 | 72390 | LENA | PRZEDŁUŻACZ OGRODOWY 20M 613203 | [5 empty] | - | N | N | N | N | Y | N | N | N | N | N | N | N | N | N | N | N | N
151214957 | 71310 | KONTAKT-SIMON | OTE14-03/0 Oprawka izolacyjna z płaszczem gładkim biała |  |  |  | 13 |  | - | N | N | N | N | Y | N | N | N | N | N | Y | N | N | N | N | N | N
151214958 | 71530 | KTK | VIDEODOMOFON PDP105-POS02BL |  |  |  | 1 |  | - | N | N | N | N | Y | N | N | N | N | N | N | N | N | N | N | N | N
151214971 | 71496 | KOPOS ELEKTRO SP. Z O.O. | POKRYWA KOŃCOWA EK 120X40 8531 |  |  |  | 48 |  | - | N | N | N | N | Y | N | N | N | N | N | N | N | Y | N | N | N | N
151214973 | 70942 | KANLUX | EKSPOZYTOR - ŹRÓDŁA ŚWIATŁA PRODUKT WYCOFANY |  |  |  | 1 |  | - | N | N | N | N | Y | N | N | N | N | Y | N | N | N | N | N | N | N
151214975 | 71532 | LANGE ŁUKASZUK | PRÓBNIK NAPIĘCIA 220V DO 250V PRODUKT WYCOFANY | [5 empty] | - | N | N | N | N | Y | N | N | N | N | N | Y | N | N | N | N | N | N
151214988 | 70858 | JEAN MUELLER | NH1 500V AC GG 16A M200801C |  |  |  | 6 |  | - | N | N | N | N | Y | N | N | N | N | N | N | N | Y | N | N | N | N
151215025 | 71502 | KOPOS ELEKTRO SP. Z O.O. | RURKA SZTYWNA PCV 1520 KA (SZARA) | [5 empty] | - | N | N | N | N | Y | N | N | N | N | N | N | N | Y | N | N | N | N
151215082 | 72392 | LENA | PRZEDŁUŻACZ OGRODOWY 30M 613302 | [5 empty] | - | N | N | N | N | Y | N | N | N | N | N | N | N | N | N | N | N | N
151215083 | 71534 | LANGE ŁUKASZUK | KLEJ UNIWERASNY 20CM PRODUKT WYCOFANY | [5 empty] | - | N | N | N | N | Y | N | N | N | N | N | Y | N | N | N | N | N | N
151215088 | 7211 | ZPUE | STACJA STSKP 20/250 12/12 E STSK | [5 empty] | - | N | N | N | N | Y | N | N | N | N | N | N | N | N | N | N | N | N
151215102 | 7212 | ZPUE | SŁUP LSN 70/50 P-22GO 12/4,3 E LSN | [5 empty] | - | N | N | N | N | Y | N | N | N | N | N | N | N | N | N | N | N | N
151215148 | 7213 | ZPUE | IZOLATOR LWP 8/24 R M 24X105 | [5 empty] | - | N | N | N | N | Y | N | N | N | N | N | N | N | N | N | N | N | N
151215154 | 72496 | NARVA | 60W E27 AT KULKA PRZEZROCZYSTA NARVA | [5 empty] | - | N | N | N | N | Y | N | N | N | N | N | N | N | N | N | N | N | N
151215155 | 72516 | NARVA | LT 36W/760-010 ŚWIETLÓWKA LINNIOWA NARVA | [5 empty] | - | N | N | N | N | Y | N | N | N | N | N | N | N | N | N | N | N | N
151215156 | 72542 | NARVA POLSKA SP.Z O.O. | 40W E14 R50 ARF REFLEKTOROWA NARVA | [5 empty] | - | N | N | N | N | Y | N | N | N | N | N | N | N | N | N | N | N | N
151215157 | 72578 | NEGUROSU DENKO CO. LTD. | NEM67 ZACISK 99E0000 | [5 empty] | - | N | N | N | N | Y | N | N | N | N | N | N | N | N | N | N | N | N
151215158 | 72592 | NEGUROSU DENKO CO. LTD. | NES1011 ZACISK 18E0000 | [5 empty] | - | N | N | N | N | Y | N | N | N | N | N | N | N | N | N | N | N | N
151215159 | 72564 | NEGUROSU DENKO CO. LTD. | LR2 ZACISK 0301000 | [5 empty] | - | N | N | N | N | Y | N | N | N | N | N | N | N | N | N | N | N | N
151215160 | 72618 | NEGUROSU DENKO | J1H-E ZACISK 11E0000 | [5 empty] | - | N | N | N | N | Y | N | N | N | N | N | N | N | N | N | N | N | N
151215161 | 72606 | NEGUROSU DENKO | NEM2024 ZACISK 25E0000 | [5 empty] | - | N | N | N | N | Y | N | N | N | N | N | N | N | N | N | N | N | N
151215163 | 72582 | NEGUROSU DENKO CO. LTD. | NEL89 ZACISK 47E0000 | [5 empty] | - | N | N | N | N | Y | N | N | N | N | N | N | N | N | N | N | N | N
151215164 | 72520 | NARVA | LT 36W/830 T8-G13 ŚWIETLÓWKA 3-PASMOWA | [5 empty] | - | N | N | N | N | Y | N | N | N | N | N | N | N | N | N | N | N | N
151215165 | 72498 | NARVA | LT 18W/840 T8-G13 ŚWIETLÓWKA 3-PASMOWA | [5 empty] | - | N | N | N | N | Y | N | N | N | N | N | N | N | N | N | N | N | N
151215167 | 72544 | NARVA POLSKA SP.Z O.O. | 40W E27 R63 ARF REFLEKTOROWA NARVA | [5 empty] | - | N | N | N | N | Y | N | N | N | N | N | N | N | N | N | N | N | N
151215169 | 72594 | NEGUROSU DENKO CO. LTD. | NEL1214 ZACISK 49E0000 | [5 empty] | - | N | N | N | N | Y | N | N | N | N | N | N | N | N | N | N | N | N
151215170 | 72566 | NEGUROSU DENKO CO. LTD. | NEA1215 ZACISK 96E0000 | [5 empty] | - | N | N | N | N | Y | N | N | N | N | N | N | N | N | N | N | N | N
151215172 | 72610 | NEGUROSU DENKO | NEL2530 ZACISK 52E0000 | [5 empty] | - | N | N | N | N | Y | N | N | N | N | N | N | N | N | N | N | N | N
151215174 | 72620 | NEGUROSU DENKO | J5H-E ZACISK 46E0000 | [5 empty] | - | N | N | N | N | Y | N | N | N | N | N | N | N | N | N | N | N | N
151215175 | 72548 | NARVA POLSKA SP.Z O.O. | 400W E40 MTE | [5 empty] | - | N | N | N | N | Y | N | N | N | N | N | N | N | N | N | N | N | N
151215176 | 72586 | NEGUROSU DENKO CO. LTD. | NES89 ZACISK 16E0000 | [5 empty] | - | N | N | N | N | Y | N | N | N | N | N | N | N | N | N | N | N | N
151215177 | 72500 | NARVA | LT 58W/830 T8-G13 ŚWIETLÓWKA 3-PASMOWA | [5 empty] | - | N | N | N | N | Y | N | N | N | N | N | N | N | N | N | N | N | N
151215178 | 72522 | NARVA POLSKA SP.Z O.O. | LT 36W/840 T8-G13 ŚWIETLÓWKA 3-PASMOWA | [5 empty] | - | N | N | N | N | Y | N | N | N | N | N | N | N | N | N | N | N | N
151215179 | 72600 | NEGUROSU DENKO CO. LTD. | NEM1519 ZACISK 23E0000 | [5 empty] | - | N | N | N | N | Y | N | N | N | N | N | N | N | N | N | N | N | N
151215180 | 72484 | NARVA POLSKA SP.Z O.O. | 60W 24V E27 ŻARÓWKA PRZEZROCZYSTA NARVA | [5 empty] | - | N | N | N | N | Y | N | N | N | N | N | N | N | N | N | N | N | N
151215183 | 72568 | NEGUROSU DENKO CO. LTD. | NEA1520 ZACISK 97E0000 | [5 empty] | - | N | N | N | N | Y | N | N | N | N | N | N | N | N | N | N | N | N
151215184 | 72612 | NEGUROSU DENKO | NEM2530 ZACISK 27E0000 | [5 empty] | - | N | N | N | N | Y | N | N | N | N | N | N | N | N | N | N | N | N
151215185 | 72622 | NEGUROSU DENKO | 25C22C ZACISK 0010300 | [5 empty] | - | N | N | N | N | Y | N | N | N | N | N | N | N | N | N | N | N | N
151215187 | 72588 | NEGUROSU DENKO CO. LTD. | NEL1011 ZACISK 48E0000 | [5 empty] | - | N | N | N | N | Y | N | N | N | N | N | N | N | N | N | N | N | N
151215188 | 72552 | NARVA POLSKA SP.Z O.O. | 150W 118 MM ŻARNIK HALOGENOWY NARVA | [5 empty] | - | N | N | N | N | Y | N | N | N | N | N | N | N | N | N | N | N | N
151215189 | 72524 | NARVA | LT 58W/840 T8-G13 ŚWIETLÓWKA 3-PASMOWA | [5 empty] | - | N | N | N | N | Y | N | N | N | N | N | N | N | N | N | N | N | N
151215190 | 72504 | NARVA | LT 11W/835 ŚWIETLÓWKA T4 | [5 empty] | - | N | N | N | N | Y | N | N | N | N | N | N | N | N | N | N | N | N
151215191 | 72486 | NARVA | 100W E27 ŻARÓWKA PRZEZROCZYSTA NARVA | [5 empty] | - | N | N | N | N | Y | N | N | N | N | N | N | N | N | N | N | N | N
151215192 | 72602 | NEGUROSU DENKO CO. LTD. | NES1519 ZACISK 22E0000 | [5 empty] | - | N | N | N | N | Y | N | N | N | N | N | N | N | N | N | N | N | N
151215194 | 72572 | NEGUROSU DENKO CO. LTD. | NEL2024 ZACISK 51E0000 | [5 empty] | - | N | N | N | N | Y | N | N | N | N | N | N | N | N | N | N | N | N
151215195 | 72614 | NEGUROSU DENKO | NES2530 ZACISK 26E0000 | [5 empty] | - | N | N | N | N | Y | N | N | N | N | N | N | N | N | N | N | N | N
151215196 | 72624 | NEGUROSU DENKO | LF5 ZACISK 0300800 | [5 empty] | - | N | N | N | N | Y | N | N | N | N | N | N | N | N | N | N | N | N
151215198 | 72394 | LENA | PRZEDŁUŻACZ OGRODOWY 40M 613401 | [5 empty] | - | N | N | N | N | Y | N | N | N | N | N | N | N | N | N | N | N | N
151215199 | 72554 | NARVA POLSKA SP.Z O.O. | 200W 118MM ŻARNIK HALOGENOWY NARVA | [5 empty] | - | N | N | N | N | Y | N | N | N | N | N | N | N | N | N | N | N | N
151215200 | 72526 | NARVA | NCT-N 250W/DW 2,9A E40 DAYWHITE LAMPA METALOHALOGENOWA | [5 empty] | - | N | N | N | N | Y | N | N | N | N | N | N | N | N | N | N | N | N
151215201 | 72576 | NEGUROSU DENKO CO. LTD. | NEL67 ZACISK 100E000 | [5 empty] | - | N | N | N | N | Y | N | N | N | N | N | N | N | N | N | N | N | N
151215202 | 72604 | NEGUROSU DENKO | PCH1 ZACISK 0303000 | [5 empty] | - | N | N | N | N | Y | N | N | N | N | N | N | N | N | N | N | N | N
151215203 | 72616 | NEGUROSU DENKO | LF4 ZACISK 0300700 | [5 empty] | - | N | N | N | N | Y | N | N | N | N | N | N | N | N | N | N | N | N
151215204 | 72506 | NARVA | LT 18W/760-010 ŚWIETLÓWKA LINIOWA NARNA | [5 empty] | - | N | N | N | N | Y | N | N | N | N | N | N | N | N | N | N | N | N
151215206 | 72574 | NEGUROSU DENKO CO. LTD. | NES2024 ZACISK 24E0000 | [5 empty] | - | N | N | N | N | Y | N | N | N | N | N | N | N | N | N | N | N | N
151215207 | 72488 | NARVA | 200W E27 ŻARÓWKA PRZEZROCZYSTA NARVA | [5 empty] | - | N | N | N | N | Y | N | N | N | N | N | N | N | N | N | N | N | N
151215208 | 72626 | NEGUROSU DENKO | LR1 ZACISK 0300900 | [5 empty] | - | N | N | N | N | Y | N | N | N | N | N | N | N | N | N | N | N | N
151215210 | 72408 | PRZEDIĘBIORSTWO TWORZYW SZTUCZNYCH MARMA | RG 25/19 PESZEL GIĘTKI 320N | [5 empty] | - | N | N | N | N | Y | N | N | N | N | N | N | N | N | N | N | N | N
151215212 | 72558 | NARVA POLSKA SP.Z O.O. | 500W 118MM ŻARNIK HALOGENOWY NARVA | [5 empty] | - | N | N | N | N | Y | N | N | N | N | N | N | N | N | N | N | N | N
151215213 | 72530 | NARVA | NC 100W WW E27 LAMPA METALOHALOGENOWA | [5 empty] | - | N | N | N | N | Y | N | N | N | N | N | N | N | N | N | N | N | N
151215215 | 72510 | NARVA | LT 14W/830 ŚWIETLÓWKA T5 | [5 empty] | - | N | N | N | N | Y | N | N | N | N | N | N | N | N | N | N | N | N
151215217 | 72490 | NARVA | 25W E27 ŻARÓWKA PRZEZROCZYSTA NARVA | [5 empty] | - | N | N | N | N | Y | N | N | N | N | N | N | N | N | N | N | N | N
151215219 | 72410 | PRZEDIĘBIORSTWO TWORZYW SZTUCZNYCH MARMA | RGP 25/19 PESZEL GIETKI 320N Z DRUTEM | [5 empty] | - | N | N | N | N | Y | N | N | N | N | N | N | N | N | N | N | N | N
151215220 | 72608 | NEGUROSU DENKO | 19C ZACISK 0010200 | [5 empty] | - | N | N | N | N | Y | N | N | N | N | N | N | N | N | N | N | N | N
151215223 | 72580 | NEGUROSU DENKO CO. LTD. | NES67 ZACISK 98E0000 | [5 empty] | - | N | N | N | N | Y | N | N | N | N | N | N | N | N | N | N | N | N
151215224 | 72630 | NEGUROSU DENKO | PNH5-M10 ZACISK 0000310 | [5 empty] | - | N | N | N | N | Y | N | N | N | N | N | N | N | N | N | N | N | N
151215225 | 72534 | NARVA | NC-DE 150W RX7S METALOHAL.NARVA | [5 empty] | - | N | N | N | N | Y | N | N | N | N | N | N | N | N | N | N | N | N
151215227 | 72560 | NARVA POLSKA SP.Z O.O. | 100W 78MM ŻARNIK HALOGENOWY NARVA | [5 empty] | - | N | N | N | N | Y | N | N | N | N | N | N | N | N | N | N | N | N
151215228 | 72492 | NARVA | 75W E27 ŻARÓWKA PRZEZROCZYSTA NARVA | [5 empty] | - | N | N | N | N | Y | N | N | N | N | N | N | N | N | N | N | N | N
151215232 | 72536 | NARVA POLSKA SP.Z O.O. | KLD-DE 13W/840 G24Q-1 ŚWIETLÓWKA KOMP. NARVA | [5 empty] | - | N | N | N | N | Y | N | N | N | N | N | N | N | N | N | N | N | N
151215234 | 72494 | NARVA | 25W E27 AT KULKA PRZEZROCZYSTA NARVA | [5 empty] | - | N | N | N | N | Y | N | N | N | N | N | N | N | N | N | N | N | N
151215236 | 72584 | NEGUROSU DENKO | NEM89 ZACISK 17E0000 | [5 empty] | - | N | N | N | N | Y | N | N | N | N | N | N | N | N | N | N | N | N
151215239 | 72596 | NEGUROSU DENKO CO. LTD. | NEM1214 ZACISK 21E0000 |  |  |  | 70 |  | - | N | N | N | N | Y | N | N | N | N | N | N | N | N | N | N | N | N
151215240 | 72562 | NARVA POLSKA SP.Z O.O. | 150W 78MM ŻARNIK HALOGENOWY NARVA | [5 empty] | - | N | N | N | N | Y | N | N | N | N | N | N | N | N | N | N | N | N
151215242 | 72502 | NARVA | LT 24W/830 ŚWIETLÓWKA T5 | [5 empty] | - | N | N | N | N | Y | N | N | N | N | N | N | N | N | N | N | N | N
151215245 | 72538 | NARVA POLSKA SP.Z O.O. | KLD-D 26W/865 G24D-3 ŚWIETLÓWKA KOMP. | [5 empty] | - | N | N | N | N | Y | N | N | N | N | N | N | N | N | N | N | N | N
151215251 | 72598 | NEGUROSU DENKO CO. LTD. | NES1214 ZACISK 20E0000 | [5 empty] | - | N | N | N | N | Y | N | N | N | N | N | N | N | N | N | N | N | N
151215255 | 72480 | NARVA | STATECZNIK 35W OMBIS A604W 22148862 | [5 empty] | - | N | N | N | N | Y | N | N | N | N | N | N | N | N | N | N | N | N
151215258 | 72518 | NARVA | LT 18W/830 T8-G13 ŚWIETLÓWKA 3-PASMOWA | [5 empty] | - | N | N | N | N | Y | N | N | N | N | N | N | N | N | N | N | N | N
151215263 | 72550 | NARVA POLSKA SP.Z O.O. | NAE 100W E40 LAMPA SODOWA | [5 empty] | - | N | N | N | N | Y | N | N | N | N | N | N | N | N | N | N | N | N
151215265 | 72570 | NEGUROSU DENKO CO. LTD. | NEL1519 ZACISK 50E0000 | [5 empty] | - | N | N | N | N | Y | N | N | N | N | N | N | N | N | N | N | N | N
151215272 | 72482 | NARVA | KLD-L 36W/830 ŚWIETLÓWKA KOM. | [5 empty] | - | N | N | N | N | Y | N | N | N | N | N | N | N | N | N | N | N | N
151215275 | 72590 | NEGUROSU DENKO CO. LTD. | NEM1011 ZACISK 19E0000 | [5 empty] | - | N | N | N | N | Y | N | N | N | N | N | N | N | N | N | N | N | N
151215285 | 72528 | NARVA | NCE 100W NW E27 LAMPA METALOHAL. | [5 empty] | - | N | N | N | N | Y | N | N | N | N | N | N | N | N | N | N | N | N
151215289 | 72512 | NARVA | LT 21W/830 ŚWIETLÓWKA LINIOWA T5 | [5 empty] | - | N | N | N | N | Y | N | N | N | N | N | N | N | N | N | N | N | N
151215293 | 72556 | NARVA POLSKA SP.Z O.O. | 300W 118MM ŻARNIK HALOGENOWY NARVA | [5 empty] | - | N | N | N | N | Y | N | N | N | N | N | N | N | N | N | N | N | N
151215297 | 72514 | NARVA | LT 30W/958 ŚWIETLÓWKA LINIOWA BIO VITAL NARVA | [5 empty] | - | N | N | N | N | Y | N | N | N | N | N | N | N | N | N | N | N | N
151215308 | 72532 | NARVA | 70W NC-DE RX7S METALOHALOGEN NARVA | [5 empty] | - | N | N | N | N | Y | N | N | N | N | N | N | N | N | N | N | N | N
151215315 | 72540 | NARVA POLSKA SP.Z O.O. | KLD-D 13W/830 ŚWIETL.KOMP. | [5 empty] | - | N | N | N | N | Y | N | N | N | N | N | N | N | N | N | N | N | N
151215317 | 72412 | PRZEDIĘBIORSTWO TWORZYW SZTUCZNYCH MARMA | RG 16/11 PESZEL GIĘTKI 320N | [5 empty] | - | N | N | N | N | Y | N | N | N | N | N | N | N | N | N | N | N | N
151215319 | 72508 | NARVA | LT 58W/760-010 ŚWIETLÓWKA LINIOWA NARVA | [5 empty] | - | N | N | N | N | Y | N | N | N | N | N | N | N | N | N | N | N | N
151215323 | 72546 | NARVA POLSKA SP.Z O.O. | 60W E27 R63 ARF REFLEKTOROWA NARVA | [5 empty] | - | N | N | N | N | Y | N | N | N | N | N | N | N | N | N | N | N | N
151215326 | 72632 | NEGUROSU DENKO | PNH5-M6 ZACISK 0000306 | [5 empty] | - | N | N | N | N | Y | N | N | N | N | N | N | N | N | N | N | N | N
151215342 | 72628 | NEGUROSU DENKO CO. LTD. | H4-E ZACISK 1E00000 | [5 empty] | - | N | N | N | N | Y | N | N | N | N | N | N | N | N | N | N | N | N
151215391 | 72648 | NEGUROSU DENKO CO. LTD. | K19 ZACISK 2000100 | [5 empty] | - | N | N | N | N | Y | N | N | N | N | N | N | N | N | N | N | N | N
151215392 | 72662 | NEGUROSU DENKO | BC2H-E ZACISK 95E0000 | [5 empty] | - | N | N | N | N | Y | N | N | N | N | N | N | N | N | N | N | N | N
151215393 | 72676 | NEGUROSU DENKO | J1H6TI-E ZACISK 40E0000 | [5 empty] | - | N | N | N | N | Y | N | N | N | N | N | N | N | N | N | N | N | N
151215395 | 72692 | NEGUROSU DENKO | 25H15-E ZACISK 66E0000 | [5 empty] | - | N | N | N | N | Y | N | N | N | N | N | N | N | N | N | N | N | N
151215407 | 72664 | NEGUROSU DENKO | T2516 ZACISK 2011200 |  |  |  | 41 |  | - | N | N | N | N | Y | N | N | N | N | N | N | N | N | N | N | N | N
151215410 | 72636 | NEGUROSU DENKO CO. LTD. | H10-E ZACISK 2E00000 | [5 empty] | - | N | N | N | N | Y | N | N | N | N | N | N | N | N | N | N | N | N
151215411 | 72694 | NEGUROSU DENKO | REH6T ZACISK 106R000 | [5 empty] | - | N | N | N | N | Y | N | N | N | N | N | N | N | N | N | N | N | N
151215412 | 72654 | NEGUROSU DENKO | LB2B ZACISK 0302900 | [5 empty] | - | N | N | N | N | Y | N | N | N | N | N | N | N | N | N | N | N | N
151215414 | 72678 | NEGUROSU DENKO CO. LTD. | 20H10-E ZACISK 62E0000 | [5 empty] | - | N | N | N | N | Y | N | N | N | N | N | N | N | N | N | N | N | N
151215424 | 72658 | NEGUROSU DENKO CO. LTD. | M20PH-E ZACISK 9E00000 | [5 empty] | - | N | N | N | N | Y | N | N | N | N | N | N | N | N | N | N | N | N
151215425 | 72680 | NEGUROSU DENKO CO. LTD. | H106TI-E ZACISK 31E0000 | [5 empty] | - | N | N | N | N | Y | N | N | N | N | N | N | N | N | N | N | N | N
151215427 | 72666 | NEGUROSU DENKO | J5H6TI-E ZACISK 53E0000 | [5 empty] | - | N | N | N | N | Y | N | N | N | N | N | N | N | N | N | N | N | N
151215428 | 72696 | NEGUROSU DENKO | J4 ZACISK 2070400 | [5 empty] | - | N | N | N | N | Y | N | N | N | N | N | N | N | N | N | N | N | N
151215435 | 72642 | NEGUROSU DENKO | MP1 ZACISK 102E000 | [5 empty] | - | N | N | N | N | Y | N | N | N | N | N | N | N | N | N | N | N | N
151215436 | 72660 | NEGUROSU DENKO | PH1 ZACISK 0000300 | [5 empty] | - | N | N | N | N | Y | N | N | N | N | N | N | N | N | N | N | N | N
151215442 | 72700 | NEGUROSU DENKO | 20M13-E ZACISK 74E0000 | [5 empty] | - | N | N | N | N | Y | N | N | N | N | N | N | N | N | N | N | N | N
151215444 | 72668 | NEGUROSU DENKO | M7S-E ZACISK 6E00000 | [5 empty] | - | N | N | N | N | Y | N | N | N | N | N | N | N | N | N | N | N | N
151215445 | 72684 | NEGUROSU DENKO CO. LTD. | M20S-E ZACISK 10E0000 | [5 empty] | - | N | N | N | N | Y | N | N | N | N | N | N | N | N | N | N | N | N
151215452 | 72644 | NEGUROSU DENKO | REH ZACISK 103E000 | [5 empty] | - | N | N | N | N | Y | N | N | N | N | N | N | N | N | N | N | N | N
151215458 | 72702 | NEGUROSU DENKO | BC2H20M-E ZACISK 89E0000 | [5 empty] | - | N | N | N | N | Y | N | N | N | N | N | N | N | N | N | N | N | N
151215460 | 72672 | NEGUROSU DENKO CO. LTD. | M13S-E ZACISK 8E00000 | [5 empty] | - | N | N | N | N | Y | N | N | N | N | N | N | N | N | N | N | N | N
151215461 | 72686 | NEGUROSU DENKO | 20H15-E ZACISK 65E0000 | [5 empty] | - | N | N | N | N | Y | N | N | N | N | N | N | N | N | N | N | N | N
151215462 | 72650 | NEGUROSU DENKO | M13PH-E ZACISK 7E00000 | [5 empty] | - | N | N | N | N | Y | N | N | N | N | N | N | N | N | N | N | N | N
151215471 | 72646 | NEGUROSU DENKO | M7PH-E ZACISK 5E00000 | [5 empty] | - | N | N | N | N | Y | N | N | N | N | N | N | N | N | N | N | N | N
151215474 | 72690 | NEGUROSU DENKO | J3H ZACISK 2070300 | [5 empty] | - | N | N | N | N | Y | N | N | N | N | N | N | N | N | N | N | N | N
151215475 | 72674 | NEGUROSU DENKO | J1H10TI-E ZACISK 42E0000 | [5 empty] | - | N | N | N | N | Y | N | N | N | N | N | N | N | N | N | N | N | N
151215479 | 72652 | NEGUROSU DENKO CO. LTD. | K25 ZACISK 2000200 |  |  |  | 25 |  | - | N | N | N | N | Y | N | N | N | N | N | N | N | N | N | N | N | N
151215505 | 72634 | NEGUROSU DENKO | PNH5-M8 ZACISK 0000308 | [5 empty] | - | N | N | N | N | Y | N | N | N | N | N | N | N | N | N | N | N | N
151215507 | 72656 | NEGUROSU DENKO | LB3B ZACISK 0302500 | [5 empty] | - | N | N | N | N | Y | N | N | N | N | N | N | N | N | N | N | N | N
151215521 | 72698 | NEGUROSU DENKO | 20M7-E ZACISK 71E0000 | [5 empty] | - | N | N | N | N | Y | N | N | N | N | N | N | N | N | N | N | N | N
151215529 | 72682 | NEGUROSU DENKO | H156TI-E ZACISK 34E0000 | [5 empty] | - | N | N | N | N | Y | N | N | N | N | N | N | N | N | N | N | N | N
151215562 | 72670 | NEGUROSU DENKO | 20H4-E ZACISK 59E0000 |  |  |  | 29 |  | - | N | N | N | N | Y | N | N | N | N | N | N | N | N | N | N | N | N
151215589 | 72976 | EATON | 107066 BBS-3/FL WSPORNIK SZYNY CU MOELLER PRODUKT WYCOFANY |  |  |  | 5 |  | - | N | N | N | N | Y | N | N | N | N | Y | N | N | N | N | N | N | N
151215598 | 72638 | NEGUROSU DENKO | H15-E ZACISK 3E00000 | [5 empty] | - | N | N | N | N | Y | N | N | N | N | N | N | N | N | N | N | N | N
151215625 | 72688 | NEGUROSU DENKO | 20H20-E ZACISK 68E0000 | [5 empty] | - | N | N | N | N | Y | N | N | N | N | N | N | N | N | N | N | N | N
151215674 | 72640 | NEGUROSU DENKO CO. LTD. | H20-E ZACISK 4E00000 | [5 empty] | - | N | N | N | N | Y | N | N | N | N | N | N | N | N | N | N | N | N
151215785 | 73154 | EATON | 275416 FPK NASADKA DO PLOMBOWANIA PRODUKT WYCOFANY | [5 empty] | - | N | N | N | N | Y | N | N | N | N | Y | N | N | N | N | N | N | N
151215979 | 73406 | EATON | 274720 SVTL-PLA150-6 WKŁADKA ADAPTACYJNA PROFILINE GŁĘB. 150MM SZER.600MM PRODUKT WYCOFANY | [5 empty] | - | N | N | N | N | Y | N | N | N | N | Y | N | N | N | N | N | N | N
151216153 | 73476 | OBO-BETTERMANN | V20-C 4-280 OCHRONNIK 5094627 | [5 empty] | - | N | N | N | N | Y | N | N | N | N | N | N | N | N | N | N | N | N
151216155 | 73742 | PCE | ZI 32A/4 L-0-P ZESTAW INSTALACYJNY 32A 960624401 | [5 empty] | - | N | N | N | N | Y | N | N | N | N | N | N | N | N | N | N | N | N
151216162 | 73478 | OBO-BETTERMANN | V20-C 3+NPE-280 OCHRONNIKI V20, 280V 5094656 | [5 empty] | - | N | N | N | N | Y | N | N | N | N | N | N | N | N | N | N | N | N
151216165 | 73738 | PCE | WTYCZKA PRZEN. 32AX3 IP 44 | [5 empty] | - | N | N | N | N | Y | N | N | N | N | N | N | N | N | N | N | N | N
151216172 | 73466 | OBO-BETTERMANN | KOŃCÓWKA LISTWY 60X170 WDK NR6193331 | [5 empty] | - | N | N | N | N | Y | N | N | N | N | N | N | N | N | N | N | N | N
151216174 | 73796 | PHILIPS | 6W E14 ECONOMY ŻARÓWKA PHILIPS PRODUKT WYCOFANY | [5 empty] | - | N | N | N | N | Y | N | N | N | N | N | N | N | N | N | N | N | N
151216184 | 73468 | OBO-BETTERMANN | KĄT ZEWNĘTRZNY 130X60 6192343 | [5 empty] | - | N | N | N | N | Y | N | N | N | N | N | N | N | N | N | N | N | N
151216195 | 73470 | OBO-BETTERMANN | NASADKA TRÓJNIKA I CZWÓRNIKA WDK 130X60 6192645 | [5 empty] | - | N | N | N | N | Y | N | N | N | N | N | N | N | N | N | N | N | N
151216202 | 73510 | ORNO POLSKA | SD880D6+R12S ZESTAW WIDEODOMOFONOWY Z KAMERĄ PIN HOLE SD PRODUKT WYCOFANY |  |  |  | 1 |  | - | N | N | N | N | Y | N | N | N | Y | N | N | N | N | N | N | N | N
151216208 | 73472 | OBO-BETTERMANN | KOKYTO GRZEB. 60X40/2M 020623 | [5 empty] | - | N | N | N | N | Y | N | N | N | N | N | N | N | N | N | N | N | N
151216220 | 73474 | OBO-BETTERMANN | WDK60170 KORYTKO 170X60 OBO 6191258 | [5 empty] | - | N | N | N | N | Y | N | N | N | N | N | N | N | N | N | N | N | N
151216225 | 73744 | PHILIPS FAREL | OKN 218N/O OPRAWA 2X18W | [5 empty] | - | N | N | N | N | Y | N | N | N | N | N | N | N | N | N | N | N | N
151216231 | 73464 | OBO-BETTERMANN | OBEJMA ODGROM. DO RURY 8-22 5057507 | [5 empty] | - | N | N | N | N | Y | N | N | N | N | N | N | N | N | N | N | N | N
151216267 | 73512 | ORNO POLSKA | VT6912 ZESTAW WIDEODOMOF.KOLOR Z MODUŁEM PAMIĘCI &amp;quot;7&amp;quot; VT PRODUKT WYCOFANY |  |  |  | 1 |  | - | N | N | N | N | Y | N | N | N | N | N | Y | N | N | N | N | N | N
151216269 | 73882 | PHILIPS LIGHTING | PL-C 13W/830/4P ŻAR. PHIL świetlówka kompaktowa |  |  |  | 1 |  | - | N | N | N | N | Y | N | N | N | N | N | Y | N | N | N | N | N | N
151216280 | 73748 | PHILIPS FAREL | TBS 330 1XTL5-24W/830 HFP M6 PI FL |  |  |  | 29 |  | - | N | N | N | N | Y | N | N | N | N | N | N | N | N | N | N | N | N
151216291 | 7381 | PCE | GNIAZDA STAŁE IP44 32A 3P+Z+N 400V | [5 empty] | - | N | N | N | N | Y | N | N | N | N | N | N | N | N | N | N | N | N
151216376 | 7354 | LED-POL | ORO-PROFIL-KĄT-SOCZ-1M | [5 empty] | - | N | N | N | N | Y | N | N | N | N | N | N | N | Y | N | N | N | N
151216394 | 7430 | P.H. ELMAT RZESZÓW | AERO ADSS SJ 9 KN, 12F, 9/125,G.652D, 1T12F | [5 empty] | - | N | N | N | N | Y | N | N | N | N | N | N | N | N | N | N | N | N
151216403 | 74608 | SIMET | WKN 70MM ZŁĄCZE ŚRUBOWE ŻO PRODUKT WYCOFANY |  |  |  | 3 |  | - | N | N | N | N | Y | N | N | N | N | N | Y | N | N | N | N | N | N
151216405 | 7432 | P.H. ELMAT RZESZÓW | AERO ADSS SJ 9 KN, 48F, 9/125,G.652D, 4T12F | [5 empty] | - | N | N | N | N | Y | N | N | N | N | N | N | N | N | N | N | N | N
151216414 | 74282 | PAWBOL | LISTWA ZACISKOWA LZ 1X150/25 E.4018 PRODUKT WYCOFANY |  |  |  | 2 |  | - | N | N | N | N | Y | N | N | N | N | N | N | N | Y | N | N | N | N
151216415 | 74626 | SIMET | ZUG-G-6 NIEBIESKI PRODUKT WYCOFANY |  |  |  | 38 |  | - | N | N | N | N | Y | N | N | N | N | N | Y | N | N | N | N | N | N
151216417 | 73918 | PHILIPS LIGHTING | HPL-N E40 125W LAMPA RTĘCIOWA |  |  |  | 4 |  | - | N | N | N | N | Y | N | N | N | N | N | Y | N | N | N | N | N | N
151216418 | 74636 | SŁOMCZEWSKA | D 100S WENTYLATOR ŁAZIENKOWY STANDARD | [5 empty] | - | N | N | N | N | Y | N | N | N | N | N | N | N | N | N | N | N | N
151216425 | 74628 | SIMET | ZUG-G 2,5 SZARA ZŁĄCZKA GWINTOWANA PRODUKT WYCOFANY |  |  |  | 79 |  | - | N | N | N | N | Y | N | N | N | Y | N | N | N | N | N | N | N | N
151216429 | 74638 | SŁOMCZEWSKA | D 125S WENTYLATOR ŁAZIENKOWY STANDARD | [5 empty] | - | N | N | N | N | Y | N | N | N | N | N | N | N | N | N | N | N | N
151216430 | 74450 | SIMET | KLP 10R/24V Kontrolka diodowa, klosz 10 mm, 24V (czerwona) | <p> KLP 10R/24V Kontrolka diodowa, klosz 10 mm, 24V (czerwona)</p><p>Napięcie znamionowe: 12</p><p>Prąd znamionowy: 20</p><div>Kategoria: Kontrolki diodowe</div> |  |  | 6 |  | - | N | N | N | N | Y | N | N | N | N | N | Y | N | N | N | N | N | N
151216433 | 74634 | SŁOMCZEWSKA | D10D WENTYLATOR Z KRÓTKIM KOŁNIERZEM | [5 empty] | - | N | N | N | N | Y | N | N | N | N | N | N | N | N | N | N | N | N
151216437 | 74640 | SŁOMCZEWSKA | D12D WENTYLATOR Z KRÓTKIM KOŁNIERZEM | [5 empty] | - | N | N | N | N | Y | N | N | N | N | N | N | N | N | N | N | N | N
151216438 | 74260 | PAWBOL | LED SYRIUSZ KWADRAT SREBRNY BIAŁY CIEPŁY (PUSZKA) PRODUKT WYCOFANY | [5 empty] | - | N | N | N | N | Y | N | N | N | N | N | N | N | Y | N | N | N | N
151216445 | 74642 | SŁOMCZEWSKA | D 125WS WENTYLATOR ŁAZIENKOWY Z WYŁ. SZNURKOWYM | [5 empty] | - | N | N | N | N | Y | N | N | N | N | N | N | N | N | N | N | N | N
151216448 | 74200 | OSRAM | ŻARÓWKA COLOR T60 ŻÓŁTA OSRAM | [5 empty] | - | N | N | N | N | Y | N | N | N | N | N | N | N | N | N | N | N | N
151216455 | 74644 | SŁOMCZEWSKA | D 125WC WENTYLATOR ŁAZIENKOWY Z WYŁ. CZASOWYM | [5 empty] | - | N | N | N | N | Y | N | N | N | N | N | N | N | N | N | N | N | N
151216463 | 74202 | OSRAM | ŻARÓWKA COLOR T60 NIEBIESKA OSRAM | [5 empty] | - | N | N | N | N | Y | N | N | N | N | N | N | N | N | N | N | N | N
151216469 | 74646 | SŁOMCZEWSKA | MAXPLUS CYFROWY STEROWNIK WENTYLATORÓW |  |  |  | 1 |  | - | N | N | N | N | Y | N | N | N | N | N | N | N | N | N | N | N | N
151216526 | 7431 | P.H. ELMAT RZESZÓW | AERO ADSS SJ 9 KN, 24F, 9/125,G.652D, 2T12F | [5 empty] | - | N | N | N | N | Y | N | N | N | N | N | N | N | N | N | N | N | N
151216534 | 74630 | SIMET | ZUG-G-4 ZACISK OCHRONNY ZIELONY PRODUKT WYCOFANY |  |  |  | 15 |  | - | N | N | N | N | Y | N | N | N | N | N | Y | N | N | N | N | N | N
151216541 | 7392 | RELPOL | RM84-2012-35-1024 Przekaźnik miniaturowy 8A 2P 24V DC | <p><span style="font-weight: 700;">RM84-2012-35-1024 Przekaźnik miniaturowy 8A 2P 24V DC</span></p><p>Rodzaj napięcia zasilania: DC</p><p>Napięcie cewki: 24 V</p><p>Materiał styków: <span style="color: inherit; font-size: inherit;">AgNi</span></p><p>Konfiguracja styków: 2P</p><p>Znamionowy prąd AC1: 8 A/ 250 V AC</p><p>Znamionowy prąd AC3: 550 W</p><p>Znamionowy prąd DC1: 8 A/ 24 V DC</p><p>Znamionowe napięcie zestyków: 250 V AC</p><p>Sposób podłączenia: do gniazd wtykowych i montażu PCB</p><p>Głębokość: 29</p><p>Szerokość mm: 12,7</p><p>Wysokość mm: 15,7</p><p>Waga kg: 0,014</p><p>Klasa ETIM: EC001437</p> |  |  | 52 |  | - | N | N | N | N | Y | N | N | N | N | N | N | N | N | N | N | N | N
151216553 | 7436 | NIEZDEFINIOWANY | R2 ROZDZIELBIA N/N | [5 empty] | - | N | N | N | N | Y | N | N | N | N | N | N | N | N | N | N | N | N
151216555 | 7394 | HELUKABEL | SINGLE 600-O 1X70 KABEL ELASTYCZNY, CZARNY | [5 empty] | - | N | N | N | N | Y | N | N | N | N | N | N | N | N | N | N | N | N
151216556 | 7391 | RELPOL | Gniazdo GZM80 - z zaciskami śrubowymi | <p><span style="font-weight: 700;">Gniazdo GZM80 - z zaciskami śrubowymi</span></p><p>Z zaciskami śrubowymi. Maksymalny moment dokręcenia zacisku: 0,7 Nm. Montaż na szynie 35 mm wg PN-EN 60715 lub na płycie 81,6 x 15,9 x 61(67) mm. Dwa tory prądowe, raster 5 mm. Obciążenie znamionowe 12 A, 300 V AC.<br></p> |  |  | 10 |  | - | N | N | N | N | Y | N | N | N | N | N | N | N | N | N | N | N | N
151216579 | 74448 | SIMET | KLP 10G/24 Kontrolka diodowa, klosz 10 mm, 24V (zielona) | <p>KLP 10G/24 Kontrolka diodowa, klosz 10 mm, 24V (zielona)</p><p>Napięcie znamionowe: 12</p><p>Prąd znamionowy: 20</p><p>Kategoria: Kontrolki diodowe</p><div><br></div> |  |  | 3 |  | - | N | N | N | N | Y | N | N | N | N | N | Y | N | N | N | N | N | N
151216602 | 7412 | TIM S.A. | MODUŁ SYGNALIZACYJNY LD LED ZIELONY + D 6-24V DC M41G | [5 empty] | - | N | N | N | N | Y | N | N | N | N | N | N | N | N | N | N | N | N
151216607 | 7435 | NIEZDEFINIOWANY | R1 ROZDZIELNIA N/N | [5 empty] | - | N | N | N | N | Y | N | N | N | N | N | N | N | N | N | N | N | N
151216615 | 7410 | NIEZDEFINIOWANY | HASDI 200/600 E24/E24 | [5 empty] | - | N | N | N | N | Y | N | N | N | N | N | N | N | N | N | N | N | N
151216618 | 7393 | NIEZDEFINIOWANY | WSKAŹNIK LED FINDER 2 UL | [5 empty] | - | N | N | N | N | Y | N | N | N | N | N | N | N | N | N | N | N | N
151216631 | 74684 | ŚWIATŁO.NET EWA SZCZEPANIAK | OPRAWA Z-10 70W BIAŁA | [5 empty] | - | N | N | N | N | Y | N | N | N | N | N | N | N | N | N | N | N | N
151216636 | 74786 | POLLIN | WBI-1SN WYŁACZNIK BISTABILNY STEROWANY ZEREM "N" |  |  |  | 1 |  | - | N | N | N | N | Y | N | N | N | N | N | N | N | N | N | N | N | N
151216637 | 74810 | POWSTANIEC | TZ03-160 230/24 TRANSFORMATOR 41-12103/48 | [5 empty] | - | N | N | N | N | Y | N | N | N | N | N | N | N | N | N | N | N | N
151216638 | 74928 | RADPOL | K 185/12 Końcówka kablowa miedziane | <p>K 185/12 Końcówka kablowa miedziane</p><p>Końcówki kablowe miedziane - typu K, KS</p><p>Dane techniczne</p><p>Montaż</p><p>Aby trwale zamocować końcówkę, należy ją zaprasować przy użyciu prasy z odpowiednio dobranymi szczękami. Koniec żyły sektorowej przed zamocowaniem w końcówce należy przeformować na okrągły.</p><p>Materiał: </p><p>Rury miedziane w gatunku Cu-ETP wg PN-EN 13600, PN-EN 13601.</p><p>Końcówki KS posiadają cynową powłokę ochronną nakładaną galwanicznie</p><p>Wymiary: 24x19x13x35x12,5x13,5 mm<br></p><p><br></p> |  |  | 10 |  | - | N | N | N | N | Y | N | N | N | Y | N | N | N | N | N | N | N | N
151216639 | 74986 | RADPOL | KA 185/12 KOŃCÓWKI KABLOWE OCZKOWE |  |  |  | 12 |  | - | N | N | N | N | Y | N | N | N | Y | N | N | N | N | N | N | N | N
151216640 | 75044 | RADPOL | K10/8 KOŃCÓWKA KABLOWA MIEDZIANA (1-004-00) | [5 empty] | - | N | N | N | N | Y | N | N | N | N | N | N | N | N | N | N | N | N
151216641 | 75186 | RADPOL | PC 6,5 PODKŁADKA CUPALOWA | [5 empty] | - | N | N | N | N | Y | N | N | N | N | N | N | N | N | N | N | N | N
151216644 | 74660 | SPOTLINE | TRANSFORMAROR 50W (ELEKTRONICZNY) | [5 empty] | - | N | N | N | N | Y | N | N | N | N | N | N | N | N | N | N | N | N
151216645 | 74798 | POWSTANIEC | S-6 GNIAZDO BIAŁE 32-12102/01 |  |  |  | 44 |  | - | N | N | N | N | Y | N | N | Y | N | N | N | N | N | N | N | N | N
151216648 | 74686 | ŚWIATŁO.NET EWA SZCZEPANIAK | OPRAWA Z-60 70W BIAŁY |  |  |  | 4 |  | - | N | N | N | N | Y | N | N | N | N | N | N | N | N | N | N | N | N
151216649 | 74790 | POLLIN | MKF-2P PRZEKAŹNIK ASYMETRII NAPIĘĆ | [5 empty] | - | N | N | N | N | Y | N | N | N | N | N | N | N | N | N | N | N | N
151216650 | 75190 | RADPOL | PC 11 PODKŁADKA CUPALOWA | [5 empty] | - | N | N | N | N | Y | N | N | N | N | N | N | N | N | N | N | N | N
151216651 | 75046 | RADPOL | K10/10 KOŃCÓWKA KABLOWA MIEDZIANA (1-004-00) | [5 empty] | - | N | N | N | N | Y | N | N | N | N | N | N | N | N | N | N | N | N
151216652 | 74818 | POWSTANIEC | AWA-Ł WTYCZKA KĄTOWA Z WYŁĄCZNIKIEM |  |  |  | 51 |  | - | N | N | N | N | Y | N | N | Y | N | N | N | N | N | N | N | N | N
151216653 | 74990 | RADPOL | KOI 16/10 (1 SZT.) | [5 empty] | - | N | N | N | N | Y | N | N | N | N | N | N | N | N | N | N | N | N
151216654 | 75146 | RADPOL | MUFA KABLOWA JLP-CX4 120-150 | [5 empty] | - | N | N | N | N | Y | N | N | N | N | N | N | N | N | N | N | N | N
151216656 | 74680 | ŚWIATŁO.NET EWA SZCZEPANIAK | BOX GB14-70W |  |  |  | 1 |  | - | N | N | N | N | Y | N | N | N | N | N | N | N | N | N | N | N | N
151216658 | 74800 | POWSTANIEC | GN-360 3X2 "TIMEX" GNIAZDO DO PRZEDŁUŻACZA | [5 empty] | - | N | N | N | N | Y | N | N | N | N | N | N | N | N | N | N | N | N
151216659 | 74792 | POLLIN | MROK-16PLUS WYŁACZNIK ZMIERZCHOWY HERMETYCZNY | [5 empty] | - | N | N | N | N | Y | N | N | N | N | N | N | N | N | N | N | N | N
151216660 | 74934 | RADPOL | GPH ALU-F KOŃCÓWKAAL 120X12 SZCZELNA DIN 36KV | [5 empty] | - | N | N | N | N | Y | N | N | N | N | N | N | N | N | N | N | N | N
151216662 | 74992 | RADPOL | KOI 16/12 (1 SZT.) | [5 empty] | - | N | N | N | N | Y | N | N | N | N | N | N | N | N | N | N | N | N
151216663 | 74662 | SPOTLINE | TRANSFORMATOR 70W ELEKTRONICZNY | [5 empty] | - | N | N | N | N | Y | N | N | N | N | N | N | N | N | N | N | N | N
151216665 | 75048 | RADPOL | K16/10 KOŃCOWKA KABLOWA MIEDZIANA (1-005-00) | [5 empty] | - | N | N | N | N | Y | N | N | N | N | N | N | N | N | N | N | N | N
151216666 | 75066 | RADPOL | K8/16 KOŃCÓWKA KABLOWA MIEDZIANA | [5 empty] | - | N | N | N | N | Y | N | N | N | N | N | N | N | N | N | N | N | N
151216668 | 74682 | ŚWIATŁO.NET EWA SZCZEPANIAK | BOX GB14-150W |  |  |  | 5 |  | - | N | N | N | N | Y | N | N | N | N | N | N | N | N | N | N | N | N
151216670 | 74802 | POWSTANIEC | GN-460 4X2 "TIMEX" GNIAZDO DO PRZEDŁUŻACZA | [5 empty] | - | N | N | N | N | Y | N | N | N | N | N | N | N | N | N | N | N | N
151216671 | 74960 | RADPOL | 2KAM 95/10 KOŃCÓWKA ALUMINIOWA | [5 empty] | - | N | N | N | N | Y | N | N | N | N | N | N | N | N | N | N | N | N
151216672 | 74794 | POLLIN | PC-1TW PRZEKAŻNIK CZASOWY 230V AC OPÓŻ.WYŁ. | [5 empty] | - | N | N | N | N | Y | N | N | N | N | N | N | N | N | N | N | N | N
151216673 | 75020 | RADPOL | NASUWKA 6,3 (ŻEŃSKA) | [5 empty] | - | N | N | N | N | Y | N | N | N | N | N | N | N | N | N | N | N | N
151216674 | 75050 | RADPOL | K16/12 KOŃCÓWKI KABLOWE MIEDZIANE (1-005-00) | [5 empty] | - | N | N | N | N | Y | N | N | N | N | N | N | N | N | N | N | N | N
151216675 | 75070 | RADPOL | K-16/8 CU KOŃCÓWKA | [5 empty] | - | N | N | N | N | Y | N | N | N | N | N | N | N | N | N | N | N | N
151216676 | 74664 | SPOTLINE | ZASILACZ LED 350MA 8,4W | [5 empty] | - | N | N | N | N | Y | N | N | N | N | N | N | N | N | N | N | N | N
151216681 | 74808 | POWSTANIEC | GN-570 5X2+Z "TIMEX" GNIAZDO DO PRZEDŁUŻACZA | [5 empty] | - | N | N | N | N | Y | N | N | N | N | N | N | N | N | N | N | N | N
151216683 | 75052 | RADPOL | K25/10 KOŃCÓWKI KABLOWE MIEDZIANE (1-006-00) | [5 empty] | - | N | N | N | N | Y | N | N | N | N | N | N | N | N | N | N | N | N
151216684 | 74796 | POLLIN | PC-1TZ PRZEKAŻNIK CZASOWY 230V AC OPÓŻ.ZAŁ. | [5 empty] | - | N | N | N | N | Y | N | N | N | N | N | N | N | N | N | N | N | N
151216685 | 75074 | RADPOL | KOS 35/10 KOŃCÓWKA KABLOWA MIEDZIANA | [5 empty] | - | N | N | N | N | Y | N | N | N | N | N | N | N | N | N | N | N | N
151216688 | 75034 | RADPOL | KRA 70/10 KOŃCÓWKA KABLOWA |  |  |  | 17 |  | - | N | N | N | N | Y | N | N | N | Y | N | N | N | N | N | N | N | N
151216689 | 74980 | RADPOL | KA 240/16 KOŃCÓWKI KABLOWE OCZKOWE | [5 empty] | - | N | N | N | N | Y | N | N | N | N | N | N | N | N | N | N | N | N
151216692 | 74814 | POWSTANIEC | W10 WTYCZKA KĄTOWA BIAŁA |  |  |  | 181 |  | - | N | N | N | N | Y | N | N | Y | N | N | N | N | N | N | N | N | N
151216693 | 74666 | SPOTLINE | TRANSFORMATOR 150W (ELEKTRONICZNY) | [5 empty] | - | N | N | N | N | Y | N | N | N | N | N | N | N | N | N | N | N | N
151216696 | 75036 | RADPOL | KRA 70/12 KOŃCÓWKA KABLOWA |  |  |  | 17 |  | - | N | N | N | N | Y | N | N | N | Y | N | N | N | N | N | N | N | N
151216698 | 74784 | POLLIN | AZF-16S AUTOMATYCZNY PRZEŁĄCZNIK FAZ 16A | [5 empty] | - | N | N | N | N | Y | N | N | N | N | N | N | N | N | N | N | N | N
151216699 | 75054 | RADPOL | K25/12 KOŃCÓWKA KABLOWA MIEDZIANA (1-006-00) | [5 empty] | - | N | N | N | N | Y | N | N | N | N | N | N | N | N | N | N | N | N
151216701 | 74982 | RADPOL | KA 120/10 KOŃCÓWKI KABLOWE OCZKOWE |  |  |  | 3 |  | - | N | N | N | N | Y | N | N | N | Y | N | N | N | N | N | N | N | N
151216703 | 74816 | POWSTANIEC | W1 WTYCZKA PROSTA | [5 empty] | - | N | N | N | N | Y | N | N | N | N | N | N | N | N | N | N | N | N
151216705 | 74670 | SPOTLINE | TRANSFORMATOR 210W (ELEKTRONICZNY) | [5 empty] | - | N | N | N | N | Y | N | N | N | N | N | N | N | N | N | N | N | N
151216708 | 75064 | RADPOL | K10/6 KOŃCÓWKA KABLOWA MIEDZIANA | [5 empty] | - | N | N | N | N | Y | N | N | N | N | N | N | N | N | N | N | N | N
151216709 | 75058 | RADPOL | K35/12 KOŃCÓWKA KABLOWA MIEDZIANA (1-007-00) | [5 empty] | - | N | N | N | N | Y | N | N | N | N | N | N | N | N | N | N | N | N
151216711 | 75038 | RADPOL | KRA 120/10 KOŃCÓWKA KABLOWA | [5 empty] | - | N | N | N | N | Y | N | N | N | N | N | N | N | N | N | N | N | N
151216715 | 74984 | RADPOL | KA 120/12 KOŃCÓWKI KABLOWE OCZKOWE | [5 empty] | - | N | N | N | N | Y | N | N | N | N | N | N | N | N | N | N | N | N
151216717 | 74676 | ŚWIATŁO.net Ewa Szczepaniak | OPRAWKA G24Q3 | [5 empty] | - | N | N | N | N | Y | N | N | N | N | N | N | N | N | N | N | N | N
151216718 | 74674 | SPOTLINE | LED STRIP 48CM 30LED CIEP.BIAŁY 550642 | [5 empty] | - | N | N | N | N | Y | N | N | N | N | N | N | N | N | N | N | N | N
151216721 | 75060 | RADPOL | K50/10 KOŃCÓWKA KABLOWA MIEDZIANA (1-008-00) | [5 empty] | - | N | N | N | N | Y | N | N | N | N | N | N | N | N | N | N | N | N
151216728 | 74812 | POWSTANIEC | TOE-400 230/24 TRANSFORMATOR 41-16001/48 | [5 empty] | - | N | N | N | N | Y | N | N | N | N | N | N | N | N | N | N | N | N
151216731 | 74886 | RADIUM | NL-T8 18W/765 ŚWIETLÓWKA | [5 empty] | - | N | N | N | N | Y | N | N | N | N | N | N | N | N | N | N | N | N
151216732 | 75068 | RADPOL | GPH KU-V KOŃCÓWKA CU 120X12 CYNOWANA SZCZELNA 36KV | [5 empty] | - | N | N | N | N | Y | N | N | N | N | N | N | N | N | N | N | N | N
151216738 | 74700 | PHILIPS LIGHTING | TLD 36W/33 PHILIPS PRODUKT WYCOFANY |  |  |  | 3 |  | - | N | N | N | N | Y | N | N | N | N | N | Y | N | N | N | N | N | N
151216744 | 74890 | OSRAM | NL-T8 58W/765 ŚWIETLÓWKA | [5 empty] | - | N | N | N | N | Y | N | N | N | N | N | N | N | N | N | N | N | N
151216747 | 74788 | POLLIN | AZF-10S AUTOMATYCZNY PRZEŁĄCZNIK FAZ | [5 empty] | - | N | N | N | N | Y | N | N | N | N | N | N | N | N | N | N | N | N
151216750 | 74672 | SPOTLINE | TRANSFORMATOR 250W (ELEKTRONICZNY) | [5 empty] | - | N | N | N | N | Y | N | N | N | N | N | N | N | N | N | N | N | N
151216758 | 7479 | XXXXXX | PALETA ZWYKŁA |  |  |  | 1 |  | - | N | N | N | N | Y | N | N | N | N | N | N | N | N | N | N | N | N
151216764 | 74806 | POWSTANIEC | GN-470 4X2+Z "TIMEX" GNIAZDO DO PRZEDŁUŻACZA | [5 empty] | - | N | N | N | N | Y | N | N | N | N | N | N | N | N | N | N | N | N
151216767 | 74888 | RADIUM | NL-T8 36W/765 ŚWIETLÓWKA | [5 empty] | - | N | N | N | N | Y | N | N | N | N | N | N | N | N | N | N | N | N
151216768 | 75062 | RADPOL | K50/12 KONCÓWKA KABLOWA MIEDZIANA (1-008-00) | [5 empty] | - | N | N | N | N | Y | N | N | N | N | N | N | N | N | N | N | N | N
151216771 | 74654 | SPOTLINE | 112051 MR 16 STANDARD BIAŁA | [5 empty] | - | N | N | N | N | Y | N | N | N | N | N | N | N | N | N | N | N | N
151216775 | 75022 | RADPOL | WSUWKA 6,3 (MĘSKA) | [5 empty] | - | N | N | N | N | Y | N | N | N | N | N | N | N | N | N | N | N | N
151216778 | 74678 | ŚWIATŁO.NET EWA SZCZEPANIAK | OPRAWKA G24D3 | [5 empty] | - | N | N | N | N | Y | N | N | N | N | N | N | N | N | N | N | N | N
151216782 | 74656 | SPOTLINE | MR 16 TURNO ST.SREBRO 112838 | [5 empty] | - | N | N | N | N | Y | N | N | N | N | N | N | N | N | N | N | N | N
151216789 | 75056 | RADPOL | K35/10 KOŃCÓWKA KABLOWA MIEDZIANA (1-007-00) | [5 empty] | - | N | N | N | N | Y | N | N | N | N | N | N | N | N | N | N | N | N
151216790 | 75192 | RADPOL | PC 13 PODKŁADKA CUPALOWA | [5 empty] | - | N | N | N | N | Y | N | N | N | N | N | N | N | N | N | N | N | N
151216803 | 75188 | RADPOL | PC 8,5 PODKŁADKA CUPALOWA | [5 empty] | - | N | N | N | N | Y | N | N | N | N | N | N | N | N | N | N | N | N
151216814 | 74724 | PHILIPS LIGHTING | TLD 36W/89 AQUARELA PHILIPS PRODUKT WYCOFANY |  |  |  | 1 |  | - | N | N | N | N | Y | N | N | N | N | N | Y | N | N | N | N | N | N
151216816 | 74768 | PHILIPS LIGHTING | WLS 150W E40 LAMPA SODOWA PRODUKT WYCOFANY | [5 empty] | - | N | N | N | N | Y | N | N | N | N | N | N | N | N | N | N | N | N
151216820 | 7471 | PLEXIFORM | STATECZNIK ELEKTRONICZNY 1X18W | [5 empty] | - | N | N | N | N | Y | N | N | N | N | N | N | N | N | N | N | N | N
151216830 | 7491 | DELKAR | ZACISK NK 24-21 ŚRUBOWO-KABŁĄKOWY |  |  |  | 10 |  | - | N | N | N | N | Y | N | N | N | N | N | N | N | Y | N | N | N | N
151216831 | 75040 | RADPOL | KRA 120/12 KOŃCÓWKA KABLOWA | [5 empty] | - | N | N | N | N | Y | N | N | N | N | N | N | N | N | N | N | N | N
151216832 | 74804 | POWSTANIEC | GN-370 3X2+Z "TIMEX" GNIAZDO DO PRZEDŁUŻACZA | [5 empty] | - | N | N | N | N | Y | N | N | N | N | N | N | N | N | N | N | N | N
151216839 | 75042 | RADPOL | KRA 240/12 KOŃCÓWKA KABLOWA | [5 empty] | - | N | N | N | N | Y | N | N | N | N | N | N | N | N | N | N | N | N
151216870 | 75194 | RADPOL | PC 17 PODKŁADKA CUPALOWA | [5 empty] | - | N | N | N | N | Y | N | N | N | N | N | N | N | N | N | N | N | N
151216872 | 75396 | RITTAL | WSPORNIK SZYN 3POL. RITTAL | [5 empty] | - | N | N | N | N | Y | N | N | N | N | N | N | N | N | N | N | N | N
151216874 | 75568 | TAREL | OBUDOWA 3-MOD. IP30 | [5 empty] | - | N | N | N | N | Y | N | N | N | N | N | Y | N | N | N | N | N | N
151216883 | 75238 | RADPOL | H 120/30 (1 SZT.) |  |  |  | 20 |  | - | N | N | N | N | Y | N | N | N | Y | N | N | N | N | N | N | N | N
151216884 | 75354 | RADPOL | ZAE 120 ZŁĄCZKI KABLOWE |  |  |  | 15 |  | - | N | N | N | N | Y | N | N | N | Y | N | N | N | N | N | N | N | N
151216885 | 75600 | TAREL | ROZDZIELNICA 9-MOD.BEZ DRZWI IP30 ROZDZIELNICE BEZ DRZWI | [5 empty] | - | N | N | N | N | Y | N | N | N | N | N | Y | N | N | N | N | N | N
151216890 | 75556 | TAREL | ODGAŁĘŹNIK 5-CIO TOROWY 25MM2 039 | [5 empty] | - | N | N | N | N | Y | N | N | N | N | N | Y | N | N | N | N | N | N
151216892 | 75314 | RADPOL | ZŁĄCZKA AFL 6-35 | [5 empty] | - | N | N | N | N | Y | N | N | N | N | N | N | N | N | N | N | N | N
151216894 | 75478 | SCAME | ROZDZIELNIA 2X16A/5P.4X230V PRODUKT WYCOFANY | [5 empty] | - | N | N | N | N | Y | N | N | N | N | N | N | N | N | N | N | N | N
151216895 | 75356 | RADPOL | ZAE 150 ZŁĄCZKI KABLOWE |  |  |  | 12 |  | - | N | N | N | N | Y | N | N | N | Y | N | N | N | N | N | N | N | N
151216896 | 75620 | TAREL | ROZDZIELNICA 37-MOD. NIEPRZEŻ. N/T IP-40 | [5 empty] | - | N | N | N | N | Y | N | N | N | N | N | Y | N | N | N | N | N | N
151216902 | 75558 | TAREL | SKRZYNKA IZOLOWANA Z-1 9101-000 | [5 empty] | - | N | N | N | N | Y | N | N | N | N | N | Y | N | N | N | N | N | N
151216904 | 75360 | RADPOL | ZAE 240 ZŁĄCZKI KABLOWE | [5 empty] | - | N | N | N | N | Y | N | N | N | N | N | N | N | N | N | N | N | N
151216905 | 75552 | TAREL | GNIAZDO 16/3 IP44 230V STAŁE 2629-126 | [5 empty] | - | N | N | N | N | Y | N | N | N | N | N | Y | N | N | N | N | N | N
151216910 | 7567 | KOPOS ELEKTRO SP. Z O.O. | UCHWYT 5232 ZN OMEGA STALOWE RURY - OSPRZĘT | [5 empty] | - | N | N | N | N | Y | N | N | N | N | N | N | N | Y | N | N | N | N
151216914 | 75570 | TAREL | Folia kablowa niebieska ostrzegawcza 200x0,08mm, 100m | <p><span style="font-weight: 700;">Folia kablowa niebieska ostrzegawcza 200x0,08mm, 100m</span></p><p>Długość (m): 100</p><p>Szerokość (mm): 200</p><p>Grubość (mm): 0,08<br><br></p> |  |  | 21 |  | - | N | N | N | N | Y | N | N | N | N | N | Y | N | N | N | N | N | N
151216919 | 75554 | TAREL | ODGAŁĘŹNIK INST.5X4 IP44 5231-627 POLAM NAKŁO | [5 empty] | - | N | N | N | N | Y | N | N | N | N | N | Y | N | N | N | N | N | N
151216923 | 75582 | TAREL | SKRZYNKA Z-3 NISKA NIEPRZ.IP55 | [5 empty] | - | N | N | N | N | Y | N | N | N | N | N | Y | N | N | N | N | N | N
151216925 | 75318 | RADPOL | ZŁĄCZKA AFL 70 | [5 empty] | - | N | N | N | N | Y | N | N | N | N | N | N | N | N | N | N | N | N
151216932 | 75394 | RELPOL | GNIAZDO PRZEK.GZU-11 DLA R15 3P | [5 empty] | - | N | N | N | N | Y | N | N | N | N | N | N | N | N | N | N | N | N
151216937 | 75348 | RADPOL | ZAE 16 ZŁĄCZKI KABLOWE | [5 empty] | - | N | N | N | N | Y | N | N | N | N | N | N | N | N | N | N | N | N
151216948 | 75352 | RADPOL | ZAE 95 ZŁĄCZKI KABLOWE |  |  |  | 4 |  | - | N | N | N | N | Y | N | N | N | Y | N | N | N | N | N | N | N | N
151216958 | 75580 | TAREL | SKRZYNKA Z-3 NISKA PRZEŻROCZ.IP55 | [5 empty] | - | N | N | N | N | Y | N | N | N | N | N | Y | N | N | N | N | N | N
151216962 | 75562 | TAREL | ODGAŁĘŹNIK METALOWY 5X4/4-WYLOTOWY P-13,5 5133-402 | [5 empty] | - | N | N | N | N | Y | N | N | N | N | N | Y | N | N | N | N | N | N
151216963 | 75234 | RADPOL | H 50 - 20 (1 SZT.) | [5 empty] | - | N | N | N | N | Y | N | N | N | N | N | N | N | N | N | N | N | N
151216982 | 75586 | TAREL | GN.IZOL.635 400V 63A 3P+N+Z | [5 empty] | - | N | N | N | N | Y | N | N | N | N | N | Y | N | N | N | N | N | N
151216987 | 75316 | RADPOL | ZŁĄCZKA AFL 6-50 | [5 empty] | - | N | N | N | N | Y | N | N | N | N | N | N | N | N | N | N | N | N
151216989 | 75358 | RADPOL | ZAE 185 ZŁĄCZKI KABLOWE |  |  |  | 6 |  | - | N | N | N | N | Y | N | N | N | Y | N | N | N | N | N | N | N | N
151216990 | 75592 | TAREL | GN.32A/5 TABL.IP44 400V | [5 empty] | - | N | N | N | N | Y | N | N | N | N | N | Y | N | N | N | N | N | N
151217000 | 75598 | TAREL | GNIAZDO PRZENOŚNE 5X63A | [5 empty] | - | N | N | N | N | Y | N | N | N | N | N | Y | N | N | N | N | N | N
151217027 | 75560 | TAREL | SKRZYNKA IZOLOWANA Z-2 Z P-2 2-OTWOROWA Z PRZEZR.WIEKIEM | [5 empty] | - | N | N | N | N | Y | N | N | N | N | N | Y | N | N | N | N | N | N
151217040 | 75236 | RADPOL | H 70 - 22 (1 SZT.) | [5 empty] | - | N | N | N | N | Y | N | N | N | N | N | N | N | N | N | N | N | N
151217048 | 75414 | SCAME | ZŁĄCZKA DO RUR GIĘTKICH D25 |  |  |  | 150 |  | - | N | N | N | N | Y | N | N | N | N | N | Y | N | N | N | N | N | N
151217049 | 7565 | KOPOS ELEKTRO SP. Z O.O. | UCHWYT 5220 ZN OMEGA STALOWE RURY - OSPRZĘT | [5 empty] | - | N | N | N | N | Y | N | N | N | N | N | N | N | Y | N | N | N | N
151217054 | 75252 | RADPOL | H 150/32 (20 SZT.) ERKO | [5 empty] | - | N | N | N | N | Y | N | N | N | N | N | N | N | N | N | N | N | N
151217079 | 75350 | RADPOL | KONCOWKA KLA 50 360-900130 | [5 empty] | - | N | N | N | N | Y | N | N | N | N | N | N | N | N | N | N | N | N
151217118 | 76788 | AEP | LICZNIK 1 FAZOWY REGENEROWANY 10/40 | [5 empty] | - | N | N | N | N | Y | N | N | N | N | N | N | N | N | N | N | N | N
151217119 | 76760 | POLLIN | MROK-1 WYŁĄCZNIK ZMIERZCHOWY HERMETYCZNY, ZEWNĘTRZNY | [5 empty] | - | N | N | N | N | Y | N | N | N | N | N | N | N | N | N | N | N | N
151217121 | 76814 | DELKAR | UCHWYT PRZELOTOWYDO WARKOCZA 4X16-25 | [5 empty] | - | N | N | N | N | Y | N | N | N | N | N | N | N | Y | N | N | N | N
151217129 | 76792 | NIEZDEFINIOWANY | TABLICA 1 FAZOWA Z ZABEZPIECZENIEM S | [5 empty] | - | N | N | N | N | Y | N | N | N | N | N | N | N | N | N | N | N | N
151217132 | 76762 | POLLIN | MROK-16 WYŁĄCZNIK ZMIERZCHOWY HERMETYCZNY ZEWNĘTRZNY | [5 empty] | - | N | N | N | N | Y | N | N | N | N | N | N | N | N | N | N | N | N
151217133 | 76776 | DELKAR | ZACISK PRZEBIJAJĄCY ZP-1 ASX | [5 empty] | - | N | N | N | N | Y | N | N | N | N | N | N | N | Y | N | N | N | N
151217142 | 76794 | GRODNO (FOLIE) | TABLICA 1 FAZOWA | [5 empty] | - | N | N | N | N | Y | N | N | N | N | N | N | N | N | N | N | N | N
151217143 | 76764 | POLLIN | MROK-16S WYŁĄCZNIK ZMIERZCHOWY Z SW-10 NA SZYNĘ-Z SONDĄ WALCOWĄ SW-10 | [5 empty] | - | N | N | N | N | Y | N | N | N | N | N | N | N | N | N | N | N | N
151217145 | 76790 | NIEZDEFINIOWANY | TABLICA 3 FAZOWA Z ZABEZPIECZENIEM S | [5 empty] | - | N | N | N | N | Y | N | N | N | N | N | N | N | N | N | N | N | N
151217153 | 76766 | POLLIN | PC-1SW PRZEKAŹNIK CZASOWY OPÓŹNIONE WYŁĄCZANIE | [5 empty] | - | N | N | N | N | Y | N | N | N | N | N | N | N | N | N | N | N | N
151217154 | 76858 | NIEZDEFINIOWANY | WTYK ANTENOWY PROSTY BIAŁY DŁUGI E3010W | [5 empty] | - | N | N | N | N | Y | N | N | N | N | N | N | N | N | N | N | N | N
151217166 | 76768 | POLLIN | PC-1SZ PRZEKAŹNIK CZASOWY OPÓŹNIONE ZAŁĄCZANIE | [5 empty] | - | N | N | N | N | Y | N | N | N | N | N | N | N | N | N | N | N | N
151217168 | 76862 | NIEZDEFINIOWANY | WTYK F 6,8MM E8009 |  |  |  | 10 |  | - | N | N | N | N | Y | N | N | N | N | N | N | N | N | N | N | N | N
151217172 | 76786 | CYNK-MAL | BEDNARKA OCYNKOWANA 20X2 | [5 empty] | - | N | N | N | N | Y | N | N | N | N | N | N | N | N | N | N | N | N
151217178 | 76770 | POLLIN | WN-3 TRÓJFAZOWY WSKAŹNIK NAPIĘCIA CZERWONY | [5 empty] | - | N | N | N | N | Y | N | N | N | N | N | N | N | N | N | N | N | N
151217188 | 76772 | POLLIN | WS-1S WYŁĄCZNIK SCHODOWY | [5 empty] | - | N | N | N | N | Y | N | N | N | N | N | N | N | N | N | N | N | N
151217198 | 76778 | DELKAR | ZACISK PRZEBIJAJĄCY ZP-2 AL-CU | [5 empty] | - | N | N | N | N | Y | N | N | N | N | N | N | N | Y | N | N | N | N
151217213 | 76780 | DELKAR | ZACISK PRZEBIJAJĄCY ZP-3 16-25 | [5 empty] | - | N | N | N | N | Y | N | N | N | N | N | N | N | Y | N | N | N | N
151217257 | 76860 | GRODNO (FOLIE) | GNIAZDO ANTENOWE PROSTE BIAŁE DŁUGIE | [5 empty] | - | N | N | N | N | Y | N | N | N | N | N | N | N | N | N | N | N | N
151217269 | 76856 | KOPOS ELEKTRO SP. Z O.O. | KF 09110 RURA OSŁONOWA NIEBIESKA | [5 empty] | - | N | N | N | N | Y | N | N | N | N | N | N | N | Y | N | N | N | N
151217350 | 76866 | GRODNO (FOLIE) | WTYK TELEFONICZNY 6 PIN | [5 empty] | - | N | N | N | N | Y | N | N | N | N | N | N | N | N | N | N | N | N
151217354 | 77196 | WAGO | WAGO ZACISK 3X2,5 PRZEŹRO. | [5 empty] | - | N | N | N | N | Y | N | N | N | N | N | Y | N | N | N | N | N | N
151217355 | 77230 | FPK SP ZOO | WYŁĄCZNIK NADPRĄDOWY TDZ-1C-10 WYŁĄCZNIKI NADPRĄDOWE |  |  |  | 10 |  | - | N | N | N | N | Y | N | N | N | N | N | N | N | N | N | N | N | N
151217356 | 77208 | WAGO | SZYBKOZŁĄCZKA D1.5/2.5-5 5X WEID. | [5 empty] | - | N | N | N | N | Y | N | N | N | N | N | Y | N | N | N | N | N | N
151217357 | 77320 | NIEZDEFINIOWANY | ASA-A660-5B OGR.PRZEPIĘĆ | [5 empty] | - | N | N | N | N | Y | N | N | N | N | N | N | N | N | N | N | N | N
151217358 | 77238 | NIEZDEFINIOWANY | SKRZYNKA KONTROLNA POMIAR. SKA | [5 empty] | - | N | N | N | N | Y | N | N | N | N | N | N | N | N | N | N | N | N
151217359 | 77324 | NIEZDEFINIOWANY | OGRANICZNIK PRZEP.GXO 0,66/5+ZACISK |  |  |  | 3 |  | - | N | N | N | N | Y | N | N | N | N | N | N | N | N | N | N | N | N
151217360 | 77342 | ZPUE | SŁUP LSN/P ON-7 15/12 E | [5 empty] | - | N | N | N | N | Y | N | N | N | N | N | N | N | N | N | N | N | N
151217361 | 77356 | ZPUE | OGRANICZNIK POLIM D 18 N | [5 empty] | - | N | N | N | N | Y | N | N | N | N | N | N | N | N | N | N | N | N
151217362 | 77188 | WAGO | SZYBKOZŁĄCZKA D1,5/2,5-4 4X | [5 empty] | - | N | N | N | N | Y | N | N | N | N | N | Y | N | N | N | N | N | N
151217363 | 76868 | GRODNO (FOLIE) | WTYK TELEFONICZNY 4PIN | [5 empty] | - | N | N | N | N | Y | N | N | N | N | N | N | N | N | N | N | N | N
151217365 | 77198 | WAGO | LISTWA KONTROLNA LPW 847-356/060-000 | [5 empty] | - | N | N | N | N | Y | N | N | N | N | N | Y | N | N | N | N | N | N
151217367 | 77212 | WAGO | LISTWA POMIAROWA 847-566 | [5 empty] | - | N | N | N | N | Y | N | N | N | N | N | Y | N | N | N | N | N | N
151217368 | 77234 | NIEZDEFINIOWANY | WYŁACZNIK NADPRĄDOWY TDZ-3B-10 | [5 empty] | - | N | N | N | N | Y | N | N | N | N | N | N | N | N | N | N | N | N
151217369 | 77322 | NIEZDEFINIOWANY | OGRANICZNIK PRZEP.GXO 0,66/5 |  |  |  | 7 |  | - | N | N | N | N | Y | N | N | N | N | N | N | N | N | N | N | N | N
151217370 | 77326 | BRAK | G3 PLAFON 1X60W OKRĄGŁY MAŁY PLAFONY | [5 empty] | - | N | N | N | N | Y | N | N | N | N | N | N | N | N | N | N | N | N
151217371 | 77190 | WAGO | SZYBKOZŁĄCZKA D1,5/2,5-3 3X | [5 empty] | - | N | N | N | N | Y | N | N | N | N | N | Y | N | N | N | N | N | N
151217372 | 77350 | ZPUE | ŁAŃCUCH PODWÓJNY ŁO-2/20 35/50 | [5 empty] | - | N | N | N | N | Y | N | N | N | N | N | N | N | N | N | N | N | N
151217374 | 77248 | NIEZDEFINIOWANY | MBS-25 6,3-10A 254256 | [5 empty] | - | N | N | N | N | Y | N | N | N | N | N | N | N | N | N | N | N | N
151217375 | 77358 | ZPUE | KONDENSATOR 5 KVAR/450V MODULO 50 /3050/ | [5 empty] | - | N | N | N | N | Y | N | N | N | N | N | N | N | N | N | N | N | N
151217376 | 76870 | NIEZDEFINIOWANY | ROZGAŁĘŹNIK TV 1>2 FV 2L | [5 empty] | - | N | N | N | N | Y | N | N | N | N | N | N | N | N | N | N | N | N
151217378 | 77200 | WAGO | LISTWA KONTROLNO-POMIAROWA 847-768 | [5 empty] | - | N | N | N | N | Y | N | N | N | N | N | Y | N | N | N | N | N | N
151217379 | 77214 | WAGO | PROFI SET WAGO | [5 empty] | - | N | N | N | N | Y | N | N | N | N | N | Y | N | N | N | N | N | N
151217380 | 77312 | NIEZDEFINIOWANY | ZASILACZ ZSM-24V/10A-001 |  |  |  | 1 |  | - | N | N | N | N | Y | N | N | N | N | N | N | N | N | N | N | N | N
151217381 | 77328 | NIEZDEFINIOWANY | SKRZYNKA Z TACKĄ I ORGANIZEREM 16' | [5 empty] | - | N | N | N | N | Y | N | N | N | N | N | N | N | N | N | N | N | N
151217382 | 77354 | ZPUE | TOPIK WBGN 16A | [5 empty] | - | N | N | N | N | Y | N | N | N | N | N | N | N | N | N | N | N | N
151217383 | 77224 | NIEZDEFINIOWANY | PRK0020C WYŁ.0-1 PODŚW.DO PRZEDŁ. | [5 empty] | - | N | N | N | N | Y | N | N | N | N | N | N | N | N | N | N | N | N
151217385 | 77250 | NIEZDEFINIOWANY | BOP-A 0,44/5 OGR.PRZEPIĘĆ |  |  |  | 27 |  | - | N | N | N | N | Y | N | N | N | N | N | N | N | N | N | N | N | N
151217386 | 77360 | ZPUE | OSŁONA P/PTAKOM SP 36.3 /WKE/ (KAPTUR) | [5 empty] | - | N | N | N | N | Y | N | N | N | N | N | N | N | N | N | N | N | N
151217387 | 77138 | TT PLAST | 47 RURA BIAŁA 2 METRY | [5 empty] | - | N | N | N | N | Y | N | N | N | N | N | N | N | N | N | N | N | N
151217388 | 76984 | DELKAR | ZACISK PRZEBIJAJACY ZDP-16/95 H-009 |  |  |  | 8 |  | - | N | N | N | N | Y | N | N | N | N | N | N | N | Y | N | N | N | N
151217389 | 77216 | WAGO | 273-453 ZŁĄCZKA INSTAL. 3X1,5-4,0 PRZEZR. ZŁĄCZKI INSTALACYJNE | [5 empty] | - | N | N | N | N | Y | N | N | N | N | N | Y | N | N | N | N | N | N
151217390 | 77206 | WAGO | TOPJOB 2X2,5 SZARA | [5 empty] | - | N | N | N | N | Y | N | N | N | N | N | Y | N | N | N | N | N | N
151217391 | 76872 | NIEZDEFINIOWANY | ROZGAŁĘŹNIK TV 1>3 FV 3L | [5 empty] | - | N | N | N | N | Y | N | N | N | N | N | N | N | N | N | N | N | N
151217392 | 77314 | NIEZDEFINIOWANY | LEDOPACK ICAM LWW-1-36P 45ST |  |  |  | 1 |  | - | N | N | N | N | Y | N | N | N | N | N | N | N | N | N | N | N | N
151217393 | 77308 | NIEZDEFINIOWANY | W 300SMR CZUJNIK ZANIKU FAZ CZUJNIKI ZANIKU FAZ |  |  |  | 1 |  | - | N | N | N | N | Y | N | N | N | N | N | N | N | N | N | N | N | N
151217395 | 77334 | ZPUE | PŁYTA USTOJOWA U-85 | [5 empty] | - | N | N | N | N | Y | N | N | N | N | N | N | N | N | N | N | N | N
151217396 | 77346 | ZPUE | NAPĘD RĘCZNY NRVU-15 W.II | [5 empty] | - | N | N | N | N | Y | N | N | N | N | N | N | N | N | N | N | N | N
151217397 | 77226 | NIEZDEFINIOWANY | PRK0006B WYŁ.0-1 PODŚW.DO PRZEDŁ.CZERWONY | [5 empty] | - | N | N | N | N | Y | N | N | N | N | N | N | N | N | N | N | N | N
151217399 | 77156 | TT PLAST | BE-50 RURA OSŁONOWA GŁADKA CZARNA | [5 empty] | - | N | N | N | N | Y | N | N | N | N | N | N | N | N | N | N | N | N
151217400 | 77220 | NIEZDEFINIOWANY | KGO 2 KOSZTY GOSPODAROWANIA ODPADAMI | [5 empty] | - | N | N | N | N | Y | N | N | N | N | N | N | N | N | N | N | N | N
151217401 | 76876 | NIEZDEFINIOWANY | ROZGAŁĘŹNIK TV 1>6 FV 6L | [5 empty] | - | N | N | N | N | Y | N | N | N | N | N | N | N | N | N | N | N | N
151217402 | 77318 | XXXXXX | OPRAWA OGR. ZWIS OGZ-02 | [5 empty] | - | N | N | N | N | Y | N | N | N | N | N | N | N | N | N | N | N | N
151217403 | 77362 | ZPUE | OSŁONA P/PTAKOM SP 38.3 /WKE/ | [5 empty] | - | N | N | N | N | Y | N | N | N | N | N | N | N | N | N | N | N | N
151217404 | 77194 | WAGO | SZYBKOZŁĄCZKA D1,5/2,5-8 8X | [5 empty] | - | N | N | N | N | Y | N | N | N | N | N | Y | N | N | N | N | N | N
151217405 | 77246 | NIEZDEFINIOWANY | GŁOWICA CWS 24KV 250A 70-150/EGA 245936 |  |  |  | 1 |  | - | N | N | N | N | Y | N | N | N | N | N | N | N | N | N | N | N | N
151217407 | 77232 | FPK SP ZOO | ŚWITLÓWKA KOMPAKTOWA KRÓTKA,SPIRALA, E27, 15W, TLKF-RS-E27, 15W | [5 empty] | - | N | N | N | N | Y | N | N | N | N | N | N | N | N | N | N | N | N
151217408 | 77336 | ZPUE | PODSTAWA BEZPIECZ. PBNV-20 | [5 empty] | - | N | N | N | N | Y | N | N | N | N | N | N | N | N | N | N | N | N
151217409 | 77352 | ZPUE | WKŁADKA WBGNP-17.5 /WKE/ | [5 empty] | - | N | N | N | N | Y | N | N | N | N | N | N | N | N | N | N | N | N
151217413 | 76864 | NIEZDEFINIOWANY | WTYK TELEFONICZNY 8P8C BELL |  |  |  | 72 |  | - | N | N | N | N | Y | N | N | N | N | N | N | N | N | N | N | N | N
151217414 | 77316 | NIEZDEFINIOWANY | RH-3 SZAFKA MET. HERMETYCZNA |  |  |  | 1 |  | - | N | N | N | N | Y | N | N | N | N | N | N | N | N | N | N | N | N
151217416 | 77364 | ZPUE | IZOLATOR HASDI 2545 E/E /144-060-012/ | [5 empty] | - | N | N | N | N | Y | N | N | N | N | N | N | N | N | N | N | N | N
151217417 | 77240 | XXXXXX | TELEFON DIALON | [5 empty] | - | N | N | N | N | Y | N | N | N | N | N | N | N | N | N | N | N | N
151217419 | 77228 | NIEZDEFINIOWANY | WYŁĄCZNIK NADPRĄDOWY TDZ-1C-16, C-1P-16A WYŁĄCZNIKI NADPRĄDOWE TYPU C |  |  |  | 15 |  | - | N | N | N | N | Y | N | N | N | N | N | N | N | N | N | N | N | N
151217421 | 77344 | ZPUE | ODŁĄCZNIK Z UZIEM. OUN III 24/4 P | [5 empty] | - | N | N | N | N | Y | N | N | N | N | N | N | N | N | N | N | N | N
151217427 | 77242 | XXXXXX | TONER HP LJ 1020 | [5 empty] | - | N | N | N | N | Y | N | N | N | N | N | N | N | N | N | N | N | N
151217428 | 77366 | ZPUE | IZOLATOR LWP 8/24 S M 24 X 140 /Z/ | [5 empty] | - | N | N | N | N | Y | N | N | N | N | N | N | N | N | N | N | N | N
151217437 | 77192 | WAGO | SZYBKOZŁĄCZKA D1,5/2,5-2 2X | [5 empty] | - | N | N | N | N | Y | N | N | N | N | N | Y | N | N | N | N | N | N
151217443 | 77204 | WAGO | TOPJOB 2X2,5 NIEBIESKA | [5 empty] | - | N | N | N | N | Y | N | N | N | N | N | Y | N | N | N | N | N | N
151217444 | 76962 | ZPUE GLIWICE | FUNDAMENT 40 SZARA | [5 empty] | - | N | N | N | N | Y | N | N | N | N | N | N | N | N | N | N | N | N
151217453 | 77340 | ZPUE | SŁUP LSN/P RPK-4O 15/12 E | [5 empty] | - | N | N | N | N | Y | N | N | N | N | N | N | N | N | N | N | N | N
151217460 | 77218 | WAGO | Złączka do puszek instalacyjnych 3x1,5-4mm2 | <p>Złączka do puszek instalacyjnych 3x1,5-4mm2<br></p><p>wskazówka dot. bezpieczeństwa: w instalacjach uziemionych <span style="white-space:pre"> </span> </p><p>parametry znamionowe zgodnie z: IEC/EN 60664-1 <span style="white-space:pre"> </span> </p><p>napięcie znamionowe (II / 2) [V]: 400 V </p><p>napięcie znamionowe udarowe (II / 2) [kV]: 4 kV </p><p>prąd znamionowy [A]: 32 A </p><p>legenda parametrów znamionowych: (II / 2) ≙ Overvoltage category II / Pollution degree 2 <span style="white-space:pre"> </span> </p><p>technika podłączania czujnika: PUSH WIRE® <span style="white-space:pre"> </span> </p><p>rodzaj montażu: Push-in <span style="white-space:pre"> </span> </p><p>materiał podłączanego przewodu: miedź <span style="white-space:pre"> </span> </p><p>przewód jednodrutowy: 1,5 … 4 mm² / 14 … 10 AWG <span style="white-space:pre"> </span> </p><p>dł. odizolowania przewodu: 12 … 15 mm / 0.47 … 0.59 cal <span style="white-space:pre"> </span> </p><p>łączna liczba zacisków: 3 <span style="white-space:pre"> </span> </p><p>łączna liczba potencjałów: 1 <span style="white-space:pre"> </span> </p><p>rodzaj oprzewodowania:<span style="white-space:pre"> </span>oprzewodowanie z boku <span style="white-space:pre"> </span> </p><p>szerokość: 17,5 mm / 0.689 cal <span style="white-space:pre"> </span> </p><p>wysokość: 15,5 mm / 0.61 cal <span style="white-space:pre"> </span> </p><p>głębokość: 23,5 mm / 0.925 cal <span style="white-space:pre"> </span> </p><p>kolor: transparentny <span style="white-space:pre"> </span> </p><p>klasa palności zgodnie z UL 94: V2 <span style="white-space:pre"> </span> </p><p>obciążenie ogniowe [MJ]: 0.084MJ </p><p>ciężar [g]: 5.898g </p><p>temperatura otoczenia (praca): 60 °C <span style="white-space:pre"> </span> </p><p>temperatura dopuszczalna długotrwale do [°C]: 105 °C </p><p>rodzaju opakowania: BOX <span style="white-space:pre"> </span> </p><p>główna funkcja produktu: złączka wtykowa <span style="white-space:pre"> </span> </p><p>Kategoria: Złączki instalacyjne <span style="white-space:pre"> </span> </p><div>produkt wycofany</div> |  |  | 63 |  | - | N | N | N | N | Y | N | N | N | N | N | Y | N | N | N | N | N | N
151217461 | 76874 | NIEZDEFINIOWANY | ROZGAŁĘŹNIK TV 1>4 FV 4L | [5 empty] | - | N | N | N | N | Y | N | N | N | N | N | N | N | N | N | N | N | N
151217464 | 77202 | WAGO | 286-890/060-000 MODUŁ BEZPIECZEŃSTWA | [5 empty] | - | N | N | N | N | Y | N | N | N | N | N | Y | N | N | N | N | N | N
151217469 | 77222 | NIEZDEFINIOWANY | KGO 3 KOSZT GOSPODAROWANIA ODPADAMI | [5 empty] | - | N | N | N | N | Y | N | N | N | N | N | N | N | N | N | N | N | N
151217474 | 77210 | WAGO | LISTWA POMIAROWA WYKONANIE SPECJALNE 847-567 | [5 empty] | - | N | N | N | N | Y | N | N | N | N | N | Y | N | N | N | N | N | N
151217486 | 77310 | NIEZDEFINIOWANY | TRANSFORMATOR TST 400W Z/UZ W OBUDOWIE | [5 empty] | - | N | N | N | N | Y | N | N | N | N | N | N | N | N | N | N | N | N
151217491 | 77348 | ZPUE | KON. WYPROWADZENIA LINI NN IZOL. KN-1 | [5 empty] | - | N | N | N | N | Y | N | N | N | N | N | N | N | N | N | N | N | N
151217502 | 77338 | ZPUE | ŁAŃCUCH ODCIĄGOWY 2 ŁOIB W I | [5 empty] | - | N | N | N | N | Y | N | N | N | N | N | N | N | N | N | N | N | N
151217531 | 77244 | NIEZDEFINIOWANY | ZESTAW HYDRAULICZNY | [5 empty] | - | N | N | N | N | Y | N | N | N | N | N | N | N | N | N | N | N | N
151217557 | 77236 | NIEZDEFINIOWANY | LAMPA OŚWIETLENIA EWAKUACYJNEGO TLBV-28 | [5 empty] | - | N | N | N | N | Y | N | N | N | N | N | N | N | N | N | N | N | N
151217563 | 77368 | ZPUE | ŻERDŹ WIROWANA E 10.5/12 | [5 empty] | - | N | N | N | N | Y | N | N | N | N | N | N | N | N | N | N | N | N
151217590 | 77370 | ZPUE | IZOLATOR LWP 8/24 M 24 X 140 /Z/ | [5 empty] | - | N | N | N | N | Y | N | N | N | N | N | N | N | N | N | N | N | N
151217591 | 77384 | ZPUE | KON. LSN/E OBEJMA USTOJOWA OU-1/W | [5 empty] | - | N | N | N | N | Y | N | N | N | N | N | N | N | N | N | N | N | N
151217592 | 77396 | ZPUE | SŁUP LSN/P KK- 1 13,5/17,5 E | [5 empty] | - | N | N | N | N | Y | N | N | N | N | N | N | N | N | N | N | N | N
151217593 | 77416 | ZPUE | STACJA STSRP 20/400 10,5/12 E WR5-21-000-0030 | [5 empty] | - | N | N | N | N | Y | N | N | N | N | N | N | N | N | N | N | N | N
151217594 | 77460 | ZPUE GLIWICE | ZK1+1XTL+FUNDAMENT LAKIEROWANE ZŁĄCZA KABLOWO-POMIAROWE | [5 empty] | - | N | N | N | N | Y | N | N | N | N | N | N | N | N | N | N | N | N
151217596 | 77478 | ZPUE GLIWICE | ZK2+1XGTR+1TL+F ZŁĄCZA KABLOWO-POMIAROWE | [5 empty] | - | N | N | N | N | Y | N | N | N | N | N | N | N | N | N | N | N | N
151217597 | 77498 | ZPUE GLIWICE | ZK1+FUNDAMENT 40X60 ZŁĄCZA KABLOWO-POMIAROWE | [5 empty] | - | N | N | N | N | Y | N | N | N | N | N | N | N | N | N | N | N | N
151217599 | 77438 | ZPUE GLIWICE | FUNDAMENT 40X85 | [5 empty] | - | N | N | N | N | Y | N | N | N | N | N | N | N | N | N | N | N | N
151217602 | 77374 | ZPUE | KANAŁ KABLOWY DO RS-W 655MM I 800MM | [5 empty] | - | N | N | N | N | Y | N | N | N | N | N | N | N | N | N | N | N | N
151217603 | 77398 | ZPUE | SŁUP LSNI RKKO 15/20 E | [5 empty] | - | N | N | N | N | Y | N | N | N | N | N | N | N | N | N | N | N | N
151217604 | 77418 | ZPUE | ROZDZIELNICA RS-W 2/7 AL POM. WG1-23-000-0701 | [5 empty] | - | N | N | N | N | Y | N | N | N | N | N | N | N | N | N | N | N | N
151217605 | 77386 | ZPUE | TOPIK WBGN 4A | [5 empty] | - | N | N | N | N | Y | N | N | N | N | N | N | N | N | N | N | N | N
151217606 | 77632 | TAREL | 16A X 5 GNIAZDO SIŁOWE TAREL | [5 empty] | - | N | N | N | N | Y | N | N | N | N | N | Y | N | N | N | N | N | N
151217608 | 77480 | ZPUE GLIWICE | DNO 800 DN-800/250/0 | [5 empty] | - | N | N | N | N | Y | N | N | N | N | N | N | N | N | N | N | N | N
151217609 | 77442 | ZPUE | PPOŻ400A-T WYŁĄCZNIK |  |  |  | 1 |  | - | N | N | N | N | Y | N | N | N | N | N | N | N | N | N | N | N | N
151217610 | 77464 | ZPUE GLIWICE | OBUDOWA 520X400 | [5 empty] | - | N | N | N | N | Y | N | N | N | N | N | N | N | N | N | N | N | N
151217612 | 77500 | ZPUE GLIWICE | ZK3+2GTR+1TL ZŁĄCZA KABLOWO-POMIAROWE | [5 empty] | - | N | N | N | N | Y | N | N | N | N | N | N | N | N | N | N | N | N
151217613 | 77420 | ZPUE | KANAŁ KABLOWY DO RS-W 1175X630X150 DUŻY WG1-60-000-0006 | [5 empty] | - | N | N | N | N | Y | N | N | N | N | N | N | N | N | N | N | N | N
151217614 | 77388 | ZPUE | KONDENSATOR 2.5 KVAR/450V MODULO 10 /4390/ | [5 empty] | - | N | N | N | N | Y | N | N | N | N | N | N | N | N | N | N | N | N
151217615 | 77644 | TAREL | 32A X 4 GNIAZDO SIŁOWE TAREL | [5 empty] | - | N | N | N | N | Y | N | N | N | N | N | Y | N | N | N | N | N | N
151217616 | 77376 | ZPUE | SŁUP LSN/P ROK- 3 12/15 E | [5 empty] | - | N | N | N | N | Y | N | N | N | N | N | N | N | N | N | N | N | N
151217617 | 77400 | ZPUE | SŁUP LSNI KK-1 15/20 E | [5 empty] | - | N | N | N | N | Y | N | N | N | N | N | N | N | N | N | N | N | N
151217618 | 77862 | HAGER | ATA 163039010 KĄT ZEWNĘTRZNY BIAŁY PRODUKT WYCOFANY Z OFERTY | <p><b>tehalit.ateha Kąt zewnętrzny do kanału 16x30, biały (ATA163039010)</b></p><p><b>Konstrukcja</b></p><p>Montaż: Krawędziowy</p><p><b>Funkcje</b></p><p>Może być użyte do utrzymania działania (funkcjonalności) zgodnie z DIN 4102-12:<span style="white-space:pre"> </span>nie</p><p><b>Pokrywa / Drzwi / Element wierzchni</b></p><p>Pokrywa z uszczelką: nie</p><p><b>Materiał</b></p><p>Kolor: biały</p><p>Kolor RAL: RAL 9010</p><p>Materiał:<span style="white-space:pre"> </span>ABS</p><p>Grupa materiałowa:<span style="white-space:pre"> </span>tworzywo</p><p>Rodzaj wykończenia powierzchni:<span style="white-space:pre"> </span>naturalne</p><p><b>Wymiary</b></p><p>Wysokość kanału: 16 mm</p><p>Długość:<span style="white-space:pre"> </span>26,5 mm</p><p>Szerokość kanału: 32 mm</p><p><b>Instalacja / Montaż</b></p><p>Folia ochronna: nie</p><p><b>Ustawienia</b></p><p>Zakres: 83/140 °</p><p><b>Wyposażenie</b></p><p>Maskownica łączeń ciętych: tak</p><p><b>Zastosowanie</b></p><p>Grupa produktów: Kąt zewnętrzny</p><p><b>Norma</b></p><p>Dopuszczenia / atesty: EN50085-2-1</p><p>Dyrektywa europejska RoHs:<span style="white-space:pre"> </span>zgodny</p><p><b>Bezpieczeństwo</b></p><p>Bezhalogenowy: tak</p><p><b>Kategoria</b></p><p>Prowadzenie tras kablowych</p> |  |  | 6 |  | - | N | N | N | N | Y | N | N | N | Y | N | N | N | N | N | N | N | N
151217620 | 77482 | ZPUE GLIWICE | DNO 400 DN-400/250/0 | [5 empty] | - | N | N | N | N | Y | N | N | N | N | N | N | N | N | N | N | N | N
151217621 | 77466 | ZPUE | ZP-WS ZŁĄCZE POMIAROWE WOLNOSTOJĄCE |  |  |  | 1 |  | - | N | N | N | N | Y | N | N | N | N | N | N | N | N | N | N | N | N
151217623 | 77444 | ZPUE | ZŁĄCZE KABLOWE ZPL-2 ZŁĄCZA KABLOWO-POMIAROWE |  |  |  | 1 |  | - | N | N | N | N | Y | N | N | N | N | N | N | N | N | N | N | N | N
151217624 | 77428 | ZPUE | OGRANICZNIK BOP-R 0,66/5 KA (B;Z) MAF-20-000-0190 | [5 empty] | - | N | N | N | N | Y | N | N | N | N | N | N | N | N | N | N | N | N
151217625 | 77378 | ZPUE | SŁUP LSNI OO 12/12 E | [5 empty] | - | N | N | N | N | Y | N | N | N | N | N | N | N | N | N | N | N | N
151217626 | 77662 | TAREL | 32A X 5 GNIAZDO SIŁOWE TAREL | [5 empty] | - | N | N | N | N | Y | N | N | N | N | N | Y | N | N | N | N | N | N
151217627 | 77390 | ZPUE | KAPTUREK IP54 DO MODULO 10/2,5KVAR | [5 empty] | - | N | N | N | N | Y | N | N | N | N | N | N | N | N | N | N | N | N
151217628 | 77502 | ZPUE GLIWICE | ZK2+2GTR ZŁĄCZE KABLOWO-POMIAROWE ZŁĄCZA KABLOWO-POMIAROWE | [5 empty] | - | N | N | N | N | Y | N | N | N | N | N | N | N | N | N | N | N | N
151217629 | 77402 | ZPUE | SŁUP LSNI P-1 15/ 4,3 E | [5 empty] | - | N | N | N | N | Y | N | N | N | N | N | N | N | N | N | N | N | N
151217631 | 77486 | ZPUE GLIWICE | ZK2+2SL+2REZ+4GTR ZŁĄCZA KABLOWO-POMIAROWE | [5 empty] | - | N | N | N | N | Y | N | N | N | N | N | N | N | N | N | N | N | N
151217632 | 77554 | TAREL | 16A X 4 WTYK SIŁOWY TAREL | [5 empty] | - | N | N | N | N | Y | N | N | N | N | N | Y | N | N | N | N | N | N
151217633 | 77468 | ZPUE GLIWICE | ROZDZIELNIA ZK9 ZŁĄCZA KABLOWO-POMIAROWE | [5 empty] | - | N | N | N | N | Y | N | N | N | N | N | N | N | N | N | N | N | N
151217634 | 77850 | HAGER | ATA 122039010 KĄT ZEWNĘTRZNY BIAŁY PRODUKT WYCOFANY Z OFERTY |  |  |  | 20 |  | - | N | N | N | N | Y | N | N | N | Y | N | N | N | N | N | N | N | N
151217635 | 77446 | ZPUE GLIWICE | ROZDZIELNICA RSP 26X60 | [5 empty] | - | N | N | N | N | Y | N | N | N | N | N | N | N | N | N | N | N | N
151217636 | 77380 | ZPUE | ROZŁĄCZNIK Z UZIEM. RUN III 24/4 P | [5 empty] | - | N | N | N | N | Y | N | N | N | N | N | N | N | N | N | N | N | N
151217638 | 77506 | ZPUE GLIWICE | ZK3-PB 400A + FUNDAMENT ZŁĄCZA KABLOWO-POMIAROWE | [5 empty] | - | N | N | N | N | Y | N | N | N | N | N | N | N | N | N | N | N | N
151217639 | 77430 | ZPUE | KONDENSATOR 5 KVAR/415V MODULO 50 /2050/ MAL-10-000-0101 | [5 empty] | - | N | N | N | N | Y | N | N | N | N | N | N | N | N | N | N | N | N
151217640 | 77392 | ZPUE | NK 38513 ŁĄCZNIK | [5 empty] | - | N | N | N | N | Y | N | N | N | N | N | N | N | N | N | N | N | N
151217641 | 77404 | ZPUE | NAPĘD RĘCZNY NRVU-15 W.I | [5 empty] | - | N | N | N | N | Y | N | N | N | N | N | N | N | N | N | N | N | N
151217642 | 77868 | HAGER | ATA 163069010 KOŃCÓWKA BIAŁA PRODUKT WYCOFANY Z OFERTY | <p><b>tehalit.ateha Końcówka do kanału 16x30, biały (ATA163069010)</b></p><p><b>Konstrukcja</b></p><p>Montaż: Krawędziowy</p><p><b>Funkcje</b></p><p>Może być użyte do utrzymania działania (funkcjonalności) zgodnie z DIN 4102-12:<span style="white-space:pre"> </span>nie</p><p><b>Materiał</b></p><p>Kolor: biały</p><p>Kolor RAL: RAL 9010</p><p>Materiał: ABS</p><p>Grupa materiałowa:<span style="white-space:pre"> </span>tworzywo</p><p>Rodzaj wykończenia powierzchni: naturalne</p><p><b>Wymiary</b></p><p>Wysokość kanału: 16 mm</p><p>Szerokość kanału: 32 mm</p><p><b>Instalacja / Montaż</b></p><p>Folia ochronna: nie</p><p><b>Wyposażenie</b></p><p>Maskownica łączeń ciętych: tak</p><p><b>Zastosowanie</b></p><p>Grupa produktów: Końcówka</p><p><b>Norma</b></p><p>Dopuszczenia / atesty: EN50085-2-1</p><p>Dyrektywa europejska RoHs:<span style="white-space:pre"> </span>zgodny</p><p><b>Bezpieczeństwo</b></p><p>Bezhalogenowy: tak</p><p><b>Kategoria</b></p><p>Prowadznie tras kablowych</p> |  |  | 10 |  | - | N | N | N | N | Y | N | N | N | Y | N | N | N | N | N | N | N | N
151217643 | 77488 | ZPUE GLIWICE | SZR PSA 125A ROZDZIELNICA | [5 empty] | - | N | N | N | N | Y | N | N | N | N | N | N | N | N | N | N | N | N
151217644 | 77570 | TAREL | 16A X 5 WTYK SIŁOWY TAREL | [5 empty] | - | N | N | N | N | Y | N | N | N | N | N | Y | N | N | N | N | N | N
151217645 | 77778 | EATON | F248306 Z-L/B Lampka kontrolna (niebieska) PRODUKT WYCOFANY |  |  |  | 1 |  | - | N | N | N | N | Y | N | N | N | N | Y | N | N | N | N | N | N | N
151217646 | 77508 | ZPUE GLIWICE | ZK1 630A ZŁĄCZA KABLOWO-POMIAROWE | [5 empty] | - | N | N | N | N | Y | N | N | N | N | N | N | N | N | N | N | N | N
151217647 | 77856 | HAGER | ATA 122069010 KOŃCÓWKA BIAŁA PRODUKT WYCOFANY Z OFERTY |  |  |  | 10 |  | - | N | N | N | N | Y | N | N | N | Y | N | N | N | N | N | N | N | N
151217648 | 77472 | ZPUE GLIWICE | ZK2+6XGTR+6XTL ZŁĄCZE KABLOWE ZŁĄCZA KABLOWO-POMIAROWE | [5 empty] | - | N | N | N | N | Y | N | N | N | N | N | N | N | N | N | N | N | N
151217649 | 77450 | ZPUE GLIWICE | ZK-1+TL+FUNDAMENT BRĄZ ZŁĄCZA KABLOWO-POMIAROWE | [5 empty] | - | N | N | N | N | Y | N | N | N | N | N | N | N | N | N | N | N | N
151217650 | 77394 | ZPUE | NK 38430 ŁĄCZNIK PRZEDŁUŻAJĄCY H-400 | [5 empty] | - | N | N | N | N | Y | N | N | N | N | N | N | N | N | N | N | N | N
151217651 | 77408 | ZPUE | NK2421 UCHWYT ŚRUBOWO KABŁĄKOWY AL 11-15 | [5 empty] | - | N | N | N | N | Y | N | N | N | N | N | N | N | N | N | N | N | N
151217652 | 77432 | ZPUE | KAPTUREK IP54 DO MODULO 50/5-7,5 KVAR MAL-10-000-0051 | [5 empty] | - | N | N | N | N | Y | N | N | N | N | N | N | N | N | N | N | N | N
151217655 | 77492 | ZPUE GLIWICE | ZK3+6GTR+6SL ZŁĄCZE KABLOWO-POMIAROWE ZŁĄCZA KABLOWO-POMIAROWE | [5 empty] | - | N | N | N | N | Y | N | N | N | N | N | N | N | N | N | N | N | N
151217656 | 77594 | TAREL | 32A X 4 WTYK SIŁOWY TAREL | [5 empty] | - | N | N | N | N | Y | N | N | N | N | N | Y | N | N | N | N | N | N
151217658 | 77624 | TAREL | 16A X 4 GNIAZDO SIŁOWE TAREL | [5 empty] | - | N | N | N | N | Y | N | N | N | N | N | Y | N | N | N | N | N | N
151217660 | 77476 | ZPUE GLIWICE | ROZDZIELNICA 40X40 ŁĄCZNIK + PŁYTA | [5 empty] | - | N | N | N | N | Y | N | N | N | N | N | N | N | N | N | N | N | N
151217661 | 77452 | ZPUE GLIWICE | ROZDZIELNICA 40/40 Z PŁYTĄ | [5 empty] | - | N | N | N | N | Y | N | N | N | N | N | N | N | N | N | N | N | N
151217662 | 77510 | ZPUE GLIWICE | RB ROZDZIELNICA BUDOWLANA | [5 empty] | - | N | N | N | N | Y | N | N | N | N | N | N | N | N | N | N | N | N
151217663 | 77410 | ZPUE | NK 2411 ZŁĄCZA ŚRUBOWO KABŁONKOWA 16-50 | [5 empty] | - | N | N | N | N | Y | N | N | N | N | N | N | N | N | N | N | N | N
151217666 | 77874 | HAGER | ATA 125039010 KĄT ZEWNĘTRZNY BIAŁY PRODUKT WYCOFANY Z OFERTY | <p><b>tehalit.ateha Kąt zewnętrzny do kanału 12x50, biały (ATA125039010)</b></p><p><b>Konstrukcja</b></p><p>Montaż: Krawędziowy</p><p><b>Funkcje</b></p><p>Może być użyte do utrzymania działania (funkcjonalności) zgodnie z DIN 4102-12: nie</p><p><b>Pokrywa / Drzwi / Element wierzchni</b></p><p>Pokrywa z uszczelką: nie</p><p><b>Materiał</b></p><p>Kolor: biały</p><p>Kolor RAL: RAL 9010</p><p>Materiał:<span style="white-space:pre"> </span>ABS</p><p>Grupa materiałowa:<span style="white-space:pre"> </span>tworzywo</p><p>Rodzaj wykończenia powierzchni: naturalne</p><p><b>Wymiary</b></p><p>Wysokość kanału: 13 mm</p><p>Długość:<span style="white-space:pre"> </span>26,5 mm</p><p>Szerokość kanału: 52 mm</p><p><b>Instalacja / Montaż</b></p><p>Folia ochronna: nie</p><p><b>Ustawienia</b></p><p>Zakres: 83/140 °</p><p><b>Wyposażenie</b></p><p>Maskownica łączeń ciętych: tak</p><p><b>Zastosowanie</b></p><p>Grupa produktów: Kąt zewnętrzny</p><p><b>Norma</b></p><p>Dopuszczenia / atesty: EN50085-2-1</p><p>Dyrektywa europejska RoHs:<span style="white-space:pre"> </span>zgodny</p><p><b>Bezpieczeństwo</b></p><p>Bezhalogenowy: tak</p><p><b>Kategoria</b></p><p>Prowadzenie tras kablowych</p> |  |  | 3 |  | - | N | N | N | N | Y | N | N | N | Y | N | N | N | N | N | N | N | N
151217667 | 77606 | TAREL | 32A X 5 WTYK SIŁOWY TAREL | [5 empty] | - | N | N | N | N | Y | N | N | N | N | N | Y | N | N | N | N | N | N
151217668 | 77494 | ZPUE GLIWICE | ZK1+3GTR+3TL+FUNDAMENT LAKIEROWANY ZŁĄCZA KABLOWO-POMIAROWE | [5 empty] | - | N | N | N | N | Y | N | N | N | N | N | N | N | N | N | N | N | N
151217671 | 77458 | ZPUE GLIWICE | ZK2+2XGTR(RBK)+2XTL+F LAKIEROWANE ZŁĄCZA KABLOWO-POMIAROWE | [5 empty] | - | N | N | N | N | Y | N | N | N | N | N | N | N | N | N | N | N | N
151217673 | 77496 | ZPUE GLIWICE | ZK1+2GTR+2SL ZŁĄCZE KABLOWO-POMIAROWE ZŁĄCZA KABLOWO-POMIAROWE | [5 empty] | - | N | N | N | N | Y | N | N | N | N | N | N | N | N | N | N | N | N
151217674 | 77454 | ZPUE GLIWICE | ZK6-PL (2XPBS+4XARS00+LAKIER+F) | [5 empty] | - | N | N | N | N | Y | N | N | N | N | N | N | N | N | N | N | N | N
151217675 | 77414 | ZPUE | NK 3532 UCHWYT 2UCHOWY SKRĘCONY | [5 empty] | - | N | N | N | N | Y | N | N | N | N | N | N | N | N | N | N | N | N
151217677 | 77878 | HAGER | ATA 125059010 KĄT PŁASKI BIAŁY PRODUKT WYCOFANY Z OFERTY | <p><b>tehalit.ateha Kąt płaski do kanału 12x50, biały (ATA125059010)</b></p><p><b>Konstrukcja</b></p><p>Montaż: Krawędziowy</p><p><b>Funkcje</b></p><p>Może być użyte do utrzymania działania (funkcjonalności) zgodnie z DIN 4102-12:<span style="white-space:pre"> </span>nie</p><p><b>Pokrywa / Drzwi / Element wierzchni</b></p><p>Pokrywa z uszczelką: nie</p><p><b>Materiał</b></p><p>Kolor: biały</p><p>Kolor RAL: RAL 9010</p><p>Materiał:<span style="white-space:pre"> </span>ABS</p><p>Grupa materiałowa:<span style="white-space:pre"> </span>tworzywo</p><p>Rodzaj wykończenia powierzchni: naturalne</p><p><b>Wymiary</b></p><p>Wysokość kanału: 13 mm</p><p>Długość: 78 mm</p><p>Szerokość kanału: 52 mm</p><p><b>Instalacja / Montaż</b></p><p>Otworowanie podstawy:<span style="white-space:pre"> </span>nie</p><p>Folia ochronna: nie</p><p><b>Ustawienia</b></p><p>Zakres: 90 °</p><p><b>Wyposażenie</b></p><p>Maskownica łączeń ciętych: tak</p><p><b>Zastosowanie</b></p><p>Grupa produktów: Kąt płaski</p><p><b>Norma</b></p><p>Dopuszczenia / atesty: EN50085-2-1</p><p>Dyrektywa europejska RoHs:<span style="white-space:pre"> </span>zgodny</p><p><b>Bezpieczeństwo</b></p><p>Bezhalogenowy: tak</p><p><b>Kategoria</b></p><p>Prowadzenie tras kablowych</p> |  |  | 3 |  | - | N | N | N | N | Y | N | N | N | Y | N | N | N | N | N | N | N | N
151217687 | 77456 | ZPUE GLIWICE | PP POMIAR PÓŁPOŚREDNI ZPP | [5 empty] | - | N | N | N | N | Y | N | N | N | N | N | N | N | N | N | N | N | N
151217692 | 77684 | TAREL | 63A X 5GNIAZDO SIŁOWE TAREL | [5 empty] | - | N | N | N | N | Y | N | N | N | N | N | Y | N | N | N | N | N | N
151217697 | 77422 | ZPUE | SŁUP LSN/P ON-4 13,5/12 E WS2-41-000-0300 | [5 empty] | - | N | N | N | N | Y | N | N | N | N | N | N | N | N | N | N | N | N
151217703 | 77852 | HAGER | tehalit.ateha Kąt wewnętrzny do kanału 12x20, biały (ATA122049010) | <p><b>tehalit.ateha Kąt wewnętrzny do kanału 12x20, biały (ATA122049010)</b></p><p><b>Konstrukcja</b></p><p>Montaż: Krawędziowy</p><p><b>Funkcje</b></p><p>Może być użyte do utrzymania działania (funkcjonalności) zgodnie z DIN 4102-12:<span style="white-space:pre"> </span>nie</p><p><b>Pokrywa / Drzwi / Element wierzchni</b></p><p>Pokrywa z uszczelką: nie</p><p><b>Materiał</b></p><p>Kolor: biały</p><p>Kolor RAL: RAL 9010</p><p>Materiał:<span style="white-space:pre"> </span>ABS</p><p>Grupa materiałowa:<span style="white-space:pre"> </span>tworzywo</p><p>Rodzaj wykończenia powierzchni:<span style="white-space:pre"> </span>naturalne</p><p><b>Wymiary</b></p><p>Wysokość kanału: 13 mm</p><p>Długość: 48 mm</p><p>Szerokość kanału: 24 mm</p><p><b>Instalacja / Montaż</b></p><p>Otworowanie podstawy:<span style="white-space:pre"> </span>nie</p><p>Folia ochronna: nie</p><p><b>Ustawienia</b></p><p>Zakres: 83/140 °</p><p><b>Wyposażenie</b></p><p>Maskownica łączeń ciętych: tak</p><p><b>Zastosowanie</b></p><p>Grupa produktów: Kąt wewnętrzny</p><p><b>Norma</b></p><p>Dopuszczenia / atesty: EN50085-2-1</p><p>Dyrektywa europejska RoHs:<span style="white-space:pre"> </span>zgodny</p><p><b>Bezpieczeństwo</b></p><p>Bezhalogenowy: tak</p><p><b>Kategoria</b></p><p>Prowadzenie tras kablowych</p> |  |  | 10 |  | - | N | N | N | N | Y | N | N | N | Y | N | N | N | N | N | N | N | N
151217711 | 77504 | ZPUE | ZK3+2GTR+2TL ZŁĄCZE KABLOWO-POMIAROWE ZŁĄCZA KABLOWO-POMIAROWE |  |  |  | 1 |  | - | N | N | N | N | Y | N | N | N | N | N | N | N | N | N | N | N | N
151217713 | 77424 | ZPUE | WKŁADKA WBGNP-24 /WKE/ MBZ-10-100-0002 | [5 empty] | - | N | N | N | N | Y | N | N | N | N | N | N | N | N | N | N | N | N
151217715 | 77854 | HAGER | tehalit.ateha Kąt płaski do kanału 12x20, biały (ATA122059010) | <p><b>tehalit.ateha Kąt płaski do kanału 12x20, biały (ATA122059010)</b></p><p><b>Konstrukcja</b></p><p>Montaż: Krawędziowy</p><p><b>Funkcje</b></p><p>Może być użyte do utrzymania działania (funkcjonalności) zgodnie z DIN 4102-12:<span style="white-space:pre"> </span>nie</p><p><b>Pokrywa / Drzwi / Element wierzchni</b></p><p>Pokrywa z uszczelką: nie</p><p><b>Materiał</b></p><p>Kolor: biały</p><p>Kolor RAL: RAL 9010</p><p>Materiał:<span style="white-space:pre"> </span>ABS</p><p>Grupa materiałowa:<span style="white-space:pre"> </span>tworzywo</p><p>Rodzaj wykończenia powierzchni: naturalne</p><p><b>Wymiary</b></p><p>Wysokość kanału: 13 mm</p><p>Długość: 50 mm</p><p>Szerokość kanału: 24 mm</p><p><b>Instalacja / Montaż</b></p><p>Otworowanie podstawy:<span style="white-space:pre"> </span>nie</p><p>Folia ochronna: nie</p><p><b>Ustawienia</b></p><p>Zakres: 90 °</p><p><b>Wyposażenie</b></p><p>Maskownica łączeń ciętych: tak</p><p><b>Zastosowanie</b></p><p>Grupa produktów: Kąt płaski</p><p><b>Norma</b></p><p>Dopuszczenia / atesty: EN50085-2-1</p><p>Dyrektywa europejska RoHs:<span style="white-space:pre"> </span>zgodny</p><p><b>Bezpieczeństwo</b></p><p>Bezhalogenowy: tak</p><p><b>Kategoria</b></p><p>Prowadzenie tras kablowych</p> |  |  | 8 |  | - | N | N | N | N | Y | N | N | N | Y | N | N | N | N | N | N | N | N
151217720 | 77484 | ZPUE GLIWICE | ZK2+1SL+3REZ+GTR4 ZŁĄCZA KABLOWO-POMIAROWE | [5 empty] | - | N | N | N | N | Y | N | N | N | N | N | N | N | N | N | N | N | N
151217726 | 77426 | ZPUE | TOPIK WBGN 20A MBZ-10-000-0004 | [5 empty] | - | N | N | N | N | Y | N | N | N | N | N | N | N | N | N | N | N | N
151217729 | 77470 | ZPUE GLIWICE | ZK2+4XGTR +4XTL +F ZŁĄCZA KABLOWO-POMIAROWE | [5 empty] | - | N | N | N | N | Y | N | N | N | N | N | N | N | N | N | N | N | N
151217737 | 77406 | ZPUE | KON. LSN/E OBEJMA USTOJOWA OU-2W | [5 empty] | - | N | N | N | N | Y | N | N | N | N | N | N | N | N | N | N | N | N
151217741 | 77372 | ZPUE | ROZDZIELNICA RS-W 2/5 AL POM. | [5 empty] | - | N | N | N | N | Y | N | N | N | N | N | N | N | N | N | N | N | N
151217752 | 77474 | ZPUE GLIWICE | ZK8+FUNDAMENT ZŁĄCZE KABLOWE ZŁĄCZA KABLOWO-POMIAROWE | [5 empty] | - | N | N | N | N | Y | N | N | N | N | N | N | N | N | N | N | N | N
151217755 | 77436 | ZPUE | MAH-40-100-0075 WKŁADKA BEZP. HH 10/24KV 40A 672400409 WYZ. TER. | [5 empty] | - | N | N | N | N | Y | N | N | N | N | N | N | N | N | N | N | N | N
151217757 | 77512 | GRODNO (FOLIE) | GNIAZDO BEZ.25AX1 OKAPTURZONE | [5 empty] | - | N | N | N | N | Y | N | N | N | N | N | N | N | N | N | N | N | N
151217758 | 77490 | ZPUE GLIWICE | ZKP-PB ZŁĄCZE KABLOWO-POMIAROWE ZK2+GTR2+TL1 ZŁĄCZA KABLOWO-POMIAROWE | [5 empty] | - | N | N | N | N | Y | N | N | N | N | N | N | N | N | N | N | N | N
151217759 | 77382 | ZPUE | NAPĘD RĘCZNY NRVU-12 W.I | [5 empty] | - | N | N | N | N | Y | N | N | N | N | N | N | N | N | N | N | N | N
151217762 | 77412 | ZPUE | NK3521 ŁĄCZNIK 2UCHOWY PŁASKI | [5 empty] | - | N | N | N | N | Y | N | N | N | N | N | N | N | N | N | N | N | N
151217767 | 77440 | ZPUE GLIWICE | PROW BUD.TERMO BEZ POM. | [5 empty] | - | N | N | N | N | Y | N | N | N | N | N | N | N | N | N | N | N | N
151217772 | 77876 | HAGER | tehalit.ateha Kąt wewnętrzny do kanału 12x50, biały (ATA125049010) | <p><b>tehalit.ateha Kąt wewnętrzny do kanału 12x50, biały (ATA125049010)</b></p><p><b>Konstrukcja</b></p><p>Montaż: Krawędziowy</p><p><b>Funkcje</b></p><p>Może być użyte do utrzymania działania (funkcjonalności) zgodnie z DIN 4102-12:<span style="white-space:pre"> </span>nie</p><p><b>Pokrywa / Drzwi / Element wierzchni</b></p><p>Pokrywa z uszczelką: nie</p><p><b>Materiał</b></p><p>Kolor: biały</p><p>Kolor RAL: RAL 9010</p><p>Materiał:<span style="white-space:pre"> </span>ABS</p><p>Grupa materiałowa:<span style="white-space:pre"> </span>tworzywo</p><p>Rodzaj wykończenia powierzchni:<span style="white-space:pre"> </span>naturalne</p><p><b>Wymiary</b></p><p>Wysokość kanału: 13 mm</p><p>Długość: 48 mm</p><p>Szerokość kanału: 52 mm</p><p><b>Instalacja / Montaż</b></p><p>Otworowanie podstawy:<span style="white-space:pre"> </span>nie</p><p>Folia ochronna: nie</p><p><b>Ustawienia</b></p><p>Zakres: 83/140 °</p><p><b>Wyposażenie</b></p><p>Maskownica łączeń ciętych: tak</p><p><b>Zastosowanie</b></p><p>Grupa produktów: Kąt wewnętrzny</p><p><b>Norma</b></p><p>Dopuszczenia / atesty: EN50085-2-1</p><p>Dyrektywa europejska RoHs:<span style="white-space:pre"> </span>zgodny</p><p><b>Bezpieczeństwo</b></p><p>Bezhalogenowy: tak</p><p><b>Kategoria</b></p><p>Prowadzenie tras kablowych</p> |  |  | 6 |  | - | N | N | N | N | Y | N | N | N | Y | N | N | N | N | N | N | N | N
151217775 | 77434 | ZPUE | PŁYTA USTOJOWA U-130 MMA-19-000-0002 | [5 empty] | - | N | N | N | N | Y | N | N | N | N | N | N | N | N | N | N | N | N
151217777 | 77448 | ZPUE GLIWICE | ZK2+3XGTR+3XTL+FUNDAMENT ZŁĄCZA KABLOWO-POMIAROWE | [5 empty] | - | N | N | N | N | Y | N | N | N | N | N | N | N | N | N | N | N | N
151217778 | 77462 | ZPUE GLIWICE | ROZDZIELNICA 40/60 Z PŁYTĄ | [5 empty] | - | N | N | N | N | Y | N | N | N | N | N | N | N | N | N | N | N | N
151217789 | 77514 | PHILIPS LIGHTING | BN-220N OPRAWA FAREL |  |  |  | 1 |  | - | N | N | N | N | Y | N | N | N | N | N | N | N | N | N | N | N | N
151217832 | 77948 | ATAGOR | TAŚMA PCV 4252 (19X20), ŻÓŁTA | [5 empty] | - | N | N | N | N | Y | N | N | N | N | N | N | N | N | N | N | N | N
151217833 | 77988 | NIEZDEFINIOWANY | IDENTYFIKATOR DO KLUCZY | [5 empty] | - | N | N | N | N | Y | N | N | N | N | N | N | N | N | N | N | N | N
151217834 | 78004 | FPK SP ZOO | ŁĄCZNIK JEDNOBIEG. ŁP -1T | [5 empty] | - | N | N | N | N | Y | N | N | N | N | N | N | N | N | N | N | N | N
151217835 | 78022 | NIEZDEFINIOWANY | GNIAZDO GN-H1 Z PRZYKRYWKĄ | [5 empty] | - | N | N | N | N | Y | N | N | N | N | N | N | N | N | N | N | N | N
151217837 | 78036 | NIEZDEFINIOWANY | PUSZKA LEGRAND | [5 empty] | - | N | N | N | N | Y | N | N | N | N | N | N | N | N | N | N | N | N
151217838 | 78052 | NIEZDEFINIOWANY | WYŁĄCZNIK KRZYZOWY WNT-7 | [5 empty] | - | N | N | N | N | Y | N | N | N | N | N | N | N | N | N | N | N | N
151217839 | 78152 | DELKAR | OKW 65-75 OBEJMA KABL.NA SŁUP OKRĄGŁY | [5 empty] | - | N | N | N | N | Y | N | N | N | N | N | N | N | Y | N | N | N | N
151217840 | 78172 | DELKAR | UCHWYT KRAŃCOWY ODCIĄGOWY 4X25-50 GUKO1 |  |  |  | 1 |  | - | N | N | N | N | Y | N | N | N | N | N | N | N | Y | N | N | N | N
151217841 | 78262 | HAGER | SV021 PRZYCISK 16A, 1Z HAGER PRODUKT WYCOFANY Z OFERTY |  |  |  | 1 |  | - | N | N | N | N | Y | N | N | N | Y | N | N | N | N | N | N | N | N
151217842 | 77950 | ATAGOR | TAŚMA PCV TĘCZA 10SZT. (19X20) | [5 empty] | - | N | N | N | N | Y | N | N | N | N | N | N | N | N | N | N | N | N
151217843 | 78006 | FPK SP ZOO | ŁĄCZNIK DWUBIEG. ŁP-2T | [5 empty] | - | N | N | N | N | Y | N | N | N | N | N | N | N | N | N | N | N | N
151217845 | 78054 | XXXXXX | ZWIS 30 ATENA | [5 empty] | - | N | N | N | N | Y | N | N | N | N | N | N | N | N | N | N | N | N
151217846 | 78154 | DELKAR | HAK NAKRĘTKOWY OCYNKOWANY M 16 O-200 |  |  |  | 3 |  | - | N | N | N | N | Y | N | N | N | N | N | N | N | Y | N | N | N | N
151217847 | 78188 | DELKAR | UCHWYT RURY BEZ ODSADZENIA WR-1 75/250 O-345 | [5 empty] | - | N | N | N | N | Y | N | N | N | N | N | N | N | Y | N | N | N | N
151217849 | 77990 | NIEZDEFINIOWANY | SZPACHLE MALARSKIE ZESTAW | [5 empty] | - | N | N | N | N | Y | N | N | N | N | N | N | N | N | N | N | N | N
151217851 | 78024 | NIEZDEFINIOWANY | GNIAZDO 32A-6H/220/380V | [5 empty] | - | N | N | N | N | Y | N | N | N | N | N | N | N | N | N | N | N | N
151217852 | 78044 | NIEZDEFINIOWANY | GNIAZDO GTP-16F BIAŁE | [5 empty] | - | N | N | N | N | Y | N | N | N | N | N | N | N | N | N | N | N | N
151217853 | 77924 | POLLIN | MKF-1P PRZEKAŹNIK ASYMETRII NAPIĘĆ | [5 empty] | - | N | N | N | N | Y | N | N | N | N | N | N | N | N | N | N | N | N
151217854 | 78008 | FPK SP ZOO | WIERTŁA DO BETONU 10X120 | [5 empty] | - | N | N | N | N | Y | N | N | N | N | N | N | N | N | N | N | N | N
151217856 | 78056 | XXXXXX | ZWIS DAMA | [5 empty] | - | N | N | N | N | Y | N | N | N | N | N | N | N | N | N | N | N | N
151217857 | 78068 | NIEZDEFINIOWANY | RĄCZKA DO WAŁKA | [5 empty] | - | N | N | N | N | Y | N | N | N | N | N | N | N | N | N | N | N | N
151217859 | 78158 | DELKAR | OKŻN 65-75 OBEJMA KABLOWA NA SŁUPY ŻN Z ODSADZENIEM |  |  |  | 2 |  | - | N | N | N | N | Y | N | N | N | N | N | N | N | Y | N | N | N | N
151217860 | 77926 | POLLIN | MKF-1PK PRZEKAŹNIK ASYMETRII NAPIĘĆ | [5 empty] | - | N | N | N | N | Y | N | N | N | N | N | N | N | N | N | N | N | N
151217861 | 77992 | FPK SP ZOO | SZPACHLE MALARSKIE | [5 empty] | - | N | N | N | N | Y | N | N | N | N | N | N | N | N | N | N | N | N
151217863 | 78202 | DELKAR | WSPORNIK RURY PODWÓJNY OCYNKOWANY WRP-50/250 O-256 | [5 empty] | - | N | N | N | N | Y | N | N | N | N | N | N | N | Y | N | N | N | N
151217864 | 78050 | NIEZDEFINIOWANY | GNIAZDO POJ.NT 130 | [5 empty] | - | N | N | N | N | Y | N | N | N | N | N | N | N | N | N | N | N | N
151217865 | 78026 | NIEZDEFINIOWANY | GNIAZDO 2P+Z | [5 empty] | - | N | N | N | N | Y | N | N | N | N | N | N | N | N | N | N | N | N
151217866 | 78014 | FPK SP ZOO | WIERTŁA DO BETONU 4X75 | [5 empty] | - | N | N | N | N | Y | N | N | N | N | N | N | N | N | N | N | N | N
151217868 | 78060 | BRAK | PLAFON 1/2 DUNA AMBRA PLAFONY | [5 empty] | - | N | N | N | N | Y | N | N | N | N | N | N | N | N | N | N | N | N
151217870 | 78070 | FPK SP ZOO | KRATKA MALARSKA | [5 empty] | - | N | N | N | N | Y | N | N | N | N | N | N | N | N | N | N | N | N
151217871 | 77994 | FPK SP ZOO | WYCISKACZ DO TUB | [5 empty] | - | N | N | N | N | Y | N | N | N | N | N | N | N | N | N | N | N | N
151217872 | 78164 | ENSTO | SP14 Pokrywa zacisku | <p>SP14 Pokrywa zacisku</p><p>Słupowe rozłączniki bezpiecznikowe SZ151, 152, 156 i 157 wyposażone są w oddzielne pokrywy zacisków dla przewodów dochodzących i wychodzących, w celu zwiększenia bezpieczeństwa instalacji. Pokrywy z tworzywa SZ50, 51, 55 i 56 mogą być również zamienione na zestawy pokryw SP42. Zestaw zawiera 2 szt. PMR1502 (pokrywa zacisku) i 3 szt. PMR1503 (pokrywa wewnętrzna).</p><p>Masa:<span style="white-space:pre"> </span>0.2 kg</p><p>Kategoria: Akcesoria do zacisków</p> |  |  | 12 |  | - | N | N | N | N | Y | N | N | N | Y | N | N | N | N | N | N | N | N
151217873 | 77946 | ATAGOR | TAŚMA PCV (19X20), CZERWONA | [5 empty] | - | N | N | N | N | Y | N | N | N | N | N | N | N | N | N | N | N | N
151217875 | 78166 | ENSTO | SM 1.11 ZACISK | [5 empty] | - | N | N | N | N | Y | N | N | N | N | N | N | N | N | N | N | N | N
151217876 | 78208 | DELKAR | ŚRUBA HAKOWA Z PODSTAWĄ H-30 |  |  |  | 3 |  | - | N | N | N | N | Y | N | N | N | N | N | N | N | Y | N | N | N | N
151217877 | 78062 | BRAK | PLAFON 1/2 GRECKI PLAFONY | [5 empty] | - | N | N | N | N | Y | N | N | N | N | N | N | N | N | N | N | N | N
151217878 | 78030 | FPK SP ZOO | PEDZEL ŁAWKOWIEC | [5 empty] | - | N | N | N | N | Y | N | N | N | N | N | N | N | N | N | N | N | N
151217879 | 78072 | FPK SP ZOO | KOLANO 160X315R=100 | [5 empty] | - | N | N | N | N | Y | N | N | N | N | N | N | N | N | N | N | N | N
151217880 | 77978 | FPK SP ZOO | ANTI GRAVEL | [5 empty] | - | N | N | N | N | Y | N | N | N | N | N | N | N | N | N | N | N | N
151217881 | 77884 | HAGER | tehalit.ateha Kąt zewnętrzny do kanału 20x50, biały (ATA205039010) | <p><b>tehalit.ateha Kąt zewnętrzny do kanału 20x50, biały (ATA205039010)</b></p><p><b>Konstrukcja</b></p><p>Montaż: Krawędziowy</p><p><b>Funkcje</b></p><p>Może być użyte do utrzymania działania (funkcjonalności) zgodnie z DIN 4102-12:<span style="white-space:pre"> </span>nie</p><p><b>Pokrywa / Drzwi / Element wierzchni</b></p><p>Pokrywa z uszczelką: nie</p><p><b>Materiał</b></p><p>Kolor: biały</p><p>Kolor RAL: RAL 9010</p><p>Materiał: ABS</p><p>Grupa materiałowa:<span style="white-space:pre"> </span>tworzywo</p><p>Rodzaj wykończenia powierzchni: naturalne</p><p><b>Wymiary</b></p><p>Wysokość kanału: 20 mm</p><p>Długość: 26,5 mm</p><p>Szerokość kanału: 52 mm</p><p><b>Instalacja / Montaż</b></p><p>Folia ochronna: nie</p><p><b>Ustawienia</b></p><p>Zakres: 83/140 °</p><p><b>Wyposażenie</b></p><p>Maskownica łączeń ciętych: tak</p><p><b>Zastosowanie</b></p><p>Grupa produktów: Kąt zewnętrzny</p><p><b>Norma</b></p><p>Dopuszczenia / atesty: EN50085-2-1</p><p>Dyrektywa europejska RoHs:<span style="white-space:pre"> </span>zgodny</p><p><b>Bezpieczeństwo</b></p><p>Bezhalogenowy: tak</p><p><b>Kategoria</b></p><p>Prowadzenie tras kablowych</p> |  |  | 5 |  | - | N | N | N | N | Y | N | N | N | Y | N | N | N | N | N | N | N | N
151217882 | 78020 | NIEZDEFINIOWANY | UCHWYT NA WKRETY 4MOD. MOSAIC | [5 empty] | - | N | N | N | N | Y | N | N | N | N | N | N | N | N | N | N | N | N
151217883 | 77998 | FPK SP ZOO | ZSZYWKI 6MM 1000SZT. | [5 empty] | - | N | N | N | N | Y | N | N | N | N | N | N | N | N | N | N | N | N
151217884 | 77920 | HAGER | tehalit.ateha Końcówka do kanału 20x50, biały (ATA205069010) | <p><b>tehalit.ateha Końcówka do kanału 20x50, biały (ATA205069010)</b></p><p><b>Konstrukcja</b></p><p>Montaż: Krawędziowy</p><p><b>Funkcje</b></p><p>Może być użyte do utrzymania działania (funkcjonalności) zgodnie z DIN 4102-12:<span style="white-space:pre"> </span>nie</p><p><b>Materiał</b></p><p>Kolor: biały</p><p>Kolor RAL: RAL 9010</p><p>Materiał:<span style="white-space:pre"> </span>ABS</p><p>Grupa materiałowa:<span style="white-space:pre"> </span>tworzywo</p><p>Rodzaj wykończenia powierzchni: naturalne</p><p><b>Wymiary</b></p><p>Wysokość kanału: 20 mm</p><p>Szerokość kanału: 52 mm</p><p><b>Instalacja / Montaż</b></p><p>Folia ochronna: nie</p><p><b>Wyposażenie</b></p><p>Maskownica łączeń ciętych: tak</p><p><b>Zastosowanie</b></p><p>Grupa produktów: Końcówka</p><p><b>Norma</b></p><p>Dopuszczenia / atesty: EN50085-2-1</p><p>Dyrektywa europejska RoHs:<span style="white-space:pre"> </span>zgodny</p><p><b>Bezpieczeństwo</b></p><p>Bezhalogenowy: tak</p><p><b>Kategoria</b></p><p>Prowadzenie tras kablowych</p> |  |  | 25 |  | - | N | N | N | N | Y | N | N | N | Y | N | N | N | N | N | N | N | N
151217885 | 78042 | NIEZDEFINIOWANY | RĘKAWICE ROBOCZĘ | [5 empty] | - | N | N | N | N | Y | N | N | N | N | N | N | N | N | N | N | N | N
151217888 | 78064 | NIEZDEFINIOWANY | PAPIER SCIERNY WODOODPORNY | [5 empty] | - | N | N | N | N | Y | N | N | N | N | N | N | N | N | N | N | N | N
151217890 | 78076 | NIEZDEFINIOWANY | STABILIZATOR +5V 1,5A 7805 | [5 empty] | - | N | N | N | N | Y | N | N | N | N | N | N | N | N | N | N | N | N
151217891 | 77982 | FPK SP ZOO | OBCEGI DO GWOZDZI | [5 empty] | - | N | N | N | N | Y | N | N | N | N | N | N | N | N | N | N | N | N
151217892 | 77886 | HAGER | tehalit.ateha Kąt wewnętrzny do kanału 20x50, biały (ATA205049010) | <p><b>tehalit.ateha Kąt wewnętrzny do kanału 20x50, biały (ATA205049010)</b></p><p><b>Konstrukcja</b></p><p>Montaż: Krawędziowy</p><p><b>Funkcje</b></p><p>Może być użyte do utrzymania działania (funkcjonalności) zgodnie z DIN 4102-12:<span style="white-space:pre"> </span>nie</p><p><b>Pokrywa / Drzwi / Element wierzchni</b></p><p>Pokrywa z uszczelką: nie</p><p><b>Materiał</b></p><p>Kolor: biały</p><p>Kolor RAL: RAL 9010</p><p>Materiał: ABS</p><p>Grupa materiałowa:<span style="white-space:pre"> </span>tworzywo</p><p>Rodzaj wykończenia powierzchni: naturalne</p><p><b>Wymiary</b></p><p>Wysokość kanału: 20 mm</p><p>Długość:<span style="white-space:pre"> </span>54 mm</p><p>Szerokość kanału: 52 mm</p><p><b>Instalacja / Montaż</b></p><p>Otworowanie podstawy:<span style="white-space:pre"> </span>nie</p><p>Folia ochronna: nie</p><p><b>Ustawienia</b></p><p>Zakres: 83/140 °</p><p><b>Wyposażenie</b></p><p>Maskownica łączeń ciętych: tak</p><p><b>Zastosowanie</b></p><p>Grupa produktów: Kąt wewnętrzny</p><p><b>Norma</b></p><p>Dopuszczenia / atesty: EN50085-2-1</p><p>Dyrektywa europejska RoHs:<span style="white-space:pre"> </span>zgodny</p><p><b>Bezpieczeństwo</b></p><p>Bezhalogenowy: tak</p><p><b>Kategoria</b></p><p>Prowadzenie tras kablowych</p> |  |  | 10 |  | - | N | N | N | N | Y | N | N | N | Y | N | N | N | N | N | N | N | N
151217894 | 78032 | NIEZDEFINIOWANY | PĘDZEL MALARSKI PIERŚCIENIOWY | [5 empty] | - | N | N | N | N | Y | N | N | N | N | N | N | N | N | N | N | N | N
151217895 | 78000 | NIEZDEFINIOWANY | GNIAZDO GP-1TZ | [5 empty] | - | N | N | N | N | Y | N | N | N | N | N | N | N | N | N | N | N | N
151217898 | 78066 | XXXXXX | KUWETA MALARSKA | [5 empty] | - | N | N | N | N | Y | N | N | N | N | N | N | N | N | N | N | N | N
151217900 | 77984 | FPK SP ZOO | SZCZYPCE CZOŁOWE | [5 empty] | - | N | N | N | N | Y | N | N | N | N | N | N | N | N | N | N | N | N
151217903 | 77888 | HAGER | tehalit.ateha Kąt płaski do kanału 20x50, biały (ATA205059010) | <p><b>tehalit.ateha Kąt płaski do kanału 20x50, biały (ATA205059010)</b></p><p><b>Konstrukcja</b></p><p>Montaż: Krawędziowy</p><p><b>Funkcje</b></p><p>Może być użyte do utrzymania działania (funkcjonalności) zgodnie z DIN 4102-12:<span style="white-space:pre"> </span>nie</p><p><b>Pokrywa / Drzwi / Element wierzchni</b></p><p>Pokrywa z uszczelką: nie</p><p><b>Materiał</b></p><p>Kolor: biały</p><p>Kolor RAL: RAL 9010</p><p>Materiał: ABS</p><p>Grupa materiałowa:<span style="white-space:pre"> </span>tworzywo</p><p>Rodzaj wykończenia powierzchni: naturalne</p><p><b>Wymiary</b></p><p>Wysokość kanału: 20 mm</p><p>Długość:<span style="white-space:pre"> </span>78 mm</p><p>Szerokość kanału: 52 mm</p><p><b>Instalacja / Montaż</b></p><p>Otworowanie podstawy:<span style="white-space:pre"> </span>nie</p><p>Folia ochronna: nie</p><p><b>Ustawienia</b></p><p>Zakres: 90 °</p><p><b>Wyposażenie</b></p><p>Maskownica łączeń ciętych: tak</p><p><b>Zastosowanie</b></p><p>Grupa produktów: Kąt płaski</p><p><b>Norma</b></p><p>Dopuszczenia / atesty: EN50085-2-1</p><p>Dyrektywa europejska RoHs:<span style="white-space:pre"> </span>zgodny</p><p><b>Bezpieczeństwo</b></p><p>Bezhalogenowy: tak</p><p><b>Kategoria</b></p><p>Prowadzenie tras kablowych</p> |  |  | 5 |  | - | N | N | N | N | Y | N | N | N | Y | N | N | N | N | N | N | N | N
151217905 | 78034 | FPK SP ZOO | PÓŁMASKI HIGIENICZNE | [5 empty] | - | N | N | N | N | Y | N | N | N | N | N | N | N | N | N | N | N | N
151217906 | 78002 | FPK SP ZOO | GNIAZDO GP-1T | [5 empty] | - | N | N | N | N | Y | N | N | N | N | N | N | N | N | N | N | N | N
151217911 | 77986 | FPK SP ZOO | KRZYŻYKI DYSTANSOWE 1,5MM | [5 empty] | - | N | N | N | N | Y | N | N | N | N | N | N | N | N | N | N | N | N
151217924 | 78048 | BRAK | RAMKA POJEDYŃCZA | [5 empty] | - | N | N | N | N | Y | N | N | N | N | N | N | N | N | N | N | N | N
151217927 | 78074 | FPK SP ZOO | ZARÓWKA ENERGOOSZCZĘDNA NARVA TRONIC 9W | [5 empty] | - | N | N | N | N | Y | N | N | N | N | N | N | N | N | N | N | N | N
151217928 | 78156 | DELKAR | UCHWYT MOC.RURY UMR/ŻN 50/200 |  |  |  | 1 |  | - | N | N | N | N | Y | N | N | N | N | N | N | N | Y | N | N | N | N
151217931 | 78010 | FPK SP ZOO | WIERTŁA DO BETONU 8X120 | [5 empty] | - | N | N | N | N | Y | N | N | N | N | N | N | N | N | N | N | N | N
151217932 | 78170 | NIEZDEFINIOWANY | RSAW-00 ZESPÓŁ MOCUJĄCY | [5 empty] | - | N | N | N | N | Y | N | N | N | N | N | N | N | N | N | N | N | N
151217934 | 78058 | NIEZDEFINIOWANY | ZWIS DZIECINNY BAMBINO | [5 empty] | - | N | N | N | N | Y | N | N | N | N | N | N | N | N | N | N | N | N
151217944 | 78012 | FPK SP ZOO | WIRTŁA DO BETONU 3X60 | [5 empty] | - | N | N | N | N | Y | N | N | N | N | N | N | N | N | N | N | N | N
151217945 | 78168 | DELKAR | ZACISK TTD 151F /25-95//6-35/ DO OPRAW OŚWIETLENIOWYCH |  |  |  | 4 |  | - | N | N | N | N | Y | N | N | N | N | N | N | N | Y | N | N | N | N
151217947 | 78038 | XXXXXX | ROZGAŁĘŹNIK DWUGN. TDZ-1C2A | [5 empty] | - | N | N | N | N | Y | N | N | N | N | N | N | N | N | N | N | N | N
151217949 | 77996 | BRAK | PLAFON DUNA AMBRA PLAFONY | [5 empty] | - | N | N | N | N | Y | N | N | N | N | N | N | N | N | N | N | N | N
151217954 | 78028 | FPK SP ZOO | TABLICZKA INFORMACYJNA | [5 empty] | - | N | N | N | N | Y | N | N | N | N | N | N | N | N | N | N | N | N
151217959 | 78040 | XXXXXX | ROZGAŁĘŹNIK CZTEROGN. TDZ-1C4 | [5 empty] | - | N | N | N | N | Y | N | N | N | N | N | N | N | N | N | N | N | N
151217961 | 77980 | FPK SP ZOO | METRÓWKA DREWNIANA | [5 empty] | - | N | N | N | N | Y | N | N | N | N | N | N | N | N | N | N | N | N
151217963 | 77912 | TECHNOX | TAŚMA ALUMINIOWA 10MM 05201 |  |  |  | 13 |  | - | N | N | N | N | Y | N | N | N | N | Y | N | N | N | N | N | N | N
151217964 | 78016 | NIEZDEFINIOWANY | PIŁA DO METALU | [5 empty] | - | N | N | N | N | Y | N | N | N | N | N | N | N | N | N | N | N | N
151217975 | 78018 | NIEZDEFINIOWANY | GNIAZDO GP-1 | [5 empty] | - | N | N | N | N | Y | N | N | N | N | N | N | N | N | N | N | N | N
151217981 | 78204 | DELKAR | BNO-1 25A BEZPIECZNIK NAPOWIETRZNY IZOLOWANY |  |  |  | 20 |  | - | N | N | N | N | Y | N | N | N | N | N | N | N | Y | N | N | N | N
151217989 | 78046 | BRAK | RAMKA PODWÓJNA FAEL | [5 empty] | - | N | N | N | N | Y | N | N | N | N | N | N | N | N | N | N | N | N
151218007 | 77914 | CYNK-MAL | BEDNARKA OCYNKOWANA 25*3 | [5 empty] | - | N | N | N | N | Y | N | N | N | N | N | N | N | N | N | N | N | N
151218008 | 77880 | HAGER | tehalit.ateha Końcówka do kanału 12x50, biały (ATA125069010) | <p><b>tehalit.ateha Końcówka do kanału 12x50, biały (ATA125069010)</b></p><p><b>Konstrukcja</b></p><p>Montaż: Krawędziowy</p><p><b>Funkcje</b></p><p>Może być użyte do utrzymania działania (funkcjonalności) zgodnie z DIN 4102-12:<span style="white-space:pre"> </span>nie</p><p><b>Materiał</b></p><p>Kolor: biały</p><p>Kolor RAL: RAL 9010</p><p>Materiał:<span style="white-space:pre"> </span>ABS</p><p>Grupa materiałowa:<span style="white-space:pre"> </span>tworzywo</p><p>Rodzaj wykończenia powierzchni:<span style="white-space:pre"> </span>naturalne</p><p><b>Wymiary</b></p><p>Wysokość kanału: 13 mm</p><p>Szerokość kanału: 52 mm</p><p><b>Instalacja / Montaż</b></p><p>Folia ochronna: nie</p><p><b>Wyposażenie</b></p><p>Maskownica łączeń ciętych: tak</p><p><b>Zastosowanie</b></p><p>Grupa produktów: Końcówka</p><p><b>Norma</b></p><p>Dopuszczenia / atesty: EN50085-2-1</p><p>Dyrektywa europejska RoHs:<span style="white-space:pre"> </span>zgodny</p><p><b>Bezpieczeństwo</b></p><p>Bezhalogenowy: tak</p><p><b>Kategoria</b></p><p>Prowadznie tras kablowych</p> |  |  | 4 |  | - | N | N | N | N | Y | N | N | N | Y | N | N | N | N | N | N | N | N
151218018 | 78162 | ENSTO | SLIP 22.12 ZACISK PRZEKŁUWAJĄCY ASXSN/AFL | [5 empty] | - | N | N | N | N | Y | N | N | N | N | N | N | N | N | N | N | N | N
151218072 | 78500 | DELKAR | KONSTRUKCJA KP-3/E PRZELOTOWA OCYNK. 0-393 | [5 empty] | - | N | N | N | N | Y | N | N | N | N | N | N | N | Y | N | N | N | N
151218073 | 78570 | DELKAR | UCHWYT GUKO1 4X25-50 | [5 empty] | - | N | N | N | N | Y | N | N | N | N | N | N | N | Y | N | N | N | N
151218074 | 78574 | DELKAR | GRZYBEK NA SZTYCĘ H-585 | [5 empty] | - | N | N | N | N | Y | N | N | N | N | N | N | N | Y | N | N | N | N
151218075 | 78612 | 3M POLAND | TAŚMA IZOLACYJNA TEMFLEX 18X20 MULTICOLOR (ZESTAW) | [5 empty] | - | N | N | N | N | Y | N | N | N | N | N | N | N | N | N | N | N | N
151218077 | 78802 | DYMO (NEWELL RUBERMAIND) | TAŚMA DYMO 3D 9MM*2M NIEBIESKA | [5 empty] | - | N | N | N | N | Y | N | N | N | N | N | N | N | N | N | N | N | N
151218078 | 78960 | NIEZDEFINIOWANY | WKRĘTAK MEGA PL 5,5X1,0X125MM 4203-T TOPEX | [5 empty] | - | N | N | N | N | Y | N | N | N | N | N | N | N | N | N | N | N | N
151218080 | 78940 | FPK SP ZOO | SZCZYPCE UNIWERSALNE 1000V 180MM 1010-T TOPEX | [5 empty] | - | N | N | N | N | Y | N | N | N | N | N | N | N | N | N | N | N | N
151218082 | 78304 | NIEZDEFINIOWANY | NÓŻ INTERLOCK 10-020-0 STANLEY | [5 empty] | - | N | N | N | N | Y | N | N | N | N | N | N | N | N | N | N | N | N
151218083 | 78576 | DELKAR | UCHWYT WYSIĘGNIKA UWL-1 L-200 OCYNK FI 48 | [5 empty] | - | N | N | N | N | Y | N | N | N | N | N | N | N | Y | N | N | N | N
151218085 | 78572 | DELKAR | UCHWYT PRZELOTOWY UNIWERSALNY 4X16-120 H-725 | [5 empty] | - | N | N | N | N | Y | N | N | N | N | N | N | N | Y | N | N | N | N
151218086 | 78502 | DELKAR | HAK NAKRĘTKOWY OCYNKOWANY M 20 O-201 |  |  |  | 6 |  | - | N | N | N | N | Y | N | N | N | N | N | N | N | Y | N | N | N | N
151218087 | 78942 | FPK SP ZOO | SZCZYPCE UNIWERSALNE 1000V 200MM 1014-T | [5 empty] | - | N | N | N | N | Y | N | N | N | N | N | N | N | N | N | N | N | N
151218089 | 78964 | FPK SP ZOO | WKRĘTAK MEGA PZ,NR3 3X150MM 4254-T TOPEX | [5 empty] | - | N | N | N | N | Y | N | N | N | N | N | N | N | N | N | N | N | N
151218090 | 78776 | AEP | ŁK 40 A L-0-P POKRĘTŁO BEZ OBUDOWY | [5 empty] | - | N | N | N | N | Y | N | N | N | N | N | N | N | N | N | N | N | N
151218091 | 78582 | DELKAR | IZOLATOR SZKLANKOWY N-80/2 |  |  |  | 8 |  | - | N | N | N | N | Y | N | N | N | N | N | N | N | Y | N | N | N | N
151218092 | 78980 | FPK SP ZOO | SZCZYPCE UNIWERSALNE DO ZACISKANIA 32D404 TOPEX | [5 empty] | - | N | N | N | N | Y | N | N | N | N | N | N | N | N | N | N | N | N
151218094 | 78804 | DYMO (NEWELL RUBERMAIND) | TAŚMA DYMO D1 12MMX7M CZARNO/ BIAŁA 45013 | [5 empty] | - | N | N | N | N | Y | N | N | N | N | N | N | N | N | N | N | N | N
151218097 | 78602 | DELKAR | ZACISK PĘTLICOWY 50-70 |  |  |  | 50 |  | - | N | N | N | N | Y | N | N | N | N | N | N | N | Y | N | N | N | N
151218098 | 78504 | DELKAR | ZACISK PRĄDOWY 16-150 ZACISKI PRĄDOWE |  |  |  | 5 |  | - | N | N | N | N | Y | N | N | N | N | N | N | N | Y | N | N | N | N
151218099 | 78944 | FPK SP ZOO | SZCZYPCE PROSTE 1000V 160MM 1016-T TOPEX | [5 empty] | - | N | N | N | N | Y | N | N | N | N | N | N | N | N | N | N | N | N
151218100 | 78800 | DYMO (NEWELL RUBERMAIND) | TAŚMA DYMO 3D 9MM*7M ZIELONA | [5 empty] | - | N | N | N | N | Y | N | N | N | N | N | N | N | N | N | N | N | N
151218103 | 78538 | SIMET | 021894 ZACISK UNIWERSALNY AL/CU DO APARATÓW 16-120 MM2 PRODUKT WYCOFANY |  |  |  | 2 |  | - | N | N | N | N | Y | N | N | N | N | N | Y | N | N | N | N | N | N
151218104 | 78982 | FPK SP ZOO | WKRĘTAK KRZYŻOWY PH2X100MM 1000V 39D416 TOPEX | [5 empty] | - | N | N | N | N | Y | N | N | N | N | N | N | N | N | N | N | N | N
151218106 | 78970 | FPK SP ZOO | SZPACHELKA 80MM 7108-T TOPEX | [5 empty] | - | N | N | N | N | Y | N | N | N | N | N | N | N | N | N | N | N | N
151218109 | 78606 | DELKAR | OBEJMA KABLOWA DUŻA - UCHWYT U-2 |  |  |  | 5 |  | - | N | N | N | N | Y | N | N | N | N | N | N | N | Y | N | N | N | N
151218110 | 78586 | DELKAR | ŚRUBA HAKOWA ROZP. M-16 S-3031 |  |  |  | 4 |  | - | N | N | N | N | Y | N | N | N | N | N | N | N | Y | N | N | N | N
151218113 | 78946 | NIEZDEFINIOWANY | SZCZYPCE BOCZNE 1000V 180MM 1039-T TOPEX | [5 empty] | - | N | N | N | N | Y | N | N | N | N | N | N | N | N | N | N | N | N
151218114 | 78620 | NARVA POLSKA SP.Z O.O. | NC-DE 70W WW RX7S LAMPA METALOHAL. 3000K | [5 empty] | - | N | N | N | N | Y | N | N | N | N | N | N | N | N | N | N | N | N
151218115 | 78974 | FPK SP ZOO | SZPACHELKA 60MM 7106-T TOPEX | [5 empty] | - | N | N | N | N | Y | N | N | N | N | N | N | N | N | N | N | N | N
151218116 | 78520 | GRODNO (FOLIE) | 37/SVD UCHWYT METALOWY DO ŚWIETLÓWKI FI26 | [5 empty] | - | N | N | N | N | Y | N | N | N | N | N | N | N | N | N | N | N | N
151218120 | 78598 | DELKAR | IZOLATOR SZKLANKOWY S-80/2 | [5 empty] | - | N | N | N | N | Y | N | N | N | N | N | N | N | Y | N | N | N | N
151218123 | 78624 | FPK SP ZOO | MIARA DREWNIANA 2M BIAŁA 8022 | [5 empty] | - | N | N | N | N | Y | N | N | N | N | N | N | N | N | N | N | N | N
151218124 | 78950 | NIEZDEFINIOWANY | OBCĘGI DO GWOŹDZI 200MM 1208-T TOPEX | [5 empty] | - | N | N | N | N | Y | N | N | N | N | N | N | N | N | N | N | N | N
151218125 | 78976 | FPK SP ZOO | OSTRZA SPECJALNE HAKOWE 5SZT. B-07 TOPEX | [5 empty] | - | N | N | N | N | Y | N | N | N | N | N | N | N | N | N | N | N | N
151218127 | 78608 | DELKAR | ZACISK PĘTLICOWY 10-16 |  |  |  | 18 |  | - | N | N | N | N | Y | N | N | N | N | N | N | N | Y | N | N | N | N
151218134 | 78952 | NIEZDEFINIOWANY | PRZECINAK 300MM/16MM 2711-T | [5 empty] | - | N | N | N | N | Y | N | N | N | N | N | N | N | N | N | N | N | N
151218135 | 78978 | FPK SP ZOO | RĘKAWICE ROBOCZE (MATERIAŁ+SKÓRA) 9923 | [5 empty] | - | N | N | N | N | Y | N | N | N | N | N | N | N | N | N | N | N | N
151218141 | 78614 | NARVA | NC-DE 150W DW RX7S LAMPA METALOHAL. 5200K | [5 empty] | - | N | N | N | N | Y | N | N | N | N | N | N | N | N | N | N | N | N
151218143 | 78332 | 3M POLAND | TAŚMA IZOLACYJNA TEMFLEX 0,15X19X20 CZARNA | [5 empty] | - | N | N | N | N | Y | N | N | N | N | N | N | N | N | N | N | N | N
151218145 | 78514 | NIEZDEFINIOWANY | STATECZNIK L4/6/8W VOSSLOH |  |  |  | 2 |  | - | N | N | N | N | Y | N | N | N | N | N | N | N | N | N | N | N | N
151218147 | 78954 | NIEZDEFINIOWANY | PRZECINAK Z OCHRAN. 400MM/19MM 2714-T TOPEX | [5 empty] | - | N | N | N | N | Y | N | N | N | N | N | N | N | N | N | N | N | N
151218154 | 78616 | NARVA POLSKA SP.Z O.O. | NC-DE 70W NW RX7S LAMPA METALOHAL. 4000K | [5 empty] | - | N | N | N | N | Y | N | N | N | N | N | N | N | N | N | N | N | N
151218159 | 78956 | NIEZDEFINIOWANY | KLUCZ NASTAWNY 250MM QUICK-FIT 3110 TOPEX | [5 empty] | - | N | N | N | N | Y | N | N | N | N | N | N | N | N | N | N | N | N
151218160 | 78934 | NIEZDEFINIOWANY | LESTAR LV-530W 5W 2.5M SZARY FILTR | [5 empty] | - | N | N | N | N | Y | N | N | N | N | N | N | N | N | N | N | N | N
151218161 | 78962 | NIEZDEFINIOWANY | WKRĘTAK MEGA PZ,NR 2X100MM 4253-T TOPEX | [5 empty] | - | N | N | N | N | Y | N | N | N | N | N | N | N | N | N | N | N | N
151218165 | 78428 | DELKAR | HAK ZAWIESIE M-16 SO-659 | [5 empty] | - | N | N | N | N | Y | N | N | N | N | N | N | N | Y | N | N | N | N
151218167 | 78988 | TECHNOX | NT6 KOŁEK ROZPOROWY BEZ WKRĘTA OPK. 200SZT. |  |  |  | 10 |  | - | N | N | N | N | Y | N | N | N | N | N | N | N | N | N | N | N | Y
151218171 | 78936 | NIEZDEFINIOWANY | LESTAR LF 530WA 5+ 5.OM 3-LINE SZARY FILTR SIECIOWY | [5 empty] | - | N | N | N | N | Y | N | N | N | N | N | N | N | N | N | N | N | N
151218172 | 78512 | DELKAR | ZACISK PRĄDOWY 16-95 O-185 ZACISKI PRĄDOWE | [5 empty] | - | N | N | N | N | Y | N | N | N | N | N | N | N | Y | N | N | N | N
151218173 | 78580 | ERICO | IZOLATOR ISO 35M10 548490 | [5 empty] | - | N | N | N | N | Y | N | N | N | N | N | N | N | N | N | N | N | N
151218181 | 78990 | TECHNOX | NTW 6/35 KOŁEK ROZPOROWY Z WKRĘTEM 4/35 OPK. 200 SZT | [5 empty] | - | N | N | N | N | Y | N | N | N | N | N | N | N | N | N | N | N | N
151218183 | 78938 | NIEZDEFINIOWANY | LESTAR LV 530W 5W 5.OM SZARY FILTR SIECIOWY | [5 empty] | - | N | N | N | N | Y | N | N | N | N | N | N | N | N | N | N | N | N
151218189 | 78966 | FPK SP ZOO | WKRĘTAKI PRECYZYJNE 11SZT. 4053 TOPEX | [5 empty] | - | N | N | N | N | Y | N | N | N | N | N | N | N | N | N | N | N | N
151218199 | 79086 | LANGE ŁUKASZUK | HE15637 WIERTŁO SDS-PLUS 14/150/200 PRODUKT WYCOFANY |  |  |  | 1 |  | - | N | N | N | N | Y | N | N | N | N | N | Y | N | N | N | N | N | N
151218201 | 78968 | FPK SP ZOO | WYCISKACZ DO SILIKONU RAMOWY 9445 | [5 empty] | - | N | N | N | N | Y | N | N | N | N | N | N | N | N | N | N | N | N
151218207 | 78610 | DELKAR | ZACISK PĘTLICOWY 25-35 |  |  |  | 26 |  | - | N | N | N | N | Y | N | N | N | N | N | N | N | Y | N | N | N | N
151218219 | 78618 | NARVA POLSKA SP.Z O.O. | NC-DE 150W WDL RX7S LAMPA METALOHAL. 3000K | [5 empty] | - | N | N | N | N | Y | N | N | N | N | N | N | N | N | N | N | N | N
151218220 | 78426 | NIEZDEFINIOWANY | L36W VOSSLOH STATECZNIK | [5 empty] | - | N | N | N | N | Y | N | N | N | N | N | N | N | N | N | N | N | N
151218227 | 78972 | FPK SP ZOO | SZPACHELKA 100MM 7110-T | [5 empty] | - | N | N | N | N | Y | N | N | N | N | N | N | N | N | N | N | N | N
151218228 | 78958 | NIEZDEFINIOWANY | WKRĘTAK MEGA PL 4X0,8X80MM 4202-T TOPEX | [5 empty] | - | N | N | N | N | Y | N | N | N | N | N | N | N | N | N | N | N | N
151218232 | 78604 | DELKAR | OBEJMA KABLOWA MAŁA - UCHWYT U-1 |  |  |  | 20 |  | - | N | N | N | N | Y | N | N | N | N | N | N | N | Y | N | N | N | N
151218239 | 78948 | NIEZDEFINIOWANY | SZCZYPCE DO RUR 250MM W IZOLACJI 1058-T TOPEX | [5 empty] | - | N | N | N | N | Y | N | N | N | N | N | N | N | N | N | N | N | N
151218253 | 78516 | PHILIPS FAREL | STATECZNIK ELEKTRON.HF-P 126 1XPL-T/C 26W | [5 empty] | - | N | N | N | N | Y | N | N | N | N | N | N | N | N | N | N | N | N
151218257 | 78932 | NIEZDEFINIOWANY | LF-530WA G-A 2,5M SZARY FILTR PRZECIWPRZEPIĘCIOWY POWER MASTER HIGH | [5 empty] | - | N | N | N | N | Y | N | N | N | N | N | N | N | N | N | N | N | N
151218260 | 78578 | SIMET | Izolator wsporczy SW-4 H-040 | <p>Izolator wsporczy SW-4 H-040<br></p> |  |  | 27 |  | - | N | N | N | N | Y | N | N | N | N | N | Y | N | N | N | N | N | N
151218298 | 78836 | NIEZDEFINIOWANY | PRÓBNIK ELEKTRONICZNY WYKRYWACZ PRZEWODÓW FAZER 777 TOPEX |  |  |  | 4 |  | - | N | N | N | N | Y | N | N | N | N | N | N | N | N | N | N | N | N
151218310 | 79216 | SIMET | 952 070 OGRANICZNIK PRZEPIĘĆ DG T 275 | [5 empty] | - | N | N | N | N | Y | N | N | N | N | N | Y | N | N | N | N | N | N
151218311 | 79224 | NARVA POLSKA SP.Z O.O. | 25W E14 AT KULKA PRZEZROCZYSTA NARVA | [5 empty] | - | N | N | N | N | Y | N | N | N | N | N | N | N | N | N | N | N | N
151218312 | 79250 | NARVA | 60W E27 AK ŚWIECOWA PRZEZROCZYSTA NARVA | [5 empty] | - | N | N | N | N | Y | N | N | N | N | N | N | N | N | N | N | N | N
151218313 | 79458 | WAGO | 273-258 8X1-2,5 MM2 ZŁĄCZKA WAGO | [5 empty] | - | N | N | N | N | Y | N | N | N | N | N | Y | N | N | N | N | N | N
151218315 | 79572 | BROTHER | Taśma TZe-641 firmy Brother – czarny nadruk na żółtym tle, 18mm szerokości | <p><span style="color: rgb(84, 84, 84); font-family: Helvetica, Arial, sans-serif; font-size: 14px;">Taśma TZe-641 firmy Brother – czarny nadruk na żółtym tle, 18mm szerokości</span></p><p><font color="#545454" face="Helvetica, Arial, sans-serif"><span style="font-size: 14px;"><b>Główne cechy</b></span></font></p><ul><li><font color="#545454" face="Helvetica, Arial, sans-serif"><span style="font-size: 14px;">18mm szerokości, 8m długości</span></font></li><li><font color="#545454" face="Helvetica, Arial, sans-serif"><span style="font-size: 14px;">Wysokiej jakości oryginalna taśma firmy Brother</span></font></li><li><font color="#545454" face="Helvetica, Arial, sans-serif"><span style="font-size: 14px;">Zapewnia wyraźne i trwałe rezultaty</span></font></li></ul><p><span style="color: rgb(84, 84, 84); font-family: Helvetica, Arial, sans-serif; font-size: 14px;"></span><br></p> |  |  |  |  | - | N | N | N | N | Y | N | N | N | N | N | N | N | N | N | N | N | N
151218316 | 79594 | TECHNOX PLUS SP.ZO.O | TCP06110 6X110 PLUS WIERTŁO | [5 empty] | - | N | N | N | N | Y | N | N | N | N | N | N | N | N | N | N | N | N
151218317 | 79612 | TECHNOX | TCP12160 12X160 PLUS WIERTŁO | [5 empty] | - | N | N | N | N | Y | N | N | N | N | N | N | N | N | N | N | N | N
151218318 | 79574 | BROTHER POLSKA SP. Z O.O. | Taśma TZe-131 – czarny nadruk na przezroczystym tle, 12mm szerokości | <p><span style="color: rgb(84, 84, 84); font-family: Helvetica, Arial, sans-serif; font-size: 14px;">Taśma TZe-131 – czarny nadruk na przezroczystym tle, 12mm szerokości</span></p><p><font color="#545454" face="Helvetica, Arial, sans-serif"><span style="font-size: 14px;"><b>Główne cechy</b></span></font></p><ul><li><font color="#545454" face="Helvetica, Arial, sans-serif"><span style="font-size: 14px;">12mm szerokości, 8m długości</span></font></li><li><font color="#545454" face="Helvetica, Arial, sans-serif"><span style="font-size: 14px;">Wysokiej jakości oryginalna taśma firmy Brother</span></font></li><li><font color="#545454" face="Helvetica, Arial, sans-serif"><span style="font-size: 14px;">Zapewnia wyraźne i trwałe rezultaty</span></font></li></ul><p><span style="color: rgb(84, 84, 84); font-family: Helvetica, Arial, sans-serif; font-size: 14px;"></span><br></p> |  |  |  |  | - | N | N | N | N | Y | N | N | N | N | N | N | N | N | N | N | N | N
151218319 | 79652 | TECHNOX | CLIP-P 05/08 UCHWYT KABLOWY | [5 empty] | - | N | N | N | N | Y | N | N | N | N | N | N | N | N | N | N | N | N
151218320 | 79636 | TECHNOX | NTS 10/60 KOŁEK Z WKRĘTEM 6/60K 100 SZT. | [5 empty] | - | N | N | N | N | Y | N | N | N | N | N | Y | N | N | N | N | N | N
151218321 | 79668 | TECHNOX PLUS SP.ZO.O | CT 209 OPASKA KABLOWA 140 BIAŁA | [5 empty] | - | N | N | N | N | Y | N | N | N | N | N | N | N | N | N | N | N | N
151218323 | 79218 | NARVA POLSKA SP.Z O.O. | 40W E27 ŻARÓWKA PRZEZROCZYSTA NARVA | [5 empty] | - | N | N | N | N | Y | N | N | N | N | N | N | N | N | N | N | N | N
151218324 | 79252 | NARVA | KLD-D 26W/830/2P ŚWIETLÓWLA KOMPAKTOWA | [5 empty] | - | N | N | N | N | Y | N | N | N | N | N | N | N | N | N | N | N | N
151218325 | 79460 | WAGO | 4*1-2,5 ZŁĄCZKA WAGO | [5 empty] | - | N | N | N | N | Y | N | N | N | N | N | Y | N | N | N | N | N | N
151218326 | 79576 | BROTHER POLSKA SP. Z O.O. | Taśma TZe-631 firmy Brother – czarny nadruk na żółtym tle, 12mm szerokości | <p><span style="color: rgb(84, 84, 84); font-family: Helvetica, Arial, sans-serif; font-size: 14px;">Taśma TZe-631 firmy Brother – czarny nadruk na żółtym tle, 12mm szerokości</span></p><p><font color="#545454" face="Helvetica, Arial, sans-serif"><span style="font-size: 14px;"><b>Główne cechy</b></span></font></p><ul><li><font color="#545454" face="Helvetica, Arial, sans-serif"><span style="font-size: 14px;">12mm szerokości, 8m długości</span></font></li><li><font color="#545454" face="Helvetica, Arial, sans-serif"><span style="font-size: 14px;">Wysokiej jakości oryginalna taśma firmy Brother</span></font></li><li><font color="#545454" face="Helvetica, Arial, sans-serif"><span style="font-size: 14px;">Zapewnia wyraźne i trwałe rezultaty</span></font></li></ul> |  |  |  |  | - | N | N | N | N | Y | N | N | N | N | N | N | N | N | N | N | N | N
151218327 | 79596 | TECHNOX | TCP06160 6X160 PLUS WIERTŁO |  |  |  | 13 |  | - | N | N | N | N | Y | N | N | N | N | N | N | N | Y | N | N | N | N
151218328 | 79476 | WAGO | 773-173 3X6 ZŁĄCZKA WAGO INSTAL. 3-TOROWA | [5 empty] | - | N | N | N | N | Y | N | N | N | N | N | Y | N | N | N | N | N | N
151218329 | 79656 | TECHNOX | CLIP-0 04 UCHWYT KABLOWY |  |  |  | 6 |  | - | N | N | N | N | Y | N | N | N | N | N | Y | N | N | N | N | N | N
151218330 | 79226 | NARVA POLSKA SP.Z O.O. | 40W E14 AT KULKA PRZEZROCZYSTA NARVA | [5 empty] | - | N | N | N | N | Y | N | N | N | N | N | N | N | N | N | N | N | N
151218331 | 79638 | TECHNOX | TUZ 08040 W40050/025 KOŁEK Z WKRĘTEM | [5 empty] | - | N | N | N | N | Y | N | N | N | N | N | N | N | N | N | N | N | N
151218332 | 79670 | TECHNOX | CT 211 OPASKA KABLOWA 160 BIAŁA | [5 empty] | - | N | N | N | N | Y | N | N | N | N | N | N | N | N | N | N | N | N
151218333 | 79614 | TECHNOX | TCP12260 12X260 PLUS WIERTŁO | [5 empty] | - | N | N | N | N | Y | N | N | N | N | N | N | N | N | N | N | N | N
151218334 | 79256 | NARVA POLSKA SP.Z O.O. | KLD-D/E 18W/840/4P ŚWIETLÓWKA KOMPAKTOWA | [5 empty] | - | N | N | N | N | Y | N | N | N | N | N | N | N | N | N | N | N | N
151218335 | 79658 | TECHNOX | CLIP-0 05 UCHWYT KABLOWY |  |  |  | 5 |  | - | N | N | N | N | Y | N | N | N | N | N | Y | N | N | N | N | N | N
151218336 | 79580 | BROTHER | Taśma TZe-621 firmy Brother – czarny nadruk na żółtym tle, 9mm szerokości | <p><span style="color: rgb(84, 84, 84); font-family: Helvetica, Arial, sans-serif; font-size: 14px;">Taśma TZe-621 firmy Brother – czarny nadruk na żółtym tle, 9mm szerokości</span></p><p><font color="#545454" face="Helvetica, Arial, sans-serif"><span style="font-size: 14px;"><b>Główne cechy</b></span></font></p><ul><li><font color="#545454" face="Helvetica, Arial, sans-serif"><span style="font-size: 14px;">9mm szerokości, 8m długości</span></font></li><li><font color="#545454" face="Helvetica, Arial, sans-serif"><span style="font-size: 14px;">Wysokiej jakości oryginalna taśma firmy Brother</span></font></li><li><font color="#545454" face="Helvetica, Arial, sans-serif"><span style="font-size: 14px;">Zapewnia wyraźne i trwałe rezultaty</span></font></li></ul> |  |  |  |  | - | N | N | N | N | Y | N | N | N | N | N | N | N | N | N | N | N | N
151218337 | 79598 | TECHNOX | TCP07110 WIERTŁO SDS-PLUS DO BETONU | [5 empty] | - | N | N | N | N | Y | N | N | N | N | N | N | N | N | N | N | N | N
151218339 | 79220 | NARVA | 25W E14 AK ŚWIECOWA PRZEZROCZYSTA NARVA | [5 empty] | - | N | N | N | N | Y | N | N | N | N | N | N | N | N | N | N | N | N
151218340 | 79462 | WAGO | 3*1-2,5 ZŁĄCZKA WAGO | [5 empty] | - | N | N | N | N | Y | N | N | N | N | N | Y | N | N | N | N | N | N
151218342 | 79672 | TECHNOX PLUS SP.ZO.O | CT 215 OPASKA KABLOWA 200 BIAŁA | [5 empty] | - | N | N | N | N | Y | N | N | N | N | N | N | N | N | N | N | N | N
151218343 | 79640 | TECHNOX | TUZ 06030 W35035/025 KOŁEK Z WKRĘTEM | [5 empty] | - | N | N | N | N | Y | N | N | N | N | N | N | N | N | N | N | N | N
151218344 | 79616 | TECHNOX | TCP16450 16X450 PLUS WIERTŁO | [5 empty] | - | N | N | N | N | Y | N | N | N | N | N | N | N | N | N | N | N | N
151218345 | 79230 | NARVA | 100W E27 R80 ARF REFLEKTOROWA NARVA | [5 empty] | - | N | N | N | N | Y | N | N | N | N | N | N | N | N | N | N | N | N
151218346 | 79264 | NARVA | KLD-D/E 18W/830/4P ŚWIETLÓWKA KOMPAKTOWA |  |  |  | 2 |  | - | N | N | N | N | Y | N | N | N | N | N | N | N | N | N | N | N | N
151218347 | 79466 | WAGO | 2*1-2,5 ZŁĄCZKA WAGO | [5 empty] | - | N | N | N | N | Y | N | N | N | N | N | Y | N | N | N | N | N | N
151218348 | 79664 | TECHNOX | CLIP-0 08 UCHWYT KABLOWY (50SZT) |  |  |  | 5 |  | - | N | N | N | N | Y | N | N | N | N | N | Y | N | N | N | N | N | N
151218350 | 79584 | BROTHER POLSKA SP. Z O.O. | Taśma TZe-651 firmy Brother –czarny nadruk na żółtym tle, 24mm szerokości | <p><span style="color: rgb(84, 84, 84); font-family: Helvetica, Arial, sans-serif; font-size: 14px;">Taśma TZe-651 firmy Brother –czarny nadruk na żółtym tle, 24mm szerokości</span></p><p><font color="#545454" face="Helvetica, Arial, sans-serif"><span style="font-size: 14px;"><b>Główne cechy</b></span></font></p><ul><li><font color="#545454" face="Helvetica, Arial, sans-serif"><span style="font-size: 14px;">24mm szerokości, 8m długości</span></font></li><li><font color="#545454" face="Helvetica, Arial, sans-serif"><span style="font-size: 14px;">Wysokiej jakości oryginalna taśma firmy Brother</span></font></li><li><font color="#545454" face="Helvetica, Arial, sans-serif"><span style="font-size: 14px;">Zapewnia wyraźne i trwałe rezultaty</span></font></li></ul><p><span style="color: rgb(84, 84, 84); font-family: Helvetica, Arial, sans-serif; font-size: 14px;"></span><br></p> |  |  |  |  | - | N | N | N | N | Y | N | N | N | N | N | N | N | N | N | N | N | N
151218352 | 79600 | TECHNOX | TCP08110 8X110 PLUS WIERTŁO |  |  |  | 10 |  | - | N | N | N | N | Y | N | N | N | N | N | N | N | Y | N | N | N | N
151218353 | 79642 | TECHNOX | TUW 6 UCHWYT DO MOCOWANIA KABLI |  |  |  | 38 |  | - | N | N | N | N | Y | N | N | N | N | N | Y | N | N | N | N | N | N
151218355 | 79674 | TECHNOX | CT 216 OPASKA KABLOWA 250 | [5 empty] | - | N | N | N | N | Y | N | N | N | N | N | N | N | N | N | N | N | N
151218356 | 79618 | TECHNOX | TCM24540 24X540 MAX WIERTŁO | [5 empty] | - | N | N | N | N | Y | N | N | N | N | N | N | N | N | N | N | N | N
151218357 | 79232 | NARVA POLSKA SP.Z O.O. | 60W E14 AT KULKA PRZEZROCZYSTA NARVA | [5 empty] | - | N | N | N | N | Y | N | N | N | N | N | N | N | N | N | N | N | N
151218358 | 79266 | NARVA | KLD-D/E 26W/830/4P SWIETLÓWKA KOMPAKTOWA |  |  |  | 2 |  | - | N | N | N | N | Y | N | N | N | N | N | N | N | N | N | N | N | N
151218359 | 79468 | WAGO | 273-252 2X1-2,5 MM2 ZŁĄCZKA WAGO | [5 empty] | - | N | N | N | N | Y | N | N | N | N | N | Y | N | N | N | N | N | N
151218360 | 79586 | ENERGIZER | LR14/B2 2SZT. BATERIA DURACELL | [5 empty] | - | N | N | N | N | Y | N | N | N | N | N | N | N | Y | N | N | N | N
151218362 | 79654 | TECHNOX PLUS SP.ZO.O | CLIP-P 06/12 UCHWYT KABLOWY (100SZT) | [5 empty] | - | N | N | N | N | Y | N | N | N | N | N | N | N | N | N | N | N | N
151218363 | 79214 | SIMET | 952 400 OGRNICZNIK PRZEPIĘĆ DG TNS 230 400 | [5 empty] | - | N | N | N | N | Y | N | N | N | N | N | Y | N | N | N | N | N | N
151218364 | 79602 | TECHNOX | TCP08160 8X160 PLUS WIERTŁO |  |  |  | 5 |  | - | N | N | N | N | Y | N | N | N | N | N | N | N | Y | N | N | N | N
151218365 | 79644 | TECHNOX | TUW 12 UCHWYT DO MOCOWANIA KABLI OPK. 100SZT. |  |  |  | 12 |  | - | N | N | N | N | Y | N | N | N | N | N | Y | N | N | N | N | N | N
151218366 | 79620 | TECHNOX | TCM30570 30X570 MAX WIERTŁO | [5 empty] | - | N | N | N | N | Y | N | N | N | N | N | N | N | N | N | N | N | N
151218367 | 79676 | TECHNOX | CT 217 OPASKA KABLOWA 290 BIAŁA | [5 empty] | - | N | N | N | N | Y | N | N | N | N | N | N | N | N | N | N | N | N
151218368 | 79452 | WAGO | 273-253 3X1-2,5 MM 2 ZŁĄCZKA WAGO | [5 empty] | - | N | N | N | N | Y | N | N | N | N | N | Y | N | N | N | N | N | N
151218369 | 79246 | NARVA POLSKA SP.Z O.O. | 25W E27 AK ŚWIECOWA PRZEZROCZYSTA NARVA | [5 empty] | - | N | N | N | N | Y | N | N | N | N | N | N | N | N | N | N | N | N
151218370 | 79234 | NARVA POLSKA SP.Z O.O. | 40W E27 AT KULKA PRZEZROCZYSTA NARVA | [5 empty] | - | N | N | N | N | Y | N | N | N | N | N | N | N | N | N | N | N | N
151218371 | 79588 | ENERGIZER | LATARKA DURACELL LED GRIP | [5 empty] | - | N | N | N | N | Y | N | N | N | N | N | N | N | Y | N | N | N | N
151218372 | 79206 | OBO-BETTERMANN | OCHRONNIK V25-B+C 3+NPE 5094463 | [5 empty] | - | N | N | N | N | Y | N | N | N | N | N | N | N | N | N | N | N | N
151218373 | 79522 | RADIUM | CFL SQUARE 38W/835 4-PIN GR10Q OSRAM | [5 empty] | - | N | N | N | N | Y | N | N | N | N | N | N | N | N | N | N | N | N
151218374 | 79622 | TECHNOX | TACF125C TARCZA DO CIĘCIA BETONU | [5 empty] | - | N | N | N | N | Y | N | N | N | N | N | N | N | N | N | N | N | N
151218375 | 79606 | TECHNOX | TCP10160 10X160 PLUS WIERTŁO |  |  |  | 9 |  | - | N | N | N | N | Y | N | N | N | N | N | N | N | Y | N | N | N | N
151218376 | 79678 | TECHNOX | CT 219 OPASKA KABLOWA 360 | [5 empty] | - | N | N | N | N | Y | N | N | N | N | N | N | N | N | N | N | N | N
151218377 | 79240 | NARVA POLSKA SP.Z O.O. | KLD-D 13W/840/2P ŚWIETLÓWKA KOMPAKTOWA | [5 empty] | - | N | N | N | N | Y | N | N | N | N | N | N | N | N | N | N | N | N
151218379 | 79470 | WAGO | Złączka oświetleniowa 1,0-2,5mm2 opakowanie 100 szt. | <p>Złączka oświetleniowa 1,0-2,5mm2 <br></p><p>wskazówka dot. bezpieczeństwa: w instalacjach uziemionych <span style="white-space:pre"> </span> </p><p>napięcie znamionowe (II / 2) [V]: 400 V </p><p>napięcie znamionowe udarowe (II / 2) [kV]: 4kV </p><p>prąd znamionowy [A]: 24 A </p><p>legenda parametrów znamionowych: (II / 2) ≙ Overvoltage category II / Pollution degree 2 <span style="white-space:pre"> </span> </p><p>typ zacisku: od strony instalacji <span style="white-space:pre"> </span> </p><p>technika podłączania czujnika: PUSH WIRE® <span style="white-space:pre"> </span> </p><p>rodzaj montażu: Push-in <span style="white-space:pre"> </span> </p><p>materiał podłączanego przewodu: miedź <span style="white-space:pre"> </span> </p><p>przewód jednodrutowy: 1 … 2,5 mm² / 14 … 12 AWG <span style="white-space:pre"> </span> </p><p>dł. odizolowania przewodu: 9 … 11 mm / 0.35 … 0.43 cal <span style="white-space:pre"> </span> </p><p>typ zacisku 2: od strony oprawy ośw. <span style="white-space:pre"> </span> </p><p>technika podłączania 2: <span style="white-space:pre"> </span>CAGE CLAMP® <span style="white-space:pre"> </span> </p><p>liczba zacisków typ zacisku 2: 1 <span style="white-space:pre"> </span> </p><p>przewód jednodrutowy 2: 0,5 … 2,5 mm² / 20 … 16 AWG <span style="white-space:pre"> </span> </p><p>przewód linkowy 2: <span style="white-space:pre"> </span>0,5 … 2,5 mm² / 20 … 16 AWG <span style="white-space:pre"> </span> </p><p>łączna liczba zacisków:<span style="white-space:pre"> </span>2 <span style="white-space:pre"> </span> </p><p>łączna liczba potencjałów: 1 <span style="white-space:pre"> </span> </p><p>rodzaj oprzewodowania:<span style="white-space:pre"> </span>oprzewodowanie z boku <span style="white-space:pre"> </span> </p><p>szerokość: 8 mm / 0.315 cal <span style="white-space:pre"> </span> </p><p>wysokość: 15,5 mm / 0.61 cal <span style="white-space:pre"> </span> </p><p>głębokość: 20,4 mm / 0.803 cal <span style="white-space:pre"> </span> </p><p>kolor: szary </p><p>obciążenie ogniowe [MJ]: 0.041MJ </p><p>ciężar [g]: 1.778 g </p><p>temperatura dopuszczalna długotrwale do [°C]: 105°C </p><p>rodzaju opakowania: BOX <span style="white-space:pre"> </span> </p><p>główna funkcja produktu: złączka oświetleniowa <span style="white-space:pre"> </span> </p><p>typ produktu: złączki instalacyjne </p> |  |  | 663 |  | - | N | N | N | N | Y | N | N | N | N | N | Y | N | N | N | N | N | N
151218381 | 79454 | WAGO | 273-254 4X1-2,5 MM2 ZŁĄCZKA WAGO | [5 empty] | - | N | N | N | N | Y | N | N | N | N | N | Y | N | N | N | N | N | N
151218382 | 79646 | TECHNOX | TU-D1 UCHWYT DO MOCOWANIA KABLI |  |  |  | 64 |  | - | N | N | N | N | Y | N | N | N | N | N | Y | N | N | N | N | N | N
151218385 | 79608 | TECHNOX | TCP10260 10X260 PLUS WIERTŁO | [5 empty] | - | N | N | N | N | Y | N | N | N | N | N | N | N | N | N | N | N | N
151218386 | 79242 | NARVA POLSKA SP.Z O.O. | KLD-D 18W/840/2P ŚWIETLÓWKA KOMPAKTOWA | [5 empty] | - | N | N | N | N | Y | N | N | N | N | N | N | N | N | N | N | N | N
151218387 | 79666 | TECHNOX PLUS SP.ZO.O | CT 207 OPASKA KABLOWA 200 | [5 empty] | - | N | N | N | N | Y | N | N | N | N | N | N | N | N | N | N | N | N
151218388 | 79624 | TECHNOX | TACF230C TARCZA DO CIĘCIA BETONU | [5 empty] | - | N | N | N | N | Y | N | N | N | N | N | N | N | N | N | N | N | N
151218389 | 79570 | BROTHER POLSKA SP. Z O.O. | Taśma TZe-141 firmy Brother – czarny nadruk na przezroczystym tle, 18mm szerokości | <p><span style="color: rgb(84, 84, 84); font-family: Helvetica, Arial, sans-serif; font-size: 14px;">Taśma TZe-141 firmy Brother – czarny nadruk na przezroczystym tle, 18mm szerokości</span></p><p><b>Główne cechy </b><br class="Apple-interchange-newline"></p><ul><li>18mm szerokości, 8m długości</li><li>Wysokiej jakości oryginalna taśma firmy Brother</li><li>Zapewnia wyraźne i trwałe rezultaty</li></ul> |  |  |  |  | - | N | N | N | N | Y | N | N | N | N | N | N | N | N | N | N | N | N
151218392 | 79456 | WAGO | 273-255 5X1-2,5 MM2 ZŁĄCZKA WAGO | [5 empty] | - | N | N | N | N | Y | N | N | N | N | N | Y | N | N | N | N | N | N
151218394 | 79648 | TECHNOX | TU-D2 UCHWYT DO MOCOWANIA KABLI |  |  |  | 55 |  | - | N | N | N | N | Y | N | N | N | N | N | Y | N | N | N | N | N | N
151218396 | 79610 | TECHNOX | TCP10600 10X600 WIERTŁO SDS-PLUS | [5 empty] | - | N | N | N | N | Y | N | N | N | N | N | N | N | N | N | N | N | N
151218398 | 79626 | TECHNOX | TAMF125C TARCZA DO CIĘCIA STALI | [5 empty] | - | N | N | N | N | Y | N | N | N | N | N | N | N | N | N | N | N | N
151218400 | 79258 | NARVA | KLD-D/E 26W/840/4P ŚWIETLÓWKA KOMPAKTOWA |  |  |  | 1 |  | - | N | N | N | N | Y | N | N | N | N | N | N | N | N | N | N | N | N
151218402 | 79244 | NARVA | KLD-D 26W/840/2P ŚWIETLÓWKA KOMPAKTOWA | [5 empty] | - | N | N | N | N | Y | N | N | N | N | N | N | N | N | N | N | N | N
151218403 | 79592 | NIEZDEFINIOWANY | NARZĘDZIE WIELOFUNKCYJNE | [5 empty] | - | N | N | N | N | Y | N | N | N | N | N | N | N | N | N | N | N | N
151218406 | 79650 | TECHNOX | TU-D22 UCHWYT DO MOCOWANIA KABLI |  |  |  | 51 |  | - | N | N | N | N | Y | N | N | N | N | N | Y | N | N | N | N | N | N
151218413 | 79628 | TECHNOX | TAMF230C TARCZA DO CIĘCIA STALI | [5 empty] | - | N | N | N | N | Y | N | N | N | N | N | N | N | N | N | N | N | N
151218420 | 79660 | TECHNOX | CLIP-0 06 UCHWYT KABLOWY |  |  |  | 5 |  | - | N | N | N | N | Y | N | N | N | N | N | Y | N | N | N | N | N | N
151218421 | 79578 | BROTHER POLSKA SP. Z O.O. | Taśma TZe-121 firmy Brother. Czarny nadruk na przezroczystym tle, 9mm szerokości | <p><span style="color: rgb(84, 84, 84); font-family: Helvetica, Arial, sans-serif; font-size: 14px;">Taśma TZe-121 firmy Brother. Czarny nadruk na przezroczystym tle, 9mm szerokości</span></p><p><font color="#545454" face="Helvetica, Arial, sans-serif"><span style="font-size: 14px;"><b>Główne cechy</b></span></font></p><ul><li><font color="#545454" face="Helvetica, Arial, sans-serif"><span style="font-size: 14px;">9mm szerokości, 8m długości</span></font></li><li><font color="#545454" face="Helvetica, Arial, sans-serif"><span style="font-size: 14px;">Wysokiej jakości oryginalna taśma firmy Brother</span></font></li><li><font color="#545454" face="Helvetica, Arial, sans-serif"><span style="font-size: 14px;">Zapewnia wyraźne i trwałe rezultaty</span></font></li></ul><p><span style="color: rgb(84, 84, 84); font-family: Helvetica, Arial, sans-serif; font-size: 14px;"></span><br></p> |  |  |  |  | - | N | N | N | N | Y | N | N | N | N | N | N | N | N | N | N | N | N
151218430 | 79662 | TECHNOX PLUS SP.ZO.O | CLIP-0 07 UCHWYT KABLOWY (50SZT) |  |  |  | 6 |  | - | N | N | N | N | Y | N | N | N | N | N | Y | N | N | N | N | N | N
151218431 | 79464 | WAGO | 5*1-2,5 ZŁĄCZKA WAGO | [5 empty] | - | N | N | N | N | Y | N | N | N | N | N | Y | N | N | N | N | N | N
151218436 | 79248 | NARVA | 40W E27 AK ŚWIECOWA PRZEZROCZYSTA NARVA | [5 empty] | - | N | N | N | N | Y | N | N | N | N | N | N | N | N | N | N | N | N
151218437 | 79582 | BROTHER | TZ-151 TAŚMA 24MM PRZEZROCZYSTA/CZARNY NADRUK | <p><span style="color: rgb(84, 84, 84); font-family: Helvetica, Arial, sans-serif; font-size: 14px;">Taśma TZE-S151 firmy Brother, czarny nadruk na przezroczystym tle – 24mm szerokości</span></p><p><font color="#545454" face="Helvetica, Arial, sans-serif"><span style="font-size: 14px;"><b>Główne cechy</b></span></font></p><ul><li><font color="#545454" face="Helvetica, Arial, sans-serif"><span style="font-size: 14px;">24mm szerokości, 8m długości</span></font></li><li><font color="#545454" face="Helvetica, Arial, sans-serif"><span style="font-size: 14px;">Wysokiej jakości oryginalna taśma firmy Brother</span></font></li><li><font color="#545454" face="Helvetica, Arial, sans-serif"><span style="font-size: 14px;">Zapewnia wyraźne i trwałe rezultaty</span></font></li></ul><p><span style="color: rgb(84, 84, 84); font-family: Helvetica, Arial, sans-serif; font-size: 14px;"></span><br></p> |  |  |  |  | - | N | N | N | N | Y | N | N | N | N | N | N | N | N | N | N | N | N
151218443 | 79228 | NARVA POLSKA SP.Z O.O. | 60W E27 R80 ARF REFLEKTOROWA NARVA | [5 empty] | - | N | N | N | N | Y | N | N | N | N | N | N | N | N | N | N | N | N
151218448 | 79254 | NARVA | KLD-D 18W/830/2P ŚWIETLÓWKA KOMPAKTOWA | [5 empty] | - | N | N | N | N | Y | N | N | N | N | N | N | N | N | N | N | N | N
151218463 | 79236 | NARVA | 60W E14 R50 ARF REFLEKTOROWA NARVA | [5 empty] | - | N | N | N | N | Y | N | N | N | N | N | N | N | N | N | N | N | N
151218464 | 79222 | NARVA | 60W E14 AK ŚWIECOWA PRZEZROCZYSTA NARVA | [5 empty] | - | N | N | N | N | Y | N | N | N | N | N | N | N | N | N | N | N | N
151218469 | 79260 | NARVA | KLD-S 9W/830/2P ŚWIETLÓWKA KOMPAKTOWA | [5 empty] | - | N | N | N | N | Y | N | N | N | N | N | N | N | N | N | N | N | N
151218482 | 79262 | NARVA | KLD-S 11W/830/2P ŚWIETLÓWKA KOMPAKTOWA | [5 empty] | - | N | N | N | N | Y | N | N | N | N | N | N | N | N | N | N | N | N
151218491 | 79604 | TECHNOX | TCP10110 10X110 PLUS WIERTŁO | [5 empty] | - | N | N | N | N | Y | N | N | N | N | N | N | N | N | N | N | N | N
151218501 | 79238 | NARVA POLSKA SP.Z O.O. | KLD-S 9W/840/2P ŚWIETLÓWKA KOMPAKTOWA | [5 empty] | - | N | N | N | N | Y | N | N | N | N | N | N | N | N | N | N | N | N
151218542 | 79680 | TECHNOX | CT 307 OPASKA KABLOWA CZARNA 200 | [5 empty] | - | N | N | N | N | Y | N | N | N | N | N | N | N | N | N | N | N | N
151218551 | 79696 | OSPEL | STYL-120WP WENTYLATOR DOSPEL | [5 empty] | - | N | N | N | N | Y | N | N | N | N | N | N | N | N | N | N | N | N
151218555 | 94740 | EATON | 270417 CLS6-C6/3-DP WYŁĄCZNIKI NADPRĄDOWY 3-BIEG | [5 empty] | - | N | N | N | N | Y | N | N | N | N | Y | N | N | N | N | N | N | N
151218557 | 80262 | ATAGOR | TAŚMA PCV 4252 (19X20), BIAŁA | [5 empty] | - | N | N | N | N | Y | N | N | N | N | N | N | N | N | N | N | N | N
151218558 | 94754 | EATON | 235776 CFI6-25/4/003-DE WYŁĄCZNIK RÓŻNICOWOPRĄDOWY 4-BIEG | [5 empty] | - | N | N | N | N | Y | N | N | N | N | Y | N | N | N | N | N | N | N
151218561 | 94771 | TOJ-HAND | 235785 CFI6-40/4/01-DE WYŁĄCZNIK RÓŻNICOWOPRĄDOWY 4-BIEG | [5 empty] | - | N | N | N | N | Y | N | N | N | N | N | N | N | N | N | N | N | N
151218564 | 79698 | OSPEL | STYL-100S WENTYLATOR DOSPEL | [5 empty] | - | N | N | N | N | Y | N | N | N | N | N | N | N | N | N | N | N | N
151218566 | 79682 | TECHNOX | CT 309 OPASKA KABLOWA CZARNA 140 | [5 empty] | - | N | N | N | N | Y | N | N | N | N | N | N | N | N | N | N | N | N
151218567 | 94741 | EATON | 270426 CLS6-C63/3-DP WYŁĄCZNIKI NADPRĄDOWY 3-BIEG | [5 empty] | - | N | N | N | N | Y | N | N | N | N | Y | N | N | N | N | N | N | N
151218568 | 94755 | EATON | 235784 CFI6-40/4/003-DE WYŁĄCZNIK RÓŻNICOWOPRĄDOWY 4-BIEG | [5 empty] | - | N | N | N | N | Y | N | N | N | N | Y | N | N | N | N | N | N | N
151218572 | 94772 | TOJ-HAND | 235793 CFI6-63/4/01-DE WYŁĄCZNIK RÓŻNICOWOPRĄDOWY 4-BIEG | [5 empty] | - | N | N | N | N | Y | N | N | N | N | N | N | N | N | N | N | N | N
151218578 | 79684 | TECHNOX | CT 311 OPASKA KABLOWA CZARNA 160 | [5 empty] | - | N | N | N | N | Y | N | N | N | N | N | N | N | N | N | N | N | N
151218579 | 81920 | TECHNOX | TM 10 KOŁEK MOSIĘŻNY OPK.33 SZT. | [5 empty] | - | N | N | N | N | Y | N | N | N | N | N | N | N | N | N | N | N | N
151218580 | 94756 | TOJ-HAND | 235792 CFI6-63/4/003-DE WYŁĄCZNIK RÓŻNICOWOPRĄDOWY 4-BIEG | [5 empty] | - | N | N | N | N | Y | N | N | N | N | N | N | N | N | N | N | N | N
151218581 | 80292 | KANLUX | C45N/1 C6 (237) Wyłącznik nadprądowy KANIA PRODUKT WYCOFANY |  |  |  | 23 |  | - | N | N | N | N | Y | N | N | N | N | Y | N | N | N | N | N | N | N
151218584 | 94780 | TOJ-HAND | 235788 CFI6-40/4/003-A-DE WYŁĄCZNIK RÓŻNICOWOPRĄDOWY 4-BIEG | [5 empty] | - | N | N | N | N | Y | N | N | N | N | N | N | N | N | N | N | N | N
151218590 | 79686 | TECHNOX | CT 315 OPASKA KABLOWA CZARNA 200 | [5 empty] | - | N | N | N | N | Y | N | N | N | N | N | N | N | N | N | N | N | N
151218591 | 81866 | JEAN MUELLER | MODUŁ PRZYŁĄCZENIOWY 630A | [5 empty] | - | N | N | N | N | Y | N | N | N | N | N | N | N | N | N | N | N | N
151218592 | 81922 | TECHNOX | NTS 12/120 KOŁEK Z WKRĘTEM OPAK. 80 SZ. | [5 empty] | - | N | N | N | N | Y | N | N | N | N | N | N | N | N | N | N | N | N
151218593 | 94781 | EATON | 235796 CFI6-63/4/003-A-DE WYŁĄCZNIK RÓŻNICOWOPRĄDOWY 4-BIEG | [5 empty] | - | N | N | N | N | Y | N | N | N | N | Y | N | N | N | N | N | N | N
151218594 | 80294 | KANLUX | C45N/1 C10 (238) Wyłącznik nadprądowy KANIA PRODUKT WYCOFANY |  |  |  | 70 |  | - | N | N | N | N | Y | N | N | N | N | Y | N | N | N | N | N | N | N
151218598 | 80264 | ATAGOR | TAŚMA SAMOWULKANIZACYJNA 401 (19X5M) | [5 empty] | - | N | N | N | N | Y | N | N | N | N | N | N | N | N | N | N | N | N
151218603 | 79690 | TECHNOX | CT 318 OPASKA KABLOWA CZARNA | [5 empty] | - | N | N | N | N | Y | N | N | N | N | N | N | N | N | N | N | N | N
151218606 | 80278 | KANLUX | C45N/1 B32 (216) Wyłącznik nadprądowy KANIA PRODUKT WYCOFANY |  |  |  | 23 |  | - | N | N | N | N | Y | N | N | N | Y | N | N | N | N | N | N | N | N
151218611 | 79692 | TECHNOX | CT 319 OPASKA KABLOWA CZARNA 360 | [5 empty] | - | N | N | N | N | Y | N | N | N | N | N | N | N | N | N | N | N | N
151218631 | 94845 | EATON | 241093 CKN6-10/1N/B/001-DE WYŁ.NADPRĄDOWY, Z MOD. RÓŻNICOWOPRĄD., 1+N-BIEG. | [5 empty] | - | N | N | N | N | Y | N | N | N | N | Y | N | N | N | N | N | N | N
151218633 | 79898 | KANLUX | BBF12/3 4X1,5 (2151) Szyna łączeniowa KANIA PRODUKT WYCOFANY | [5 empty] | - | N | N | N | N | Y | N | N | N | N | Y | N | N | N | N | N | N | N
151218634 | 80272 | KANLUX | C45N/1 C25 (210) Wyłącznik nadprądowy KANIA PRODUKT WYCOFANY |  |  |  | 11 |  | - | N | N | N | N | Y | N | N | N | Y | N | N | N | N | N | N | N | N
151218635 | 79688 | TECHNOX | CT 317 OPASKA KABLOWA CZARNA 290 | [5 empty] | - | N | N | N | N | Y | N | N | N | N | N | N | N | N | N | N | N | N
151218637 | 94846 | EATON | 241094 CKN6-10/1N/B/003-DE WYŁ.NADPRĄDOWY, Z MOD. RÓŻNICOWOPRĄD., 1+N-BIEG. | [5 empty] | - | N | N | N | N | Y | N | N | N | N | Y | N | N | N | N | N | N | N
151218654 | 94850 | EATON | 241154 CKN6-10/1N/C/003-DE WYŁ.NADPRĄDOWY, Z MOD. RÓŻNICOWOPRĄD., 1+N-BIEG. | [5 empty] | - | N | N | N | N | Y | N | N | N | N | Y | N | N | N | N | N | N | N
151218655 | 94797 | EATON | 235797 CFI6-63/4/01-A-DE WYŁĄCZNIK RÓŻNICOWOPRĄDOWY 4-BIEG | [5 empty] | - | N | N | N | N | Y | N | N | N | N | Y | N | N | N | N | N | N | N
151218668 | 94862 | TOJ-HAND | 241114 CKN6-16/1N/B/003-DE WYŁ.NADPRĄDOWY, Z MOD. RÓŻNICOWOPRĄD., 1+N-BIEG. | [5 empty] | - | N | N | N | N | Y | N | N | N | N | N | N | N | N | N | N | N | N
151218669 | 94801 | EATON | 235753 CFI6-25/2/003-DE WYŁĄCZNIK RÓŻNICOWOPRĄDOWY 2-BIEG | [5 empty] | - | N | N | N | N | Y | N | N | N | N | Y | N | N | N | N | N | N | N
151218680 | 94894 | EATON | 241084 CKN6-6/1N/B/003-DE WYŁ.NADPRĄDOWY, Z MOD. RÓŻNICOWOPRĄD., 1+N-BIEG. |  |  |  | 1 |  | - | N | N | N | N | Y | N | N | N | N | Y | N | N | N | N | N | N | N
151218681 | 94802 | EATON | 235760 CFI6-40/2/003-DE WYŁĄCZNIK RÓŻNICOWOPRĄDOWY 2-BIEG | [5 empty] | - | N | N | N | N | Y | N | N | N | N | Y | N | N | N | N | N | N | N
151218693 | 94810 | TOJ-HAND | 235755 CFI6-25/2/03-DE WYŁĄCZNIK RÓŻNICOWOPRĄDOWY 2-BIEG | [5 empty] | - | N | N | N | N | Y | N | N | N | N | N | N | N | N | N | N | N | N
151218694 | 94982 | EATON | 241274 CKN6-10/1N/B/003-A-DE WYŁ.NADPRĄDOWY, Z MOD. RÓŻNICOWOPRĄD., 1+N-BIEG. | [5 empty] | - | N | N | N | N | Y | N | N | N | N | Y | N | N | N | N | N | N | N
151218704 | 94826 | EATON | 235757 CFI6-25/2/003-A-DE WYŁĄCZNIK RÓŻNICOWOPRĄDOWY 2-BIEG | [5 empty] | - | N | N | N | N | Y | N | N | N | N | Y | N | N | N | N | N | N | N
151218708 | 95602 | EATON | 269009 Z-SLS/E-25A TYTAN - WTYK BEZPIECZ. BEZ SYGNAL. PRZEPALENIA | [5 empty] | - | N | N | N | N | Y | N | N | N | N | Y | N | N | N | N | N | N | N
151218717 | 94827 | EATON | CFI6-40/2/003-A-DE Wyłącznik różnicowoprądowy 2-biegunowy | <p><b>CFI6-40/2/003-A-DE Wyłącznik różnicowoprądowy 2-biegunowy</b><br></p><p>Napięcie znamionowe: 230/400 V</p><p>Znamionowy prąd różnicowy: 30mA</p><p>Czułość: A</p><p>Wyzwalanie: bezwłoczne</p> |  |  | 4 |  | - | N | N | N | N | Y | N | N | N | N | Y | N | N | N | N | N | N | N
151218718 | 95604 | EATON | 269010 Z-SLS/E-35A TYTAN - WTYK BEZPIECZ. BEZ SYGNAL. PRZEPALENIA | [5 empty] | - | N | N | N | N | Y | N | N | N | N | Y | N | N | N | N | N | N | N
151218724 | 95605 | EATON | 269011 Z-SLS/E-50A TYTAN - WTYK BEZPIECZ. BEZ SYGNAL. PRZEPALENIA | [5 empty] | - | N | N | N | N | Y | N | N | N | N | Y | N | N | N | N | N | N | N
151218731 | 94828 | EATON | 235772 CFI6-63/2/003-A-DE WYŁĄCZNIK RÓŻNICOWOPRĄDOWY 2-BIEG | [5 empty] | - | N | N | N | N | Y | N | N | N | N | Y | N | N | N | N | N | N | N
151218735 | 95606 | EATON | 269012 Z-SLS/E-63A TYTAN - WTYK BEZPIECZ. BEZ SYGNAL. PRZEPALENIA | [5 empty] | - | N | N | N | N | Y | N | N | N | N | Y | N | N | N | N | N | N | N
151218739 | 94732 | EATON | 270420 CLS6-C16/3-DP WYŁĄCZNIKI NADPRĄDOWY 3-BIEG | [5 empty] | - | N | N | N | N | Y | N | N | N | N | Y | N | N | N | N | N | N | N
151218743 | 79694 | TECHNOX | CTB 27/27ADH UCHWYT DO OPASEK KABLOWYCH |  |  |  | 3 |  | - | N | N | N | N | Y | N | N | N | N | N | Y | N | N | N | N | N | N
151218746 | 94833 | EATON | 235759 CFI6-25/2/03-A-DE WYŁĄCZNIK RÓŻNICOWOPRĄDOWY 2-BIEG | [5 empty] | - | N | N | N | N | Y | N | N | N | N | Y | N | N | N | N | N | N | N
151218747 | 95611 | TOJ-HAND | 248234 Z-SLS/NEOZ/3 TYTAN - PODSTAWA ROZŁĄCZNIKA | [5 empty] | - | N | N | N | N | Y | N | N | N | N | N | N | N | N | N | N | N | N
151218751 | 94733 | EATON | 270415 CLS6-C2/3-DP WYŁĄCZNIKI NADPRĄDOWY 3-BIEG | [5 empty] | - | N | N | N | N | Y | N | N | N | N | Y | N | N | N | N | N | N | N
151218754 | 94746 | EATON | 270523 CLS6-C20/4-DP WYŁĄCZNIKI NADPRĄDOWY 4-BIEG | [5 empty] | - | N | N | N | N | Y | N | N | N | N | Y | N | N | N | N | N | N | N
151218758 | 95269 | TOJ-HAND | 051633 DILEEM-01(230V50HZ,240V60HZ) STYCZNIK MOCY;AC-3/400V:3KW 3-BIEG. | [5 empty] | - | N | N | N | N | Y | N | N | N | N | N | N | N | N | N | N | N | N
151218762 | 95588 | EATON | 248247 Z-SLS/CB/1 ROZŁĄCZNIK BEZPIECZ. Z SYGNALIZACJĄ PRZEPALENIA |  |  |  | 7 |  | - | N | N | N | N | Y | N | N | N | N | Y | N | N | N | N | N | N | N
151218763 | 94763 | EATON | 235778 CFI6-25/4/03-DE WYŁĄCZNIK RÓŻNICOWOPRĄDOWY 4-BIEG | [5 empty] | - | N | N | N | N | Y | N | N | N | N | Y | N | N | N | N | N | N | N
151218764 | 94736 | EATON | 270423 CLS6-C32/3-DP WYŁĄCZNIKI NADPRĄDOWY 3-BIEG | [5 empty] | - | N | N | N | N | Y | N | N | N | N | Y | N | N | N | N | N | N | N
151218766 | 94747 | EATON | 270524 CLS6-C25/4-DP WYŁĄCZNIKI NADPRĄDOWY 4-BIEG | [5 empty] | - | N | N | N | N | Y | N | N | N | N | Y | N | N | N | N | N | N | N
151218770 | 95593 | EATON | 248243 Z-SLS/CEK16/3 TYTAN KOMPLET - PODST. ROZŁĄCZ. Z WTYK. I BEZP. | [5 empty] | - | N | N | N | N | Y | N | N | N | N | Y | N | N | N | N | N | N | N
151218774 | 94764 | EATON | 235786 CFI6-40/4/03-DE WYŁĄCZNIK RÓŻNICOWOPRĄDOWY 4-BIEG | [5 empty] | - | N | N | N | N | Y | N | N | N | N | Y | N | N | N | N | N | N | N
151218775 | 94737 | EATON | CLS6-C4/3-DP Wyłącznik nadprądowy 3-biegunowy | <p><span style="font-weight: 700;">CLS6-C4/3-DP Wyłącznik nadprądowy 3-biegunowy</span></p><p>Charakterystyka wyzwalania: C</p><p>Liczba biegunów: 3</p><p>Napięcie znamionowe: 400 V</p><p>Prąd znamionowy: 4 A</p><p><span style="font-weight: 700;"></span><br></p> |  |  | 3 |  | - | N | N | N | N | Y | N | N | N | N | Y | N | N | N | N | N | N | N
151218778 | 94752 | TOJ-HAND | 270519 CLS6-C6/4-DP WYŁĄCZNIKI NADPRĄDOWY 4-BIEG | [5 empty] | - | N | N | N | N | Y | N | N | N | N | N | N | N | N | N | N | N | N
151218781 | 95594 | EATON | 263136 Z-SLS/CEK25/1 TYTAN KOMPLET - PODST. ROZŁĄCZ. Z WTYK. I BEZP. | [5 empty] | - | N | N | N | N | Y | N | N | N | N | Y | N | N | N | N | N | N | N
151218782 | 94770 | EATON | 235777 CFI6-25/4/01-DE WYŁĄCZNIK RÓŻNICOWOPRĄDOWY 4-BIEG | [5 empty] | - | N | N | N | N | Y | N | N | N | N | Y | N | N | N | N | N | N | N
151218783 | 94738 | EATON | CLS6-C40/3-DP Wyłącznik nadprądowy 3-biegunowy | <p><span style="font-weight: 700;">CLS6-C40/3-DP Wyłącznik nadprądowy 3-biegunowy</span></p><p>Charakterystyka wyzwalania: C</p><p>Liczba biegunów: 3</p><p>Napięcie znamionowe: 400 V</p><p>Prąd znamionowy: 40 A</p> |  |  | 2 |  | - | N | N | N | N | Y | N | N | N | N | Y | N | N | N | N | N | N | N
151218785 | 94753 | TOJ-HAND | 270528 CLS6-C63/4-DP WYŁĄCZNIKI NADPRĄDOWY 4-BIEG | [5 empty] | - | N | N | N | N | Y | N | N | N | N | N | N | N | N | N | N | N | N
151218787 | 95596 | TOJ-HAND | 248245 Z-SLS/CEK35/3 TYTAN KOMPLET - PODST. ROZŁĄCZ. Z WTYK. I BEZP. | [5 empty] | - | N | N | N | N | Y | N | N | N | N | N | N | N | N | N | N | N | N
151218788 | 94739 | EATON | 270425 CLS6-C50/3-DP WYŁĄCZNIKI NADPRĄDOWY 3-BIEG | [5 empty] | - | N | N | N | N | Y | N | N | N | N | Y | N | N | N | N | N | N | N
151218790 | 80498 | ATAGOR | TAŚMA PCV 4252 (19X20), NIEBIESKA | [5 empty] | - | N | N | N | N | Y | N | N | N | N | N | N | N | N | N | N | N | N
151218795 | 84572 | SIMET | MAA2050B10 Złączka szynowa gwintowa rozgałęźna Al/Cu / 1,5-50 mm2 / TS 35/ 1 tor, 4 otworów zaciskowych, OTL50-2 niebieski | <p>MAA2050B10 Złączka szynowa gwintowa rozgałęźna Al/Cu / 1,5-50 mm2 / TS 35/ 1 tor, 4 otworów zaciskowych, OTL50-2 niebieski</p><p>Napięcie znamionowe: 1000V</p><p>Prąd znamionowy: Cu -320A, Al - 290A</p><p>Przekrój znamionowy: 50</p><div>Kategoria: Złączki szynowe gwintowe</div> |  |  | 8 |  | - | N | N | N | N | Y | N | N | N | N | N | Y | N | N | N | N | N | N
151218796 | 95376 | TOJ-HAND | 277004 DILM17-10(230V50HZ,240V60HZ) STYCZNIK MOCY, I=17A [AC-3], STYK POMOC. 1NO | [5 empty] | - | N | N | N | N | Y | N | N | N | N | N | N | N | N | N | N | N | N
151218797 | 95205 | EATON | 248856 Z-SCH230/63-40 STYCZNIK INSTALACYJNY | [5 empty] | - | N | N | N | N | Y | N | N | N | N | Y | N | N | N | N | N | N | N
151218799 | 94667 | EATON | CLS6-B50-DP Wyłącznik nadprądowy 1-biegunowy | <p><span style="font-weight: 700;">CLS6-B50-DP Wyłącznik nadprądowy 1-biegunowy</span></p><p>Charakterystyka wyzwalania: B</p><p>Liczba biegunów: 1</p><p>Napięcie znamionowe: 400 V</p><p>Prąd znamionowy: 50 A</p> |  |  | 6 |  | - | N | N | N | N | Y | N | N | N | N | Y | N | N | N | N | N | N | N
151218800 | 80766 | TECHNOX PLUS SP.ZO.O | KOŁEK SM 8X60 |  |  |  | 2 |  | - | N | N | N | N | Y | N | N | N | N | N | N | N | N | N | N | N | Y
151218801 | 84573 | SIMET | MAA2050Y10 Złączka szynowa gwintowa rozgałęźna Al/Cu / 1,5-50 mm2 / TS 35/ 1 tor, 4 otwory zaciskowe, OTL50-2 żółto- zielony | <p>MAA2050Y10 Złączka szynowa gwintowa rozgałęźna Al/Cu / 1,5-50 mm2 / TS 35/ 1 tor, 4 otwory zaciskowe, OTL50-2 żółto- zielony</p><p>Napięcie znamionowe: 1000V</p><p>Prąd znamionowy: Cu -320A, Al - 290A</p><p>Przekrój znamionowy: 50</p><div>Kategoria: Złączki szynowe gwintowe</div> |  |  | 8 |  | - | N | N | N | N | Y | N | N | N | N | N | Y | N | N | N | N | N | N
151218803 | 95379 | TOJ-HAND | 277132 DILM25-10(230V50HZ,240V60HZ) STYCZNIK MOCY, I=25A [AC-3], STYK POMOC. 1NO | [5 empty] | - | N | N | N | N | Y | N | N | N | N | N | N | N | N | N | N | N | N
151218805 | 84529 | SIMET | ELP-LBR160A/13S Modułowy blok rozdzielczy jednobiegunowy | <p>ELP-LBR160A/13S Modułowy blok rozdzielczy jednobiegunowy </p><p>Napięcie znamionowe: 500</p><p>Prąd znamionowy: 125</p><div>Kategoria: Bloki rozdzielcze</div> |  |  |  |  | - | N | N | N | N | Y | N | N | N | N | N | Y | N | N | N | N | N | N
151218810 | 94668 | EATON | 270346 CLS6-B63-DP WYŁĄCZNIKI NADPRĄDOWY 1-BIEG | [5 empty] | - | N | N | N | N | Y | N | N | N | N | Y | N | N | N | N | N | N | N
151218811 | 80768 | TECHNOX PLUS SP.ZO.O | KOŁEK KR 6X45 OP.200SZT | [5 empty] | - | N | N | N | N | Y | N | N | N | N | N | N | N | N | N | N | N | N
151218812 | 80500 | ATAGOR | TASMA PCV 4252 (19X20), BRĄZOWA | [5 empty] | - | N | N | N | N | Y | N | N | N | N | N | N | N | N | N | N | N | N
151218814 | 84576 | SIMET | MAA2095Y10 Złączka szynowa gwintowa rozgałęźna Al/Cu / 6-95 mm2 / TS 35/ 1 tor, 4 otwory zaciskowe, OTL95-2 żółto- zielone | <p>MAA2095Y10 Złączka szynowa gwintowa rozgałęźna Al/Cu / 6-95 mm2 / TS 35/ 1 tor, 4 otwory zaciskowe, OTL95-2 żółto- zielone </p><p>Napięcie znamionowe: 690</p><p>Prąd znamionowy: Cu -490A, Al - 440A</p><p>Przekrój znamionowy: 95</p><p>Kategoria: Złączki szynowe gwintowe</p> |  |  | 4 |  | - | N | N | N | N | Y | N | N | N | N | N | Y | N | N | N | N | N | N
151218815 | 95381 | TOJ-HAND | 277292 DILM32-01(230V50HZ,240V60HZ) STYCZNIK MOCY, I=32A [AC-3] STYK POMOC. 1NZ | [5 empty] | - | N | N | N | N | Y | N | N | N | N | N | N | N | N | N | N | N | N
151218816 | 95210 | EATON | PKZM0-0,4 Wyłącznik silnikowy 3-biegunowy sterowany ręcznie |  |  |  | 2 |  | - | N | N | N | N | Y | N | N | N | N | Y | N | N | N | N | N | N | N
151218817 | 80756 | KOBI LIGHT | LUNA 28W OPRAWA PLAFON PLAFONY | [5 empty] | - | N | N | N | N | Y | N | N | N | N | N | N | N | N | N | N | N | N
151218818 | 84552 | SIMET | MAA1150A10 Złączka szynowa gwintowa Al/Cu/ 25 - 150 mm2 / TS 35/ 1 tor, 2 otwory zaciskowe, OTL150 szary | <p>MAA1150A10 Złączka szynowa gwintowa Al/Cu/ 25 - 150 mm2 / TS 35/ 1 tor, 2 otwory zaciskowe, OTL150 szary</p><p>Złączki szynowe gwintowe do łączenia przewodów jednotorowe Al, Cu</p><p>Napięcie znamionowe: 690</p><p>Prąd znamionowy: 320</p><p>Przekrój znamionowy: 150</p><p>Kategoria: Złączki szynowe gwintowe</p> |  |  | 11 |  | - | N | N | N | N | Y | N | N | N | N | N | Y | N | N | N | N | N | N
151218821 | 80426 | ENERGIZER | LATARKA BASIC 2AA | [5 empty] | - | N | N | N | N | Y | N | N | N | N | N | N | N | Y | N | N | N | N
151218823 | 80504 | ATAGOR | TAŚMA PCV 4252 (19X20), CZARNA | [5 empty] | - | N | N | N | N | Y | N | N | N | N | N | N | N | N | N | N | N | N
151218826 | 95211 | EATON | PKZM0-0,63 Wyłącznik silnikowy 3-biegunowy sterowany ręcznie |  |  |  | 1 |  | - | N | N | N | N | Y | N | N | N | N | Y | N | N | N | N | N | N | N
151218827 | 84578 | SIMET | MAA2150B10 Złączka szynowa gwintowa rozgałęźna Al/Cu / 25-150 mm2 / TS 35/ 1 tor, 4 otwory zaciskowe, OTL150-2 niebieski | <p>MAA2150B10 Złączka szynowa gwintowa rozgałęźna Al/Cu / 25-150 mm2 / TS 35/ 1 tor, 4 otwory zaciskowe, OTL150-2 niebieski</p><p>Złączki szynowe gwintowe do łączenia przewodów Al, Cu, rozgałęźne </p><p>Napięcie znamionowe: 1000 V</p><p>Prąd znamionowy: Cu - 640A, Al - 580A</p><p>Przekrój znamionowy: 150</p><p>Kategoria: Złączki szynowe gwintowe</p> |  |  | 6 |  | - | N | N | N | N | Y | N | N | N | N | N | Y | N | N | N | N | N | N
151218828 | 95389 | TOJ-HAND | 276690 DILM9-10(230V50HZ,240V60HZ) STYCZNIK MOCY I=9A [AC-3], 1 STYK POMOCNICZY NO | [5 empty] | - | N | N | N | N | Y | N | N | N | N | N | N | N | N | N | N | N | N
151218829 | 80762 | KOBI LIGHT | VOLTA 38W OPRAWA PLAFON PLAFONY | [5 empty] | - | N | N | N | N | Y | N | N | N | N | N | N | N | N | N | N | N | N
151218830 | 84553 | SIMET | MAA1150B10 Złączka szynowa gwintowa Al/Cu/ 25 - 150 mm2 / TS 35/ 1 tor, 2 otwory zaciskowe, OTL150 niebieski | <p>MAA1150B10 Złączka szynowa gwintowa Al/Cu/ 25 - 150 mm2 / TS 35/ 1 tor, 2 otwory zaciskowe, OTL150 niebieski</p><p>Złączki szynowe gwintowe do łączenia przewodów jednotorowe Al, Cu</p><p>Napięcie znamionowe: 690</p><p>Prąd znamionowy: 320</p><p>Przekrój znamionowy: 150</p><div>Kategoria: Złączki szynowe gwintowe</div> |  |  | 3 |  | - | N | N | N | N | Y | N | N | N | N | N | Y | N | N | N | N | N | N
151218831 | 80742 | EURA-TECH SP. Z O.O. | RL-3203 DOMOFON EURA | [5 empty] | - | N | N | N | N | Y | N | N | N | N | N | N | N | N | N | N | N | N
151218836 | 80544 | ABB | 5525N-C02347 B GNIAZDO POJ. 2XP+Z MODUŁ 45X45 | [5 empty] | - | N | N | N | N | Y | N | N | N | N | N | N | N | N | N | N | N | N
151218838 | 95396 | TOJ-HAND | 276834 DILM12-10(24V50/60HZ) STYCZNIK MOCY I=12A [AC-3], STYK POMOC. 1NO | [5 empty] | - | N | N | N | N | Y | N | N | N | N | N | N | N | N | N | N | N | N
151218839 | 84580 | SIMET | MAA2240A10 Złączka szynowa gwintowa rozgałęźna Al/Cu / 35-240 mm2 / TS 35/ 1 tor, 4 otwory zaciskowe, OTL240-2 szary | <p>MAA2240A10 Złączka szynowa gwintowa rozgałęźna Al/Cu / 35-240 mm2 / TS 35/ 1 tor, 4 otwory zaciskowe, OTL240-2 szary</p><p>Złączki szynowe gwintowe do łączenia przewodów Al, Cu rozgałęźne</p><p>Napięcie znamionowe: 1000 V</p><p>Prąd znamionowy: Cu - 850A, Al - 760A</p><p>Przekrój znamionowy: 240</p><div>Kategoria: Złączki szynowe gwintowe</div> |  |  |  |  | - | N | N | N | N | Y | N | N | N | N | N | Y | N | N | N | N | N | N
151218840 | 95213 | EATON | 072735 PKZM0-1,6 WYŁĄCZNIK SILNIKOWY 3-BIEG.,STEROWANY RĘCZNIE | [5 empty] | - | N | N | N | N | Y | N | N | N | N | Y | N | N | N | N | N | N | N
151218841 | 80764 | KOBI LIGHT | DELFIA 218 OPRAWA IP40 2X18W | [5 empty] | - | N | N | N | N | Y | N | N | N | N | N | N | N | N | N | N | N | N
151218842 | 84554 | SIMET | MAA1150Y10 Złączka szynowa gwintowa Al/Cu/ 25 - 150 mm2 / TS 35/ 1 tor, 2 otwory zaciskowe, OTL150 żółto- zielone | <p>MAA1150Y10 Złączka szynowa gwintowa Al/Cu/ 25 - 150 mm2 / TS 35/ 1 tor, 2 otwory zaciskowe, OTL150 żółto- zielone</p><p>Złączki szynowe gwintowe do łączenia przewodów jednotorowe Al, Cu</p><p>Napięcie znamionowe: 690</p><p>Prąd znamionowy: 320</p><p>Przekrój znamionowy: 150</p><p>Kategoria: Złączki szynowe gwintowe</p> |  |  | 7 |  | - | N | N | N | N | Y | N | N | N | N | N | Y | N | N | N | N | N | N
151218844 | 80392 | 3M POLAND | TAŚMA IZOLACYJNA TEMFLEX 1300 18X20 NIEBIESKA | [5 empty] | - | N | N | N | N | Y | N | N | N | N | N | N | N | N | N | N | N | N
151218845 | 80744 | EURA-TECH SP. Z O.O. | ES-052B CZUJNIK RUCHU 180' CZARNY | [5 empty] | - | N | N | N | N | Y | N | N | N | N | N | N | N | N | N | N | N | N
151218849 | 80506 | FINDER (ASTAT) | CZUJNIK RUCHU 360 ST. 1NO 10A 230V AC | [5 empty] | - | N | N | N | N | Y | N | N | N | N | N | N | N | N | N | N | N | N
151218850 | 95464 | EATON | 276273 IS-40/4 ROZŁĄCZNIK GŁÓWNY IZOLACYJNY | [5 empty] | - | N | N | N | N | Y | N | N | N | N | Y | N | N | N | N | N | N | N
151218851 | 95398 | TOJ-HAND | 277008 DILM17-10(24V50/60HZ) STYCZNIK MOCY, I=17A [AC-3], STYK POMOC. 1NO | [5 empty] | - | N | N | N | N | Y | N | N | N | N | N | N | N | N | N | N | N | N
151218852 | 95228 | TOJ-HAND | 046938 PKZM0-16 WYŁĄCZNIK SILNIKOWY 3-BIEG.,STEROWANY RĘCZNIE | [5 empty] | - | N | N | N | N | Y | N | N | N | N | N | N | N | N | N | N | N | N
151218853 | 84555 | SIMET | MAA1240A10 Złączka szynowa gwintowa Al/Cu/ 35 - 240 mm2 / TS 35/ 1 tor, 2 otwory zaciskowe, OTL240 szary | <p>MAA1240A10 Złączka szynowa gwintowa Al/Cu/ 35 - 240 mm2 / TS 35/ 1 tor, 2 otwory zaciskowe, OTL240 szary</p><p>Złączki szynowe gwintowe do łączenia przewodów jednotorowe Al, Cu</p><p>Napięcie znamionowe: 690</p><p>Prąd znamionowy: 425</p><p>Przekrój znamionowy: 240</p><p>Kategoria: Złączki szynowe gwintowe</p> |  |  |  |  | - | N | N | N | N | Y | N | N | N | N | N | Y | N | N | N | N | N | N
151218855 | 80282 | KANLUX | C45N/1 C32 (218) Wyłącznik nadprądowy KANIA PRODUKT WYCOFANY |  |  |  | 34 |  | - | N | N | N | N | Y | N | N | N | Y | N | N | N | N | N | N | N | N
151218860 | 95467 | EATON | 276276 IS-63/3 ROZŁĄCZNIK GŁÓWNY IZOLACYJNY | [5 empty] | - | N | N | N | N | Y | N | N | N | N | Y | N | N | N | N | N | N | N
151218861 | 80442 | ENERGIZER | LATARKA WORK PRO 2D | [5 empty] | - | N | N | N | N | Y | N | N | N | N | N | N | N | Y | N | N | N | N
151218863 | 80746 | EURA-TECH SP. Z O.O. | ES-052W CZUJNIK RUCHU 180' BIAŁY | [5 empty] | - | N | N | N | N | Y | N | N | N | N | N | N | N | N | N | N | N | N
151218864 | 95231 | TOJ-HAND | 046988 PKZM0-20 WYŁĄCZNIK SILNIKOWY 3-BIEG.,STEROWANY RĘCZNIE | [5 empty] | - | N | N | N | N | Y | N | N | N | N | N | N | N | N | N | N | N | N
151218865 | 95440 | TOJ-HAND | 276285 IS-100/4 ROZŁĄCZNIK GŁÓWNY IZOLACYJNY | [5 empty] | - | N | N | N | N | Y | N | N | N | N | N | N | N | N | N | N | N | N
151218866 | 95346 | TOJ-HAND | 010213 DILEM-10-G(24VDC) STYCZNIK MOCY;AC-3/400V:4KW 3-BIEG. DC | [5 empty] | - | N | N | N | N | Y | N | N | N | N | N | N | N | N | N | N | N | N
151218869 | 80288 | KANLUX | C45N/3 B10 (232) Wyłącznik nadprądowy KANIA PRODUKT WYCOFANY |  |  |  | 16 |  | - | N | N | N | N | Y | N | N | N | Y | N | N | N | N | N | N | N | N
151218872 | 95469 | EATON | 276278 IS-80/1 ROZŁĄCZNIK GŁÓWNY IZOLACYJNY | [5 empty] | - | N | N | N | N | Y | N | N | N | N | Y | N | N | N | N | N | N | N
151218873 | 80758 | KOBI LIGHT | SARI 38W OPRAWA PLAFON PLAFONY | [5 empty] | - | N | N | N | N | Y | N | N | N | N | N | N | N | N | N | N | N | N
151218874 | 95445 | EATON | IS-16/1 Rozłącznik główny izolacyjny | <p style="margin-top: 0pt; margin-bottom: 7pt;"><font face="Arial"><b>IS-16/1 Rozłącznik główny izolacyjny</b></font><br></p><p style="margin-top: 0pt; margin-bottom: 7pt; font-family: Arial; font-size: 9pt;">Przekrój zacisków przyłączeniowych 50 mm2</p><p style="margin-top: 0pt; margin-bottom: 7pt; font-family: Arial; font-size: 9pt;">Prąd znamionowy: 16 A</p><p style="margin-top: 0pt; margin-bottom: 7pt; font-family: Arial; font-size: 9pt;">Liczba biegunów: 1</p><p> </p><p style="margin-top: 0pt; margin-bottom: 7pt; font-family: Arial; font-size: 9pt;">Stopień ochrony: IP40</p> |  |  | 20 |  | - | N | N | N | N | Y | N | N | N | N | Y | N | N | N | N | N | N | N
151218876 | 80750 | EURA-TECH | CL-3602W UNIFON BEZPRZEWODOWY BIAŁY |  |  |  | 1 |  | - | N | N | N | N | Y | N | N | N | N | N | N | N | N | N | N | N | N
151218877 | 95233 | TOJ-HAND | 278489 PKZM0-32 SAMOCZYNNY WYŁĄCZNIK SILNIKOWY PKZM0-32 | [5 empty] | - | N | N | N | N | Y | N | N | N | N | N | N | N | N | N | N | N | N
151218879 | 95407 | TOJ-HAND | 276880 DILM12-01(24VDC) STYCZNIK MOCY, I=12A [AC-3], STYK POMOC. 1NZ | [5 empty] | - | N | N | N | N | Y | N | N | N | N | N | N | N | N | N | N | N | N
151218885 | 95472 | EATON | 276281 IS-80/4 ROZŁĄCZNIK GŁÓWNY IZOLACYJNY | [5 empty] | - | N | N | N | N | Y | N | N | N | N | Y | N | N | N | N | N | N | N
151218886 | 95449 | EATON | 276258 IS-20/1 ROZŁĄCZNIK GŁÓWNY IZOLACYJNY | [5 empty] | - | N | N | N | N | Y | N | N | N | N | Y | N | N | N | N | N | N | N
151218887 | 80738 | EURA-TECH | GS-830 SYGNALIZATOR CZADU | [5 empty] | - | N | N | N | N | Y | N | N | N | N | N | N | N | N | N | N | N | N
151218888 | 95126 | EATON | 265262 Z-S230/S PRZEKAŹNIK IMPULSOWY | [5 empty] | - | N | N | N | N | Y | N | N | N | N | Y | N | N | N | N | N | N | N
151218891 | 95234 | TOJ-HAND | 072737 PKZM0-4 WYŁĄCZNIK SILNIKOWY 3-BIEG.,STEROWANY RĘCZNIE | [5 empty] | - | N | N | N | N | Y | N | N | N | N | N | N | N | N | N | N | N | N
151218896 | 95632 | EATON | 284909 ZP-A63/3N ROZŁĄCZNIK | [5 empty] | - | N | N | N | N | Y | N | N | N | N | Y | N | N | N | N | N | N | N
151218897 | 95453 | EATON | 276262 IS-25/1 ROZŁĄCZNIK GŁÓWNY IZOLACYJNY | [5 empty] | - | N | N | N | N | Y | N | N | N | N | Y | N | N | N | N | N | N | N
151218901 | 95128 | EATON | 265271 Z-S230/SS PRZEKAŹNIK IMPULSOWY | [5 empty] | - | N | N | N | N | Y | N | N | N | N | Y | N | N | N | N | N | N | N
151218903 | 95235 | EATON | 072738 PKZM0-6,3 WYŁĄCZNIK SILNIKOWY 3-BIEG.,STEROWANY RĘCZNIE | [5 empty] | - | N | N | N | N | Y | N | N | N | N | Y | N | N | N | N | N | N | N
151218910 | 95457 | EATON | 276266 IS-32/1 ROZŁĄCZNIK GŁÓWNY IZOLACYJNY | [5 empty] | - | N | N | N | N | Y | N | N | N | N | Y | N | N | N | N | N | N | N
151218912 | 80440 | ENERGIZER | LATARKA WORK PRO 2AA Z BATERIAMI | [5 empty] | - | N | N | N | N | Y | N | N | N | N | N | N | N | Y | N | N | N | N
151218914 | 95167 | TOJ-HAND | 265149 Z-R230/S PRZEKAŹNIK INSTALACYJNY | [5 empty] | - | N | N | N | N | Y | N | N | N | N | N | N | N | N | N | N | N | N
151218920 | 95240 | EATON | 222355 PKZM4-50 WYŁĄCZNIK SILNIKOWY 3-BIEG.,STEROWANY RĘCZNIE | [5 empty] | - | N | N | N | N | Y | N | N | N | N | Y | N | N | N | N | N | N | N
151218923 | 95460 | EATON | 276269 IS-32/4 ROZŁĄCZNIK GŁÓWNY IZOLACYJNY | [5 empty] | - | N | N | N | N | Y | N | N | N | N | Y | N | N | N | N | N | N | N
151218926 | 80770 | TECHNOX PLUS SP.ZO.O | KOŁEK KK 10X60 KLUCZ |  |  |  | 2 |  | - | N | N | N | N | Y | N | N | N | N | N | N | N | N | N | N | N | Y
151218927 | 95188 | TOJ-HAND | 265203 Z-RK230/SS PRZEKAŹNIK INSTALAC. Z PRZYCISKIEM I DIODĄ LED | [5 empty] | - | N | N | N | N | Y | N | N | N | N | N | N | N | N | N | N | N | N
151218931 | 95250 | EATON | 248405 Z-MS-0,63/3 WYŁĄCZNIK SILNIKOWY 3-BIEGUNOWY | [5 empty] | - | N | N | N | N | Y | N | N | N | N | Y | N | N | N | N | N | N | N
151218933 | 95461 | EATON | IS-40/1 Rozłącznik główny izolacyjny | <p><span style="font-weight: 700;">IS-40/1 Rozłącznik główny izolacyjny</span></p><p>Przekrój zacisków przyłączeniowych 50 mm2</p><p>Prąd znamionowy: 40 A</p><p>Liczba biegunów: 1</p><p>Stopień ochrony: IP40</p> |  |  | 5 |  | - | N | N | N | N | Y | N | N | N | N | Y | N | N | N | N | N | N | N
151218939 | 95196 | EATON | 248846 Z-SCH230/25-31 STYCZNIK INSTALACYJNY | [5 empty] | - | N | N | N | N | Y | N | N | N | N | Y | N | N | N | N | N | N | N
151218941 | 80740 | EURA-TECH SP. Z O.O. | GS-890 SYGNALIZATOR CZADU I GAZU | [5 empty] | - | N | N | N | N | Y | N | N | N | N | N | N | N | N | N | N | N | N
151218943 | 95252 | EATON | Z-MS-1,0/3 Wyłącznik silinikowy 3-biegunowy | <p><b>Z-MS-1,0/3 Wyłącznik silinikowy 3-biegunowy</b><br></p><p>Zakres nastawy (A): 0,63 - 1,0</p><p>Znamionowy, warunkowy prąd zwarciowy Iq = 10kA </p><p>Liczba biegunów: 3</p> |  |  | 2 |  | - | N | N | N | N | Y | N | N | N | N | Y | N | N | N | N | N | N | N
151218944 | 94658 | EATON | CLS6-B10-DP Wyłącznik nadprądowy 1-biegunowy | <p><span style="font-weight: 700;">CLS6-B10-DP Wyłącznik nadprądowy 1-biegunowy</span></p><p>Charakterystyka wyzwalania: B</p><p>Liczba biegunów: 1</p><p>Napięcie znamionowe: 400 V</p><p>Prąd znamionowy: 10 A</p> |  |  | 4 |  | - | N | N | N | N | Y | N | N | N | N | Y | N | N | N | N | N | N | N
151218945 | 95463 | EATON | 276272 IS-40/3 ROZŁĄCZNIK GŁÓWNY IZOLACYJNY | [5 empty] | - | N | N | N | N | Y | N | N | N | N | Y | N | N | N | N | N | N | N
151218946 | 80502 | ATAGOR | TAŚMA PCV 4252 (19X20), ŻÓŁTO-ZIELONA | [5 empty] | - | N | N | N | N | Y | N | N | N | N | N | N | N | N | N | N | N | N
151218947 | 80428 | ENERGIZER | LATARKA BASIC 2D | [5 empty] | - | N | N | N | N | Y | N | N | N | N | N | N | N | Y | N | N | N | N
151218949 | 94998 | EATON | 241294 CKN6-16/1N/B/003-A-DE WYŁ.NADPRĄDOWY, Z MOD. RÓŻNICOWOPRĄD., 1+N-BIEG. |  |  |  | 5 |  | - | N | N | N | N | Y | N | N | N | N | Y | N | N | N | N | N | N | N
151218951 | 95197 | EATON | 248847 Z-SCH230/25-40 STYCZNIK INSTALACYJNY | [5 empty] | - | N | N | N | N | Y | N | N | N | N | Y | N | N | N | N | N | N | N
151218952 | 80748 | EURA-TECH | CL-3622W TELEDOMOFON BEZPRZEWODOWY BIAŁY | [5 empty] | - | N | N | N | N | Y | N | N | N | N | N | N | N | N | N | N | N | N
151218954 | 95254 | EATON | Z-MS-1,6/3 Wyłącznik silnikowy 3-biegunowy | <p><span style="font-weight: 700;">Z-MS-1,6/3 Wyłącznik silnikowy 3-biegunowy</span></p><p>Zakres nastawy (A): 1,00 - 1,60</p><p>Znamionowy, warunkowy prąd zwarciowy Iq = 10kA </p><p>Liczba biegunów: 3</p><p><span style="font-weight: 700;"></span><br></p> |  |  | 3 |  | - | N | N | N | N | Y | N | N | N | N | Y | N | N | N | N | N | N | N
151218956 | 94659 | TOJ-HAND | 269609 CLS6-B13-DP WYŁĄCZNIKI NADPRĄDOWY 1-BIEG | [5 empty] | - | N | N | N | N | Y | N | N | N | N | N | N | N | N | N | N | N | N
151218959 | 80430 | ENERGIZER | LATARKA BASIC 4,5V | [5 empty] | - | N | N | N | N | Y | N | N | N | N | N | N | N | Y | N | N | N | N
151218961 | 95002 | EATON | 241354 CKN6-16/1N/C/003-A-DE WYŁ.NADPRĄDOWY, Z MOD. RÓŻNICOWOPRĄD., 1+N-BIEG. | [5 empty] | - | N | N | N | N | Y | N | N | N | N | Y | N | N | N | N | N | N | N
151218964 | 80760 | KOBI LIGHT | LUNA 21W OPRAWA PLAFON PLAFONY | [5 empty] | - | N | N | N | N | Y | N | N | N | N | N | N | N | N | N | N | N | N
151218965 | 94660 | EATON | CLS6-B16-DP Wyłącznik nadprądowy 1-biegunowy | <p><b>CLS6-B16-DP Wyłącznik nadprądowy 1-biegunowy</b></p><p>Charakterystyka wyzwalania: B</p><p>Liczba biegunów: 1</p><p>Napięcie znamionowe: 400 V</p><p>Prąd znamionowy: 16 A</p> |  |  | 5 |  | - | N | N | N | N | Y | N | N | N | N | Y | N | N | N | N | N | N | N
151218966 | 95416 | TOJ-HAND | 276740 DILM9-01(24VDC) STYCZNIK MOCY, I=9A [AC-3], STYK POMOC. 1NZ | [5 empty] | - | N | N | N | N | Y | N | N | N | N | N | N | N | N | N | N | N | N
151218969 | 84557 | SIMET | MAA1240Y10 Złączka szynowa gwintowa Al/Cu/ 35 - 240 mm2 / TS 35/ 1 tor, 2 otwory zaciskowe, OTL240 żółto- zielona | <p>MAA1240Y10 Złączka szynowa gwintowa Al/Cu/ 35 - 240 mm2 / TS 35/ 1 tor, 2 otwory zaciskowe, OTL240 żółto- zielona</p><p>Złączki szynowe gwintowe do łączenia przewodów jednotorowe Al, Cu</p><p>Napięcie znamionowe: 690</p><p>Prąd znamionowy: 425</p><p>Przekrój znamionowy: 240</p><p>Kategoria: Złączki szynowe gwintowe</p> |  |  |  |  | - | N | N | N | N | Y | N | N | N | N | N | Y | N | N | N | N | N | N
151218971 | 80438 | ENERGIZER | LATARKA HEADLIGHT 6XLED Z BATERIAMI AAA | [5 empty] | - | N | N | N | N | Y | N | N | N | N | N | N | N | Y | N | N | N | N
151218975 | 95271 | TOJ-HAND | 051795 DILEM-01(230V50HZ,240V60HZ) STYCZNIK MOCY;AC-3/400V:4KW 3-BIEG. | [5 empty] | - | N | N | N | N | Y | N | N | N | N | N | N | N | N | N | N | N | N
151218976 | 95417 | TOJ-HAND | 276705 DILM9-10(24VDC) STYCZNIK MOCY, I=9A [AC-3], STYK POMOC. 1NO | [5 empty] | - | N | N | N | N | Y | N | N | N | N | N | N | N | N | N | N | N | N
151218977 | 94661 | EATON | CLS6-B20-DP Wyłącznik nadprądowy 1- biegunowy | <p><span style="font-weight: 700;">CLS6-B20-DP Wyłącznik nadprądowy 1- biegunowy</span></p><p>Charakterystyka wyzwalania: B</p><p>Liczba biegunów: 1</p><p>Napięcie znamionowe: 400 V</p><p>Prąd znamionowy: 20 A</p><p><span style="font-weight: 700;"></span><br></p> |  |  | 1 |  | - | N | N | N | N | Y | N | N | N | N | Y | N | N | N | N | N | N | N
151218979 | 80752 | EURA-TECH | DT-910-591 WIDEODOMOFON COLOR | [5 empty] | - | N | N | N | N | Y | N | N | N | N | N | N | N | N | N | N | N | N
151218986 | 95291 | EATON | 277766 DILM40(230V50HZ,240V60HZ) STYCZNIK MOCY, I=40A [AC-3] | [5 empty] | - | N | N | N | N | Y | N | N | N | N | Y | N | N | N | N | N | N | N
151218987 | 95356 | TOJ-HAND | 051788 DILEM-10(400V50HZ,440V60HZ) STYCZNIK MOCY;AC-3/400V:4KW 3-BIEG. | [5 empty] | - | N | N | N | N | Y | N | N | N | N | N | N | N | N | N | N | N | N
151218988 | 94662 | EATON | CLS6-B25-DP Wyłącznik nadprądowy 1-biegunowy | <p><span style="font-weight: 700;">CLS6-B25-DP Wyłącznik nadprądowy 1-biegunowy</span></p><p>Charakterystyka wyzwalania: B</p><p>Liczba biegunów: 1</p><p>Napięcie znamionowe: 400 V</p><p>Prąd znamionowy: 25 A</p> |  |  | 1 |  | - | N | N | N | N | Y | N | N | N | N | Y | N | N | N | N | N | N | N
151218998 | 95295 | TOJ-HAND | 277894 DILM65(230V50HZ,240V60HZ) STYCZNIK MOCY, I=65A [AC-3] | [5 empty] | - | N | N | N | N | Y | N | N | N | N | N | N | N | N | N | N | N | N
151218999 | 95534 | EATON | 277946 DILM150-XHI11 MODUŁ STYKÓW POMOCNICZYCH | [5 empty] | - | N | N | N | N | Y | N | N | N | N | Y | N | N | N | N | N | N | N
151219000 | 94663 | EATON | 269605 CLS6-B2-DP WYŁĄCZNIKI NADPRĄDOWY 1-BIEG | [5 empty] | - | N | N | N | N | Y | N | N | N | N | Y | N | N | N | N | N | N | N
151219009 | 95296 | TOJ-HAND | 277926 DILM65-22(230V50HZ,240V60HZ) STYCZNIK MOCY, I=65A [AC-3] | [5 empty] | - | N | N | N | N | Y | N | N | N | N | N | N | N | N | N | N | N | N
151219012 | 95541 | EATON | 283464 DILM150-XHIA22 MODUŁ STYKÓW POMOCNICZYCH | [5 empty] | - | N | N | N | N | Y | N | N | N | N | Y | N | N | N | N | N | N | N
151219014 | 94666 | EATON | 269606 CLS6-B4-DP WYŁĄCZNIKI NADPRĄDOWY 1-BIEG | [5 empty] | - | N | N | N | N | Y | N | N | N | N | Y | N | N | N | N | N | N | N
151219018 | 95298 | TOJ-HAND | 239402 DILM80(230V50HZ,240V60HZ) STYCZNIK MOCY 80A [AC-3] | [5 empty] | - | N | N | N | N | Y | N | N | N | N | N | N | N | N | N | N | N | N
151219021 | 84571 | SIMET | MAA2050A10 Złączka szynowa gwintowa rozgałęźna Al/Cu / 1,5-50 mm2 / TS 35/ 1 tor, 4 otwory zaciskowe, OTL50-2 szary | <p>MAA2050A10 Złączka szynowa gwintowa rozgałęźna Al/Cu / 1,5-50 mm2 / TS 35/ 1 tor, 4 otwory zaciskowe, OTL50-2 szary</p><p>Złączki szynowe gwintowe do łączenia przewodów Al, Cu rozgałęźne</p><p>Napięcie znamionowe: 1000V</p><p>Prąd znamionowy: Cu -320A, Al - 290A</p><p>Przekrój znamionowy: 50</p><div>Kategoria: Złączki szynowe gwintowe</div> |  |  | 10 |  | - | N | N | N | N | Y | N | N | N | N | N | Y | N | N | N | N | N | N
151219022 | 80472 | ENERGIZER | BATERIA ENERGIZER ULTIMATE AAA LR03/3+1 | [5 empty] | - | N | N | N | N | Y | N | N | N | N | N | N | N | Y | N | N | N | N
151219024 | 95554 | EATON | 277377 DILM32-XHI22 MODUŁ STYKÓW POMOCNICZNYCH |  |  |  | 3 |  | - | N | N | N | N | Y | N | N | N | N | Y | N | N | N | N | N | N | N
151219027 | 95300 | TOJ-HAND | 239480 DILM95(230V50HZ,240V60HZ) STYCZNIK MOCY 95A [AC-3] | [5 empty] | - | N | N | N | N | Y | N | N | N | N | N | N | N | N | N | N | N | N
151219030 | 80788 | ATAGOR | TAŚMA SAMOWULKANIZUJĄCA 721E 19MMX3M | [5 empty] | - | N | N | N | N | Y | N | N | N | N | N | N | N | N | N | N | N | N
151219031 | 80822 | EKO TECH Robert Stompór | 19SMD GU10 CIEPŁA ŻARÓWKA DIODOWA | [5 empty] | - | N | N | N | N | Y | N | N | N | N | N | N | N | N | N | N | N | N
151219033 | 81198 | NIEZDEFINIOWANY | LT-100 LUTOWNICA TRANSFOMATOROWA 100W | [5 empty] | - | N | N | N | N | Y | N | N | N | N | N | N | N | N | N | N | N | N
151219037 | 83274 | SIMET | ZSG1-35.0NC Złączka szynowa gwintowa, seria NOWA, 35,0 mm2, TS 35, 1 tor (czerwona) | <p>ZSG1-35.0NC Złączka szynowa gwintowa, seria NOWA, 35,0 mm2, TS 35, 1 tor (czerwona)</p><p>Napięcie znamionowe: 800</p><p>Prąd znamionowy: 125</p><p>Przekrój znamionowy: 35 mm2</p><p>Szerokość (mm) / w puszkach średnica zewnętrzna (mm): 52.5</p><p>Wysokość (mm): 60</p><p>Głębokość (w złączkach szynowych - moduł) (mm): 16</p><p>Kategoria: Złączki szynowe gwintowe</p> |  |  | 17 |  | - | N | N | N | N | Y | N | N | N | N | N | Y | N | N | N | N | N | N
151219042 | 80790 | ATAGOR | TAŚMA SAMOWULKANIZUJĄCA ELEGOR 721E 19MMX7M | [5 empty] | - | N | N | N | N | Y | N | N | N | N | N | N | N | N | N | N | N | N
151219044 | 80824 | EKO TECH Robert Stompór | JC G4 3SMD CIEPŁA SYSTEMLED | [5 empty] | - | N | N | N | N | Y | N | N | N | N | N | N | N | N | N | N | N | N
151219045 | 81236 | SIMET | ZW74/T19 ZWIERACZ PRODUKT WYCOFANY | [5 empty] | - | N | N | N | N | Y | N | N | N | N | N | Y | N | N | N | N | N | N
151219050 | 83279 | SIMET | Złączka szynowa gwintowa, seria NOWA, 70 mm2, TS 35, 1 tor (niebieska) | <p>Złączka szynowa gwintowa, seria NOWA, 70 mm2, TS 35, 1 tor (niebieska)</p><p>Napięcie znamionowe: 1000</p><p>Prąd znamionowy: 192</p><p>Przekrój znamionowy: 70 mm2</p><p>Szerokość (mm): 78</p><p>Wysokość (mm): 132</p><p>Głębokość (w złączkach szynowych - moduł) (mm): 24</p><p>Kategoria: Złączki szynowe gwintowe</p> |  |  | 6 |  | - | N | N | N | N | Y | N | N | N | N | N | Y | N | N | N | N | N | N
151219054 | 81254 | NIEZDEFINIOWANY | IDS-2 UKŁAD ZAPŁONOWY | [5 empty] | - | N | N | N | N | Y | N | N | N | N | N | N | N | N | N | N | N | N
151219055 | 80826 | EKO TECH Robert Stompór | HPI-T 400W LAMPA METALOHALOGENOWA | [5 empty] | - | N | N | N | N | Y | N | N | N | N | N | N | N | N | N | N | N | N
151219056 | 80792 | ATAGOR | TAŚMA SAMOWULKANIZUJĄCA 722E 19MMX3M | [5 empty] | - | N | N | N | N | Y | N | N | N | N | N | N | N | N | N | N | N | N
151219060 | 83298 | SIMET | ZSO1-6.0 Złączka szynowa gwintowa ochronna, 6,0 mm2, TS 35 (zielono-żółta) | <p>ZSO1-6.0 Złączka szynowa gwintowa ochronna, 6,0 mm2, TS 35 (zielono-żółta)</p><p>Napięcie znamionowe: 500</p><p>Prąd znamionowy: 41</p><p>Przekrój znamionowy: 6</p><p>Szerokość (mm) / w puszkach średnica zewnętrzna (mm): 51</p><p>Wysokość (mm): 57</p><p>Głębokość (w złączkach szynowych - moduł) (mm): 10</p><p>Kategoria: Złączki szynowe gwintowe</p> |  |  | 51 |  | - | N | N | N | N | Y | N | N | N | N | N | Y | N | N | N | N | N | N
151219061 | 94672 | EATON | 270374 CLS6-B16/2-DP WYŁĄCZNIKI NADPRĄDOWY 2-BIEG | [5 empty] | - | N | N | N | N | Y | N | N | N | N | Y | N | N | N | N | N | N | N
151219064 | 83312 | SIMET | ZZ10-6.0 Zwieracz gwintowy zespolony, ilość poł. 10, dla złączek: ZSG 1-6.0N | <p>ZZ10-6.0 Zwieracz gwintowy zespolony, ilość poł. 10, dla złączek: ZSG 1-6.0N</p><p>(pomarańczowy)</p><div>Kategoria: Zwieracze</div> |  |  | 3 |  | - | N | N | N | N | Y | N | N | N | N | N | Y | N | N | N | N | N | N
151219065 | 81204 | HELIOS | WLS250TC 250W E40 LAMPA SODOWA | [5 empty] | - | N | N | N | N | Y | N | N | N | N | N | N | N | N | N | N | N | N
151219066 | 80828 | EKO TECH Robert Stompór | ŻARÓWKA CD760 E27 35SMD 9W CIEPŁA | [5 empty] | - | N | N | N | N | Y | N | N | N | N | N | N | N | N | N | N | N | N
151219067 | 80794 | ATAGOR | TAŚMA REPERO 701 SUPER CZARNA 19 MMX20M | [5 empty] | - | N | N | N | N | Y | N | N | N | N | N | N | N | N | N | N | N | N
151219071 | 83301 | SIMET | ZSO1-35.0 Złączka szynowa gwintowa ochronna, 35,0 mm2, TS 35 (żółto-zielona) | <p>ZSO1-35.0 Złączka szynowa gwintowa ochronna, 35,0 mm2, TS 35 (żółto-zielona)</p><p>Napięcie znamionowe: 750</p><p>Prąd znamionowy: 125</p><p>Przekrój znamionowy: 35</p><p>Szerokość (mm) / w puszkach średnica zewnętrzna (mm): 58</p><p>Wysokość (mm): 52</p><p>Głębokość (w złączkach szynowych - moduł) (mm):15</p><p>Kategoria: Złączki szynowe gwintowe</p> |  |  | 1 |  | - | N | N | N | N | Y | N | N | N | N | N | Y | N | N | N | N | N | N
151219072 | 94727 | EATON | 270391 CLS6-C50/2-DP WYŁĄCZNIKI NADPRĄDOWY 2-BIEG | [5 empty] | - | N | N | N | N | Y | N | N | N | N | Y | N | N | N | N | N | N | N
151219074 | 83313 | SIMET | ZZ10-10.0 Zwieracz gwintowy zespolony, ilość poł. 10, dla złączek: ZSG 1-10.0N (pomarańczowy) | <p>ZZ10-10.0 Zwieracz gwintowy zespolony, ilość poł. 10, dla złączek: ZSG 1-10.0N (pomarańczowy)</p><p>Ilość połączeń: 10 </p><div>Kategoria: Zwieracze</div> |  |  | 3 |  | - | N | N | N | N | Y | N | N | N | N | N | Y | N | N | N | N | N | N
151219077 | 81206 | HELIOS | WLS400TC 400W E40 LAMPA SODOWA | [5 empty] | - | N | N | N | N | Y | N | N | N | N | N | N | N | N | N | N | N | N
151219078 | 80796 | ATAGOR | TAŚMA REPERO 701 SUPER NIEBIESKA 19MMX20M | [5 empty] | - | N | N | N | N | Y | N | N | N | N | N | N | N | N | N | N | N | N
151219081 | 80832 | EKO TECH Robert Stompór | JDRE14 15SMD ŻARÓWKA DIODOWA CIEPŁA | [5 empty] | - | N | N | N | N | Y | N | N | N | N | N | N | N | N | N | N | N | N
151219083 | 83291 | SIMET | Złączka szynowa gwintowa piętrowa, 4,0 mm2, TS 35, 2 tory (szara) | <p>Złączka szynowa gwintowa piętrowa, 4,0 mm2, TS 35, 2 tory (szara)</p><p>Napięcie znamionowe: 400</p><p>Prąd znamionowy: 32</p><p>Przekrój znamionowy: 4</p><p>Szerokość (mm): 75</p><p>Wysokość (mm): 72</p><p>Głębokość (w złączkach szynowych - moduł) (mm): 6.5</p><p>Kategoria: Złączki szynowe gwintowe</p> |  |  |  |  | - | N | N | N | N | Y | N | N | N | N | N | Y | N | N | N | N | N | N
151219084 | 94728 | EATON | 270383 CLS6-C6/2-DP WYŁĄCZNIKI NADPRĄDOWY 2-BIEG | [5 empty] | - | N | N | N | N | Y | N | N | N | N | Y | N | N | N | N | N | N | N
151219088 | 83317 | SIMET | ZZ4-10.0 Zwieracz gwintowy zespolony, ilość poł. 4, dla złączek: ZSG 1-10.0N (pomarańczowy) | <p>ZZ4-10.0 Zwieracz gwintowy zespolony, ilość poł. 4, dla złączek: ZSG 1-10.0N (pomarańczowy)</p><p>Ilość połączeń: 4</p><p>Kategoria: Osprzęt do złączek szynowych</p> |  |  | 14 |  | - | N | N | N | N | Y | N | N | N | N | N | Y | N | N | N | N | N | N
151219090 | 81810 | ETI-POLAM | D01-STV D02 Wstawka redukcyjna | <p> D01-STV D02 Wstawka redukcyjna<br></p><p>Waga: 2.6g</p><p>Poziom: Podstawy bezpiecznikowe pionowe</p><p>Prąd znamionowy (A): 16</p><p>Wielkość: D01</p><p>Kod producenta: 002243020</p> |  |  | 23 |  | - | N | N | N | N | Y | N | N | N | N | N | N | N | N | Y | N | N | N
151219091 | 80786 | ATAGOR | TAŚMA PCV TĘCZA 711E 19MMX20MM | [5 empty] | - | N | N | N | N | Y | N | N | N | N | N | N | N | N | N | N | N | N
151219092 | 85274 | SIMET | LTF12-2.5 Listwa zaciskowa gwintowa termoplastyczna, 2,5mm2, 12 torów (pomarańczowa) | <p>LTF12-2.5 Listwa zaciskowa gwintowa termoplastyczna, 2,5mm2, 12 torów (pomarańczowa)<br></p><p>Napięcie znamionowe: 400</p><p>Prąd znamionowy: 24</p><p>Przekrój znamionowy: 2.5</p><p>Szerokość (mm) / w puszkach średnica zewnętrzna (mm): 13.5</p><p>Wysokość (mm): 94</p><p>Głębokość (w złączkach szynowych - moduł) (mm): 16</p><p>Kategoria: Listwy zaciskowe gwintowe</p> |  |  | 200 |  | - | N | N | N | N | Y | N | N | N | N | N | Y | N | N | N | N | N | N
151219095 | 80834 | EKO TECH Robert Stompór | JC G4 9SMD CIEPŁA SYSTEMLED | [5 empty] | - | N | N | N | N | Y | N | N | N | N | N | N | N | N | N | N | N | N
151219096 | 83216 | XXXXXX | QR 540 | [5 empty] | - | N | N | N | N | Y | N | N | N | N | N | N | N | N | N | N | N | N
151219097 | 81248 | SIMET | SM20C 4P Warystorowy ogranicznik przepięć typ 2, klasa C, czterobiegunowy | <p>SM20C 4P Warystorowy ogranicznik przepięć typ 2, klasa C, czterobiegunowy<br></p><p>Napięcie znamionowe: 230</p><p>Prąd znamionowy: 20</p><p>Przeznaczenie: Produkt poddany kontroli jakościowej w procesie nadzorowanym przez TŰV Rheinland</p><div>Kategoria: Ograniczniki przepięć</div> |  |  | 2 |  | - | N | N | N | N | Y | N | N | N | N | N | Y | N | N | N | N | N | N
151219099 | 95619 | EATON | 103131 Z-EL/BL230 LAMPKA POJEDYNCZA, NIEBIESKA | [5 empty] | - | N | N | N | N | Y | N | N | N | N | Y | N | N | N | N | N | N | N
151219100 | 83318 | SIMET | ZZ4-16.0 Zwieracz gwintowy zespolony / ilość poł. 4 / dla złączek: ZSG 1-16.0N (pomarańczowy) | <p>ZZ4-16.0 Zwieracz gwintowy zespolony / ilość poł. 4 / dla złączek: ZSG 1-16.0N (pomarańczowy)</p><p>Ilość połączeń: 4</p><div>Kategoria: Zwieracze</div> |  |  | 5 |  | - | N | N | N | N | Y | N | N | N | N | N | Y | N | N | N | N | N | N
151219104 | 85275 | SIMET | LTF12-4.0 Listwa zaciskowa gwintowa termoplastyczna, 4,0 mm2, 12 torów (pomarańczowa) | <p>LTF12-4.0 Listwa zaciskowa gwintowa termoplastyczna, 4,0 mm2, 12 torów (pomarańczowa)</p><p>Napięcie znamionowe: 400</p><p>Prąd znamionowy: 32</p><p>Przekrój znamionowy: 4</p><p>Szerokość (mm) / w puszkach średnica zewnętrzna (mm): 16</p><p>Wysokość (mm): 106</p><p>Głębokość (w złączkach szynowych - moduł) (mm): 18</p><p>Kategoria: Listwy zaciskowe gwintowe</p> |  |  | 86 |  | - | N | N | N | N | Y | N | N | N | N | N | Y | N | N | N | N | N | N
151219107 | 80836 | EKO TECH Robert Stompór | JDRE14 19SMD ŻARÓWKA DIODOWA CIEPŁA | [5 empty] | - | N | N | N | N | Y | N | N | N | N | N | N | N | N | N | N | N | N
151219108 | 81282 | DELKAR | IZOLATOR LWP 8/24 24-140 ZIELONE | [5 empty] | - | N | N | N | N | Y | N | N | N | N | N | N | N | Y | N | N | N | N
151219109 | 80838 | EKO TECH Robert Stompór | MR11 GU10 10SMD CIEPŁA ŻARÓWKA DIODOWA | [5 empty] | - | N | N | N | N | Y | N | N | N | N | N | N | N | N | N | N | N | N
151219110 | 95624 | EATON | Z-EL/G230 Lampka kontrolna pojedyncza (zielona) | <p><span style="font-weight: 700;">Z-EL/G230 Lampka kontrolna pojedyncza (zielona)</span></p><p>Napięcie znamionowe: 230 V AC/DC </p><p>Kolor: zielony</p><p>Stopień ochrony: IP40</p><p><span style="font-weight: 700;"></span><br></p> |  |  | 8 |  | - | N | N | N | N | Y | N | N | N | N | Y | N | N | N | N | N | N | N
151219111 | 83329 | SIMET | ZZ2-35.0 Zwieracz gwintowy zespolony, ilość poł. 2, dla złączek: ZSG 1-35.0N | <p>ZZ2-35.0 Zwieracz gwintowy zespolony, ilość poł. 2, dla złączek: ZSG 1-35.0N</p><p>Kolor: pomarańczowy</p><p>Ilość połączeń: 2</p><p>Zastosowanie: dla złączek ZSG 1-35.0N </p><p>Kategoria: Zwieracze</p> |  |  | 46 |  | - | N | N | N | N | Y | N | N | N | N | N | Y | N | N | N | N | N | N
151219116 | 94706 | EATON | CLS6-C10-DP Wyłącznik nadprądowy 1-biegunowy | <p><span style="font-weight: 700;">CLS6-C10-DP Wyłącznik nadprądowy 1-biegunowy</span></p><p>Charakterystyka wyzwalania: C</p><p>Liczba biegunów: 1</p><p>Napięcie znamionowe: 400 V</p><p>Prąd znamionowy: 10 A</p> |  |  | 1 |  | - | N | N | N | N | Y | N | N | N | N | Y | N | N | N | N | N | N | N
151219120 | 85277 | SIMET | Listwa zaciskowa gwintowa termoplastyczna, 10,0 mm2, 12 torów (pomarańczowa) | <p>Listwa zaciskowa gwintowa termoplastyczna, 10,0 mm2, 12 torów (pomarańczowa)</p><p>Napięcie znamionowe: 400</p><p>Prąd znamionowy: 57</p><p>Przekrój znamionowy: 10</p><p>Szerokość (mm): 21</p><p>Wysokość (mm): 141</p><p>Głębokość (w złączkach szynowych - moduł) (mm): 21</p><p>Kategoria: Listwy zaciskowe gwintowe</p> |  |  | 55 |  | - | N | N | N | N | Y | N | N | N | N | N | Y | N | N | N | N | N | N
151219121 | 83251 | SIMET | ZSG1-2.5NS Złączka szynowa gwintowa, seria NOWA, 2,5 mm2, TS 32,35, 1 tor (szara) | <p>ZSG1-2.5NS Złączka szynowa gwintowa, seria NOWA, 2,5 mm2, TS 32,35, 1 tor (szara)</p><p>Napięcie znamionowe: 800</p><p>Prąd znamionowy: 24</p><p>Przekrój znamionowy: 2,5 mm2</p><p>Szerokość (mm) / w puszkach średnica zewnętrzna (mm): 34</p><p>Wysokość (mm): 44</p><p>Głębokość (w złączkach szynowych - moduł) (mm): 6</p><p>Przeznaczenie: Mocowanie na szynie TS32 i TS35</p><p>Kategoria: Złączki gwintowe</p> |  |  | 154 |  | - | N | N | N | N | Y | N | N | N | N | N | Y | N | N | N | N | N | N
151219122 | 81260 | NIEZDEFINIOWANY | ROZGAŁĘŹNIK ELEKTRYCZNY 3GN. 16A Z BOLCEM TDUGOF | [5 empty] | - | N | N | N | N | Y | N | N | N | N | N | N | N | N | N | N | N | N
151219124 | 83388 | SIMET | T910 Płytka krańcowa, TS 35, wyposażenie złączek szynowych (szara) | <p>T910 Płytka krańcowa, TS 35, wyposażenie złączek szynowych (szara)</p><p>Szerokość (mm) / w puszkach średnica zewnętrzna (mm): 28</p><p>Wysokość (mm): 47</p><p>Głębokość (w złączkach szynowych - moduł) (mm): 8</p><p>Kategoria: Akcesoria do złączek szynowych</p> |  |  | 70 |  | - | N | N | N | N | Y | N | N | N | N | N | Y | N | N | N | N | N | N
151219128 | 80798 | ATAGOR | TAŚMA REPERO 701 SUPER ŻÓŁTO-ZIELONA 19MMX20M | [5 empty] | - | N | N | N | N | Y | N | N | N | N | N | N | N | N | N | N | N | N
151219129 | 82200 | ELEKTROKABEL | Przewód elektroenergetyczny YKY 3x1,5 0,6/1kV |  |  |  | 0.37 |  | - | N | N | N | N | Y | N | N | N | N | N | N | N | N | N | N | N | N
151219131 | 94709 | EATON | CLS6-C20-DP Wyłącznik nadprądowy 1-biegunowy | <p><span style="font-weight: 700;">CLS6-C20-DP Wyłącznik nadprądowy 1-biegunowy</span></p><p>Charakterystyka wyzwalania: C</p><p>Liczba biegunów: 1</p><p>Napięcie znamionowe: 400 V</p><p>Prąd znamionowy: 20 A</p> |  |  | 1 |  | - | N | N | N | N | Y | N | N | N | N | Y | N | N | N | N | N | N | N
151219134 | 83252 | SIMET | ZSG1-2.5NN ZŁĄCZKA SZYNOWA GWINTOWA, SERIA NOWA, 2,5 MM2, TS 32,35, 1 TOR ZŁĄCZKI SZYNOWE GWINTOWE SERIA NOWA |  |  |  | 121 |  | - | N | N | N | N | Y | N | N | N | N | N | Y | N | N | N | N | N | N
151219140 | 83391 | SIMET | Trzymacz (wysokość 38mm), wyposażenie złączek szynowych (szary) | <p>Trzymacz (wysokość 38mm), wyposażenie złączek szynowych (szary)</p><p>Szerokość (mm): 8</p><p>Wysokość (mm): 38</p><p>Głębokość (w złączkach szynowych - moduł) (mm): 44</p><p>Kategoria: Osprzęt do złączek szynowych</p> |  |  | 240 |  | - | N | N | N | N | Y | N | N | N | N | N | Y | N | N | N | N | N | N
151219143 | 94711 | EATON | 270347 CLS6-C2-DP WYŁĄCZNIKI NADPRĄDOWY 1-BIEG | [5 empty] | - | N | N | N | N | Y | N | N | N | N | Y | N | N | N | N | N | N | N
151219144 | 83255 | SIMET | ZSG1-4.0NC Złączka szynowa gwintowa, seria NOWA, 4,0 mm2, TS 32,35, 1 tor (czerwona) | <p>ZSG1-4.0NC Złączka szynowa gwintowa, seria NOWA, 4,0 mm2, TS 32,35, 1 tor (czerwona)</p><p>Napięcie znamionowe: 800</p><p>Prąd znamionowy: 32</p><p>Przekrój znamionowy: 4 mm2</p><p>Szerokość (mm) / w puszkach średnica zewnętrzna (mm): 34</p><p>Wysokość (mm): 44</p><p>Głębokość (w złączkach szynowych - moduł) (mm): 6.5</p><p>Kategoria: Złączki szynowe gwintowe</p> |  |  | 83 |  | - | N | N | N | N | Y | N | N | N | N | N | Y | N | N | N | N | N | N
151219152 | 83398 | SIMET | T912 PRZEKŁADKA, TS 35 DLA ZSG 1-4.0; ZSG 1-6.0; ZSG 1-10.0; ZSG 1-16.0 WYPOSAŻENIE ZŁĄCZEK SZYNOWYCH (PRZEKŁADKI,OSŁONY, OZNACZNIKI) | <p>T912 Przekładka, TS 35 dla ZSG 1-4.0; ZSG 1-6.0; ZSG 1-10.0; ZSG 1-16.0</p><p>Szerokość (mm) / w puszkach średnica zewnętrzna (mm): 2.5</p><p>Wysokość (mm): 47</p><p>Głębokość (w złączkach szynowych - moduł) (mm): 46</p><p>Kategoria: Osprzęt do złączek szynowych</p> |  |  | 25 |  | - | N | N | N | N | Y | N | N | N | N | N | Y | N | N | N | N | N | N
151219153 | 94712 | EATON | CLS6-C32-DP Wyłącznik nadprądowy 1-biegunowy | <p><span style="font-weight: 700;">CLS6-C32-DP Wyłącznik nadprądowy 1-biegunowy</span></p><p>Charakterystyka wyzwalania: C</p><p>Liczba biegunów: 1</p><p>Napięcie znamionowe: 400 V</p><p>Prąd znamionowy: 32 A</p> |  |  | 1 |  | - | N | N | N | N | Y | N | N | N | N | Y | N | N | N | N | N | N | N
151219156 | 83256 | SIMET | Złączka szynowa gwintowa, seria NOWA, 4,0 mm2, TS 32,35, 1 tor (szara) | <p>Złączka szynowa gwintowa, seria NOWA, 4,0 mm2, TS 32,35, 1 tor (szara)</p><p>Napięcie znamionowe: 800</p><p>Prąd znamionowy: 32</p><p>Przekrój znamionowy: 4 mm2</p><p>Szerokość (mm): 34</p><p>Wysokość (mm): 44</p><p>Głębokość (w złączkach szynowych - moduł) (mm): 6.5</p><p>Kategoria: Złączki szynowe gwintowe</p> |  |  | 87 |  | - | N | N | N | N | Y | N | N | N | N | N | Y | N | N | N | N | N | N
151219159 | 80772 | TECHNOX | KOŁEK KR 6X30 200SZT | [5 empty] | - | N | N | N | N | Y | N | N | N | N | N | N | N | N | N | N | N | N
151219161 | 80830 | EKO TECH Robert Stompór | 15SMD GU10 CIEPŁA ŻARÓWKA DIODOWA | [5 empty] | - | N | N | N | N | Y | N | N | N | N | N | N | N | N | N | N | N | N
151219163 | 83399 | SIMET | Przekładka, TS 35 dla ZUW 2-4.0</p><p>Szerokość (mm): 72 | <p>Przekładka, TS 35 dla ZUW 2-4.0</p><p>Szerokość (mm): 72</p><p>Wysokość (mm): 75</p><p>Głębokość (w złączkach szynowych - moduł) (mm): 1</p><p>Kategoria: Osprzęt do złączek szynowych</p> |  |  | 25 |  | - | N | N | N | N | Y | N | N | N | N | N | Y | N | N | N | N | N | N
151219164 | 94713 | TOJ-HAND | 270356 CLS6-C40-DP WYŁĄCZNIKI NADPRĄDOWY 1-BIEG | [5 empty] | - | N | N | N | N | Y | N | N | N | N | N | N | N | N | N | N | N | N
151219168 | 83257 | SIMET | ZSG1-4.0NN Złączka szynowa gwintowa, seria NOWA, 4,0 mm2, TS 32,35, 1 tor (niebieska) | <p>ZSG1-4.0NN Złączka szynowa gwintowa, seria NOWA, 4,0 mm2, TS 32,35, 1 tor (niebieska)</p><p>Napięcie znamionowe: 800</p><p>Prąd znamionowy: 32</p><p>Przekrój znamionowy: 4 mm2</p><p>Szerokość (mm) / w puszkach średnica zewnętrzna (mm): 34</p><p>Wysokość (mm): 44</p><p>Głębokość (w złączkach szynowych - moduł) (mm): 6.5</p><p>Kategoria: Złączka szynowa gwintowa</p> |  |  | 57 |  | - | N | N | N | N | Y | N | N | N | N | N | Y | N | N | N | N | N | N
151219175 | 94715 | EATON | 270357 CLS6-C50-DP WYŁĄCZNIKI NADPRĄDOWY 1-BIEG | [5 empty] | - | N | N | N | N | Y | N | N | N | N | Y | N | N | N | N | N | N | N
151219177 | 83407 | SIMET | T928 Przekładka dla złączek serii NOWA ZSG 1-2.5N; ZSG 1-4.0N | <p>T928 Przekładka dla złączek serii NOWA ZSG 1-2.5N; ZSG 1-4.0N</p><p>Szerokość (mm) / w puszkach średnica zewnętrzna (mm): 23</p><p>Wysokość (mm): 41.5</p><p>Głębokość (w złączkach szynowych - moduł) (mm): 1.5</p><p>Kategoria: Wyposażenie złączek szynowych</p> |  |  | 34 |  | - | N | N | N | N | Y | N | N | N | N | N | Y | N | N | N | N | N | N
151219180 | 83258 | SIMET | ZSG1-4.0NZ Złączka szynowa gwintowa, seria NOWA, 4,0 mm2, TS 32,35, 1 tor (żółto-zielona) | <p>ZSG1-4.0NZ Złączka szynowa gwintowa, seria NOWA, 4,0 mm2, TS 32,35, 1 tor (żółto-zielona)</p><p>Napięcie znamionowe: 800</p><p>Prąd znamionowy: 32</p><p>Przekrój znamionowy: 4 mm2</p><p>Szerokość (mm) / w puszkach średnica zewnętrzna (mm): 34</p><p>Wysokość (mm): 44</p><p>Głębokość (w złączkach szynowych - moduł) (mm): 6.5</p><p>Kategoria: Złączki szynowe gwintowe</p> |  |  |  |  | - | N | N | N | N | Y | N | N | N | N | N | Y | N | N | N | N | N | N
151219186 | 94717 | EATON | CLS6-C6-DP Wyłącznik nadprądowy 1-biegunowy | <p><span style="font-weight: 700;">CLS6-C6-DP Wyłącznik nadprądowy 1-biegunowy</span></p><p>Charakterystyka wyzwalania: C</p><p>Liczba biegunów: 1</p><p>Napięcie znamionowe: 400 V</p><p>Prąd znamionowy: 6 A</p> |  |  | 8 |  | - | N | N | N | N | Y | N | N | N | N | Y | N | N | N | N | N | N | N
151219188 | 85178 | SIMET | DK1/Z5B/NADRUKU Oznacznik do złączek szynowych DK 1, Z5 bez nadruku | <p>DK1/Z5B/NADRUKU Oznacznik do złączek szynowych DK 1, Z5 bez nadruku</p><p>Kategoria: Oznaczniki do złączek szynowych</p> |  |  | 2 |  | - | N | N | N | N | Y | N | N | N | N | N | Y | N | N | N | N | N | N
151219191 | 83260 | SIMET | ZSG1-6.0NC Złączka szynowa gwintowa, seria NOWA, 6,0 mm2, TS 35, 1 tor (czerwona) | <p>ZSG1-6.0NC Złączka szynowa gwintowa, seria NOWA, 6,0 mm2, TS 35, 1 tor (czerwona)</p><p>Napięcie znamionowe: 800</p><p>Prąd znamionowy: 41</p><p>Przekrój znamionowy: 6 mm2</p><p>Szerokość (mm) / w puszkach średnica zewnętrzna (mm): 39.5</p><p>Wysokość (mm): 48</p><p>Głębokość (w złączkach szynowych - moduł) (mm): 8</p><p>Kategoria: Złączki szynowe gwintowe</p> |  |  | 34 |  | - | N | N | N | N | Y | N | N | N | N | N | Y | N | N | N | N | N | N
151219193 | 81172 | NIEZDEFINIOWANY | KABEL ZASILAJĄCY GUMOWY KZ-NK1-136 | [5 empty] | - | N | N | N | N | Y | N | N | N | N | N | N | N | N | N | N | N | N
151219198 | 95255 | EATON | 248398 Z-MS-10/2 WYŁĄCZNIK SILNIKOWY 2-BIEGUNOWY | [5 empty] | - | N | N | N | N | Y | N | N | N | N | Y | N | N | N | N | N | N | N
151219202 | 85220 | SIMET | DK1/Z5 Oznacznik do złączek szynowych DK 1, Z5 '1-10' | <p>DK1/Z5 Oznacznik do złączek szynowych DK 1, Z5 \'1-10\'</p><p>Kategoria: Oznaczniki do złączek szynowych</p> |  |  | 3 |  | - | N | N | N | N | Y | N | N | N | N | N | Y | N | N | N | N | N | N
151219204 | 83262 | SIMET | ZSG1-6.0NN Złączka szynowa gwintowa, seria NOWA, 6,0 mm2, TS 35, 1 tor (niebieska) | <p>ZSG1-6.0NN Złączka szynowa gwintowa, seria NOWA, 6,0 mm2, TS 35, 1 tor (niebieska)</p><p>Napięcie znamionowe: 800</p><p>Prąd znamionowy: 41</p><p>Przekrój znamionowy: 6 mm2</p><p>Szerokość (mm) / w puszkach średnica zewnętrzna (mm): 39.5</p><p>Wysokość (mm): 48</p><p>Głębokość (w złączkach szynowych - moduł) (mm): 8</p><p>Kategoria: Złączki szynowe gwintowe</p> |  |  | 28 |  | - | N | N | N | N | Y | N | N | N | N | N | Y | N | N | N | N | N | N
151219210 | 95257 | EATON | 248399 Z-MS-16/2 WYŁĄCZNIK SILNIKOWY 2-BIEGUNOWY | [5 empty] | - | N | N | N | N | Y | N | N | N | N | Y | N | N | N | N | N | N | N
151219212 | 85221 | SIMET | DK2/Z5 Oznacznik do złączek szynowych DK 2, Z5 '11-20' | <p>DK2/Z5 Oznacznik do złączek szynowych DK 2, Z5 \'11-20\'</p><p>Kategoria: Oznaczniki do złączek szynowych</p> |  |  | 10 |  | - | N | N | N | N | Y | N | N | N | N | N | Y | N | N | N | N | N | N
151219215 | 81216 | HELIOS | WLS70TC 70W E27 LAMPA SODOWA | [5 empty] | - | N | N | N | N | Y | N | N | N | N | N | N | N | N | N | N | N | N
151219217 | 83266 | SIMET | ZSG1-10.0NS Złączka szynowa gwintowa, seria NOWA, 10,0 mm2, TS 32,35, 1 tor (szara) | <p>ZSG1-10.0NS Złączka szynowa gwintowa, seria NOWA, 10,0 mm2, TS 32,35, 1 tor (szara)</p><p>Napięcie znamionowe: 800</p><p>Prąd znamionowy: 57</p><p>Przekrój znamionowy: 10 mm2</p><p>Szerokość (mm) / w puszkach średnica zewnętrzna (mm): 39.5</p><p>Wysokość (mm): 48</p><p>Głębokość (w złączkach szynowych - moduł) (mm): 10</p><p>Kategoria: Złączki szynowe gwintowe</p> |  |  | 23 |  | - | N | N | N | N | Y | N | N | N | N | N | Y | N | N | N | N | N | N
151219222 | 95258 | EATON | 248412 Z-MS-16/3 WYŁĄCZNIK SILNIKOWY 3-BIEGUNOWY | [5 empty] | - | N | N | N | N | Y | N | N | N | N | Y | N | N | N | N | N | N | N
151219224 | 85223 | SIMET | DK2/Z5 Oznacznik do złączek szynowych DK 2, Z5 '31-40' | <p>DK2/Z5 Oznacznik do złączek szynowych DK 2, Z5 \'31-40\'</p><p>Kategoria: Oznaczniki do złączek szynowych</p> |  |  | 2 |  | - | N | N | N | N | Y | N | N | N | N | N | Y | N | N | N | N | N | N
151219229 | 83268 | SIMET | ZSG1-10.0NZ Złączka szynowa gwintowa, seria NOWA, 10,0 mm2, TS 32,35, 1 tor (żółta) | <p>ZSG1-10.0NZ Złączka szynowa gwintowa, seria NOWA, 10,0 mm2, TS 32,35, 1 tor (żółta)</p><p>Napięcie znamionowe: 800</p><p>Prąd znamionowy: 57</p><p>Przekrój znamionowy: 10 mm2</p><p>Szerokość (mm) / w puszkach średnica zewnętrzna (mm): 39.5</p><p>Wysokość (mm): 48</p><p>Głębokość (w złączkach szynowych - moduł) (mm): 10</p><p>Kategoria: Złączki szynowe gwintowe</p> |  |  |  |  | - | N | N | N | N | Y | N | N | N | N | N | Y | N | N | N | N | N | N
151219234 | 95262 | EATON | 248413 Z-MS-25/3 WYŁĄCZNIK SILNIKOWY 3-BIEGUNOWY | [5 empty] | - | N | N | N | N | Y | N | N | N | N | Y | N | N | N | N | N | N | N
151219236 | 85225 | SIMET | DK2/Z5 Oznacznik do złączek szynowych DK 2, Z5 "51-60" | <p>DK2/Z5 Oznacznik do złączek szynowych DK 2, Z5 "51-60"</p><p> Kategoria: Oznaczniki do złączek szynowych</p> |  |  | 2 |  | - | N | N | N | N | Y | N | N | N | N | N | Y | N | N | N | N | N | N
151219243 | 83270 | SIMET | ZSG1-16.0NC Złączka szynowa gwintowa, seria NOWA, 16,0 mm2, TS 35, 1 tor (czerwona) | <p>ZSG1-16.0NC Złączka szynowa gwintowa, seria NOWA, 16,0 mm2, TS 35, 1 tor (czerwona)</p><p>Napięcie znamionowe: 800</p><p>Prąd znamionowy: 76</p><p>Przekrój znamionowy: 16 mm2</p><p>Szerokość (mm) / w puszkach średnica zewnętrzna (mm): 52.5</p><p>Wysokość (mm): 60</p><p>Głębokość (w złączkach szynowych - moduł) (mm): 12</p><p>Kategoria: Złączki szynowe gwintowe</p> |  |  | 24 |  | - | N | N | N | N | Y | N | N | N | N | N | Y | N | N | N | N | N | N
151219244 | 95263 | TOJ-HAND | 248396 Z-MS-4,0/2 WYŁĄCZNIK SILNIKOWY 2-BIEGUNOWY | [5 empty] | - | N | N | N | N | Y | N | N | N | N | N | N | N | N | N | N | N | N
151219248 | 85226 | SIMET | DK2/Z5"61-70" OZNACZNIK DK 2, Z5 "61-70" OZNACZNIKI DO ZŁACZEK SZYNOWYCH (WPINANE W KORPUS ZŁĄCZKI) | <p>DK2/Z5 Oznacznik DK 2, Z5 '61-70'</p><p>Kategoria: Oznaczniki do złączek szynowych</p> |  |  | 2 |  | - | N | N | N | N | Y | N | N | N | N | N | Y | N | N | N | N | N | N
151219255 | 83271 | SIMET | ZSG1-16.0NS Złączka szynowa gwintowa, seria NOWA, 16,0 mm2, TS 35, 1 tor (szara) | <p>ZSG1-16.0NS Złączka szynowa gwintowa, seria NOWA, 16,0 mm2, TS 35, 1 tor (szara)</p><p>Napięcie znamionowe: 800</p><p>Prąd znamionowy: 76</p><p>Przekrój znamionowy: 16 mm2</p><p>Szerokość (mm) / w puszkach średnica zewnętrzna (mm): 52.5</p><p>Wysokość (mm): 60</p><p>Głębokość (w złączkach szynowych - moduł) (mm): 12</p><p>Kategoria: Złączki szynowe gwintowe</p> |  |  |  |  | - | N | N | N | N | Y | N | N | N | N | N | Y | N | N | N | N | N | N
151219261 | 95268 | EATON | 248410 Z-MS-6,3/3 WYŁĄCZNIK SILNIKOWY 3-BIEGUNOWY | [5 empty] | - | N | N | N | N | Y | N | N | N | N | Y | N | N | N | N | N | N | N
151219264 | 83272 | SIMET | ZSG1-16.0NN Złączka szynowa gwintowa, seria NOWA, 16,0 mm2, TS 35, 1 tor (niebieska) | <p>ZSG1-16.0NN Złączka szynowa gwintowa, seria NOWA, 16,0 mm2, TS 35, 1 tor (niebieska)</p><p>Napięcie znamionowe: 800</p><p>Prąd znamionowy: 76</p><p>Przekrój znamionowy: 16 mm2</p><p>Szerokość (mm) / w puszkach średnica zewnętrzna (mm): 52.5</p><p>Wysokość (mm): 60</p><p>Głębokość (w złączkach szynowych - moduł) (mm): 12</p><p>Kategoria: Złączki szynowe gwintowe </p> |  |  | 23 |  | - | N | N | N | N | Y | N | N | N | N | N | Y | N | N | N | N | N | N
151219270 | 81370 | ZPUE | ZKP-PB ZŁĄCZE KABLOWO-POMIAROWE ZK2+2TL ZŁĄCZA KABLOWO-POMIAROWE |  |  |  | 1 |  | - | N | N | N | N | Y | N | N | N | N | N | N | N | N | N | N | N | N
151219276 | 84295 | BERKER | one.platform Mechanizm gniazda komputerowego UAE 2-kr (RJ45), ekran., kat.6a iso | <p>one.platform Mechanizm gniazda komputerowego UAE 2-kr (RJ45), ekran., kat.6a iso</p><p><b>Konstrukcja</b></p><p>Rodzaj konstrukcji:<span style="white-space:pre"> </span>wg DIN EN 60603-7-51</p><p><b>Połączenia</b></p><p>z kątem nachylenia wyjścia 45° </p><p>do wtyczek RJ11, RJ12 i RJ45 </p><p><b>Charakterystyka elektryczna</b></p><p>Napięcie znamionowe: 72 V DC</p><p>Prąd znamionowy:<span style="white-space:pre"> </span>0,5 A</p><p><b>Napięcie</b></p><p>kompatybilność z PoE+ </p><p><b>Częstotliwość</b></p><p>Szerokość pasma przenoszenia: maks. 500 MHz</p><p><b>Rezystancja</b></p><p>Rezystancja stykowa ekranu:<span style="white-space:pre"> </span>100 mΩ</p><p>Rezystancja stykowa sygnału: 20 mΩ</p><p><b>Materiał</b></p><p>Kod barwny A i B: wg TIA/EIA-568-B.2</p><p>obudowa ocynkowana </p><p><b>Wymiary</b></p><p>Głębokość montażu: 31 mm</p><p><b>Instalacja / Montaż</b></p><p>bez łapek rozporowych </p><p>Śruba mocująca poprzez płytkę wsporczą </p><p><b>Podłączenie</b></p><p>z zaciskami LSA + </p><p>z zasłoną pola wykrycia 360° i zaciskiem przewodu </p><p><b>Przewód</b></p><p>Ø przewodu: 0,4 … 0,63 mm</p><p>elastyczne doprowadzenie przewodu </p><p><b>Bezpieczeństwo</b></p><p>kat. 6{\\sub A} iso, klasa E{\\sub A}, ekranowane: wg ISO/IEC 11801 A2</p><p>Ekran ochronny: wg DIN EN 55022, klasa B</p><p>Stopień ochrony: IP20</p><p><b>Warunki użytkowania</b></p><p>Temperatura robocza: -40 … 70 °C</p><p><b>Waga</b></p><p>Masa: ≈ 169 g</p><p><b>Oznaczenie</b></p><p>Zastosowanie:<span style="white-space:pre"> </span>Technika komunikacyjna</p><p>Główna linia projektowa:<span style="white-space:pre"> </span>TECHNIKA KOMUNIKACYJNA</p><p><b>Dodatkowe informacje</b></p><ul><li>częstotliwość transmisji do 500 MHz</li><li>do numerów zam.: 1409 .., 1410 .., 1469 .., 53 1409 ..</li><li>kodowany barwnie zgodnie z normą EIA/TIA 568A i 568B</li><li>kat. 6A iso\\Class EA zgodna z ISO/IEC 11801 A2</li><li>do wtyczki RJ45</li><li>z kątem nachylenia wyjścia 45°</li><li>z zaciskami LSA +</li></ul><p><b>Kategoria</b></p><p>Mechanizmy gniazd</p> |  |  | 21 |  | - | N | N | N | N | Y | N | N | N | N | N | N | N | N | Y | N | N | N
151219286 | 84302 | BERKER | Wkładka jarzeniowa z zaciskiem neutralnym IP20 230V/1mA, mechanizm, szary | <p><b>Wkładka jarzeniowa z zaciskiem neutralnym IP20 230V/1mA, mechanizm, szary</b></p><p><b>Konstrukcja</b></p><p>Wykonanie:<span style="white-space:pre"> </span>230 V~, 1 mA</p><p><b>Elementy sterujące i wskaźniki</b></p><p>do łączników cięgłowych samopowrotnych </p><p><b>Charakterystyka elektryczna</b></p><p>Prąd znamionowy:<span style="white-space:pre"> </span>1 mA</p><p><b>Materiał</b></p><p>Kolor specjalny - linia design:<span style="white-space:pre"> </span>szary</p><p><b>Wyposażenie</b></p><p>do połączenia z podświetleniem i połączenia kontrolnego z podświetleniem </p><p>podświetlenie do łączników seryjnych </p><p><b>Oznaczenie</b></p><p>Zastosowanie:<span style="white-space:pre"> </span>Sterowanie oświetleniem</p><p>Główna linia projektowa:<span style="white-space:pre"> </span>STEROWANIE OŚWIETLENIEM</p><p><b>Instrukcje</b></p><ul><li>Odpowiednie mechanizmy podtynkowe wyszczególnione są w zestawieniu. </li><li>Przy zastosowaniu kilku wkładek jarzeniowych prąd lampy może prowadzić do błędnego działania przekaźnika/przełącznika impulsowego. Rozwiązanie: Poprowadzić przewód neutralny lub równolegle do cewki podłączyć kondensator 230 V (1 µF na każde 10 mA prądu lampy jarzeniowej). </li></ul><p><b>Dodatkowe informacje</b></p><ul><li>do łącznika klawiszowego pojedynczego, uniwersalnego, krzyżowego, 2−biegunowego</li><li>do łącznika wieloklawiszowego seryjnego z podświetleniem</li><li>do łącznika przyciskowego jedno i wieloklawiszowego poza nr zam. 53 503404, 53 503808</li><li>do połączenia z podświetleniem i połączenia kontrolnego z podświetleniem</li><li>kolor podświetlenia pomarańczowy</li></ul> |  |  | 11 |  | - | N | N | N | N | Y | N | N | N | N | N | N | N | N | Y | N | N | N
151219294 | 84320 | BERKER | one.platform Mechanizm gniazda głośnikowego stereofonicznego 1-kr, biały | <p><b>one.platform Mechanizm gniazda głośnikowego stereofonicznego 1-kr, biały</b></p><p><b>Charakterystyka elektryczna</b></p><p>Napięcie znamionowe: 60 V DC</p><p><b>Materiał</b></p><p>kolor linii dekoracyjnej: biały</p><p>Materiał: Tworzywo / metal</p><p>Powierzchnia:<span style="white-space:pre"> </span>mat</p><p><b>Instalacja / Montaż</b></p><p>z łapkami rozporowymi </p><p><b>Podłączenie</b></p><p>Przekrój przewodu:<span style="white-space:pre"> </span>maks. 10 mm²</p><p>ze stykami zaciskowymi (od strony tylniej zaciski śrubowe) </p><p><b>Bezpieczeństwo</b></p><p>Stopień ochrony: IP20</p><p><b>Oznaczenie</b></p><p>Zastosowanie:<span style="white-space:pre"> </span>Technika komunikacyjna</p><p>Główna linia projektowa:<span style="white-space:pre"> </span>TECHNIKA KOMUNIKACYJNA</p><p><b>Dodatkowe informacje</b></p><ul><li>biegunowość oznaczona kolorem, nadaje się także jako gniazdo przyłączeniowe przy niskich napięciach bezpiecznych</li><li>do numerów zam. 1033 .., 1040 ..</li><li>ze stykami zaciskowymi (od strony tylniej zaciski śrubowe)</li></ul><p><b>Kategoria</b></p><p>Mechanizmy gniazd</p> |  |  | 52 |  | - | N | N | N | N | Y | N | N | N | N | N | N | N | N | Y | N | N | N
151219298 | 84322 | BERKER | one.platform Mechanizm gniazda głośnikowego stereofonicznego 2-kr, biały | <p><b>one.platform Mechanizm gniazda głośnikowego stereofonicznego 2-kr, biały</b></p><p><b>Charakterystyka elektryczna</b></p><p>Napięcie znamionowe: 60 V DC</p><p><b>Materiał</b></p><p>kolor linii dekoracyjnej: biały</p><p>Materiał:<span style="white-space:pre"> </span>Tworzywo / metal</p><p>Powierzchnia:<span style="white-space:pre"> </span>mat</p><p><b>Instalacja / Montaż</b></p><p>z łapkami rozporowymi </p><p><b>Podłączenie</b></p><p>Przekrój przewodu:<span style="white-space:pre"> </span>maks. 10 mm²</p><p>ze stykami zaciskowymi (od strony tylniej zaciski śrubowe) </p><p><b>Bezpieczeństwo</b></p><p>Stopień ochrony: IP20</p><p><b>Oznaczenie</b></p><p>Zastosowanie:<span style="white-space:pre"> </span>Technika komunikacyjna</p><p>Główna linia projektowa:<span style="white-space:pre"> </span>TECHNIKA KOMUNIKACYJNA</p><p><b>Dodatkowe informacje</b></p><ul><li>biegunowość oznaczona kolorem, nadaje się także jako gniazdo przyłączeniowe przy niskich napięciach bezpiecznych.</li><li>do numerów zam. 1033 .., 1040 ..</li><li>ze stykami zaciskowymi (od strony tylniej zaciski śrubowe)</li></ul><p><b>Kategoria</b></p><p>Mechnizmy gniazd</p> |  |  | 18 |  | - | N | N | N | N | Y | N | N | N | N | N | N | N | N | Y | N | N | N
151219305 | 82251 | NKT | YKY 5X70 0,6/1KV bębnowy YKY 0,6/1KV | [5 empty] | - | N | N | N | N | Y | N | N | N | N | N | Y | N | N | N | N | N | N
151219306 | 84331 | BERKER | Łącznik klawiszowy PL, 1-biegunowy Mechanizm PRODUKT WYCOFANY |  |  |  | 1 |  | - | N | N | N | N | Y | N | N | N | N | N | N | N | N | Y | N | N | N
151219312 | 85310 | KARLIK | LOGO Gniazdo bryzgoszczelne z uziemieniem 2P+Z (klapka dymna) LGPB-1Z biały | <p><span style="font-weight: 700;">LOGO Gniazdo bryzgoszczelne z uziemieniem 2P+Z (klapka dymna) LGPB-1Z biały</span><br></p><p>Stopień ochrony: IP 44</p><p>Prąd znamionowy: 16 A</p><p>Napięcie znamionowe: 250 V~</p><p>Przesłony torów prądowych: TAK</p> |  |  | 19 |  | - | N | N | N | N | Y | N | N | N | N | N | N | N | Y | N | N | N | N
151219313 | 85228 | SIMET | DK2/Z5 Oznacznik do złączek szynowych DK 2, Z5 &amp;quot;81-90&amp;quot; | <p>DK2/Z5 Oznacznik do złączek szynowych DK 2, Z5 "81-90"</p><p>Kategoria: Oznaczniki do złączek szynowych</p> |  |  | 2 |  | - | N | N | N | N | Y | N | N | N | N | N | Y | N | N | N | N | N | N
151219316 | 85315 | KARLIK | LOGO Gniazdo podwójne z uziemieniem 2x(2P+Z) LGP-2Z biały | <p><span style="font-weight: 700;">LOGO Gniazdo podwójne z uziemieniem 2x(2P+Z) LGP-2Z biały</span></p><p>Stopień ochrony: IP 20</p><p>Prąd znamionowy: 16 A</p><p>Napięcie znamionowe: 250 V~</p><p>Przesłony torów prądowych: TAK</p><p><span style="font-weight: 700;"></span><br></p> |  |  |  |  | - | N | N | N | N | Y | N | N | N | N | N | N | N | Y | N | N | N | N
151219317 | 85229 | SIMET | DK2/Z5"91-100" OZNACZNIK DK 2, Z5 "91-100" OZNACZNIKI DO ZŁACZEK SZYNOWYCH (WPINANE W KORPUS ZŁĄCZKI) | <p>DK2/Z5 Oznacznik do złączek szynowych DK 2, Z5 '91-100'</p><p>Kategoria: Oznaczniki do złączek szynowych</p> |  |  | 1 |  | - | N | N | N | N | Y | N | N | N | N | N | Y | N | N | N | N | N | N
151219321 | 85342 | KARLIK | LWP-2 Łącznik świecznikowy LOGO biały |  |  |  | 12 |  | - | N | N | N | N | Y | N | N | N | N | N | N | N | Y | N | N | N | N
151219323 | 84910 | DRAKA COMTEQ BERLIN | FO A-DQ(ZN)B2Y 6E 9/125 1500N E08 | [5 empty] | - | N | N | N | N | Y | N | N | N | N | N | N | N | N | N | N | N | N
151219325 | 85347 | KARLIK | LWP-4 Łącznik zwierny dzwonek LOGO biały |  |  |  | 10 |  | - | N | N | N | N | Y | N | N | N | N | N | N | N | Y | N | N | N | N
151219326 | 95473 | EATON | 285349 BF-U-3/72-P PŁYTKA ROZDZIELNICA PODTYNKOWA - KOMPLET | [5 empty] | - | N | N | N | N | Y | N | N | N | N | Y | N | N | N | N | N | N | N
151219328 | 85349 | KARLIK | LWP-5 Łącznik zwierny światło LOGO biały |  |  |  | 9 |  | - | N | N | N | N | Y | N | N | N | N | N | N | N | Y | N | N | N | N
151219329 | 94555 | BITNER | YNKY 5X25 | [5 empty] | - | N | N | N | N | Y | N | N | N | N | N | N | N | N | N | N | N | N
151219330 | 81862 | JAKMET | ROZDZIELNICA PCV 37/70M | [5 empty] | - | N | N | N | N | Y | N | N | N | N | N | N | N | N | N | N | N | N
151219331 | 94612 | MADEX | UTP PE 4X2X0,5 AWG 24/1 | [5 empty] | - | N | N | N | N | Y | N | N | N | N | N | N | N | N | N | N | N | N
151219332 | 85351 | KARLIK | LWP-6 Łącznik krzyżowy LOGO biały |  |  |  | 5 |  | - | N | N | N | N | Y | N | N | N | N | N | N | N | Y | N | N | N | N
151219333 | 94556 | BITNER | YNKY 5X35 | [5 empty] | - | N | N | N | N | Y | N | N | N | N | N | N | N | N | N | N | N | N
151219334 | 81864 | JAKMET | ROZDZIELNICA PCV 30/60M | [5 empty] | - | N | N | N | N | Y | N | N | N | N | N | N | N | N | N | N | N | N
151219335 | 94616 | NKT | XHAKXS 1X240/50 12/20KV XHAKXS 12/20KV | [5 empty] | - | N | N | N | N | Y | N | N | N | N | N | N | N | N | N | N | N | N
151219336 | 81722 | NIEZDEFINIOWANY | ROZDZIELNIA 2 LICZNIKOWA 3-FAZ. NR-3P 6X | [5 empty] | - | N | N | N | N | Y | N | N | N | N | N | N | N | N | N | N | N | N
151219337 | 94557 | BITNER | YNKY 5X16 0,6/1KV | [5 empty] | - | N | N | N | N | Y | N | N | N | N | N | N | N | N | N | N | N | N
151219338 | 84342 | BERKER | GNIAZDO PRZYŁĄCZENIOWE UAE 8/8-BIEGUNOWE EKRANOWANE KAT. 5E; ; MECHANIZMY MECHANIZMY | [5 empty] | - | N | N | N | N | Y | N | N | N | N | N | N | N | N | Y | N | N | N
151219340 | 81724 | NIEZDEFINIOWANY | ROZDZIELNIA LICZNIKOWA 1 FAZ.+ZAB. "G" N | [5 empty] | - | N | N | N | N | Y | N | N | N | N | N | N | N | N | N | N | N | N
151219341 | 94558 | BITNER | YNKY 3X2,5 0,6/1KV | [5 empty] | - | N | N | N | N | Y | N | N | N | N | N | N | N | N | N | N | N | N
151219345 | 81726 | NIEZDEFINIOWANY | ROZDZIELNIA LICZNIKOWA+ZEGAR+ZAB."G" 63A | [5 empty] | - | N | N | N | N | Y | N | N | N | N | N | N | N | N | N | N | N | N
151219348 | 84344 | BERKER | GNIAZDO PRZYŁĄCZENIOWE UAE 8/8-BIEGUNOWE NIEEKRANOWANE KAT. 5E; ; MECHANIZMY MECHANIZMY |  |  |  | 3 |  | - | N | N | N | N | Y | N | N | N | N | N | N | N | N | Y | N | N | N
151219349 | 84399 | HAGER | GNIAZDO PODWÓJNE Z UZIEMIENIEM KOMPLET; KREMOWY; MODUL MODUŁ KREM | [5 empty] | - | N | N | N | N | Y | N | N | N | Y | N | N | N | N | N | N | N | N
151219350 | 84436 | BERKER | GNIAZDO Z UZIEMIENIEM Z POKRYWĄ; ALU; MODUL STAR/-PLUS PRODUKT WYCOFANY | [5 empty] | - | N | N | N | N | Y | N | N | N | N | N | N | N | N | Y | N | N | N
151219351 | 84479 | BERKER | GNIAZDO Z UZIEMIENIEM Z ZABEZPIECZENIEM PRZED DZIEĆMI; ŚNIEŻNOBIAŁY; MODUL/-PLUS PRODUKT WYCOFANY | [5 empty] | - | N | N | N | N | Y | N | N | N | N | N | N | N | N | Y | N | N | N
151219352 | 94350 | BERKER | B.Kwadrat Płytka czołowa pokrętna regulowana do ściemniacza obrotowego, krem | <p><b>B.Kwadrat Płytka czołowa pokrętna regulowana do ściemniacza obrotowego, krem</b></p><p><b>Elementy sterujące i wskaźniki</b></p><p>Ściemniacze obrotowe / potencjometry:<span style="white-space:pre"> </span>do potencjometrów obrotowych DALI, do rozszerzenia uniwersalnego ściemniacza obrotowego, do elektronicznego potencjometru obrotowego, do uniwersalnych ściemniaczy obrotowych (R, L, C), do ściemniaczy obrotowych Tronic (R, C), do ściemniaczy obrotowych (R, L), do ściemniaczy obrotowych</p><p><b>Materiał</b></p><p>kolor linii dekoracyjnej: kremowy</p><p>Materiał:<span style="white-space:pre"> </span>Tworzywo duroplastyczne</p><p><b>Wymiary</b></p><p>Wymiary osi Ø: 4 mm</p><p><b>Instalacja / Montaż</b></p><p>element centralny do mocowania wtykowego </p><p><b>Oznaczenie</b></p><p>Główna linia projektowa:<span style="white-space:pre"> </span>Berker S.1</p><p><b>Dodatkowe informacje</b></p><ul><li>do numerów zam. 2861 10, 2862 10, 2885, 2891 10, 2819 01, 2860 10, 2866 10, 2867 10, 2874, 2897, 2898</li><li>do ściemniaczy obrotowych</li><li>do niskonapięciowych ściemniaczy obrotowych</li><li>do ściemniaczy obrotowych Tronic®</li><li>do uniwersalnych ściemniaczy obrotowych</li><li>do rozszerzenia uniwersalnego ściemniacza obrotowego</li><li>do elektronicznego potencjometru obrotowego</li></ul><p><b>Kategoria </b></p><p>Płytki czołowe</p> |  |  | 4 |  | - | N | N | N | N | Y | N | N | N | N | N | N | N | N | Y | N | N | N
151219354 | 81708 | SPOTLINE | TRANSFORMATOR 105W (ELEKTRONICZNY) | [5 empty] | - | N | N | N | N | Y | N | N | N | N | N | N | N | N | N | N | N | N
151219355 | 84345 | BERKER | ŁĄCZNIK I SYGNALIZATOR ŚWIETLNY E10; ; MECHANIZMY MECHANIZMY | [5 empty] | - | N | N | N | N | Y | N | N | N | N | N | N | N | N | Y | N | N | N
151219356 | 84480 | BERKER | GNIAZDO Z UZIEMIENIEM Z POKRYWĄ Z ZABEZPIECZENIEM PRZED DZIEĆMI; ŚNIEŻNOBIAŁY; MODUL/-PLUS PRODUKT WYCOFANY | [5 empty] | - | N | N | N | N | Y | N | N | N | N | N | N | N | N | Y | N | N | N
151219357 | 84437 | BERKER | PIERŚCIEŃ OZDOBNY; CHROM; MODUL-(STAR-)PLUS MODUŁ (STAR) PLUS | [5 empty] | - | N | N | N | N | Y | N | N | N | N | N | N | N | N | Y | N | N | N
151219358 | 84400 | HAGER | RAMKA 1-KROTNA; ALU; MODUL STAR MODUŁ STAR ALU | [5 empty] | - | N | N | N | N | Y | N | N | N | Y | N | N | N | N | N | N | N | N
151219360 | 94352 | BERKER | B.Kwadrat Płytka czołowa do gniazda antenowego 2- i 3-wyj., krem | <p><b>B.Kwadrat Płytka czołowa do gniazda antenowego 2- i 3-wyj., krem</b></p><p><b>Kompatybilność</b></p><p>Do gniazda antenowego: wg DIN 45330</p><p><b>Połączenia</b></p><p>z możliwością wyłamania zaślepki wejścia SAT </p><p><b>Materiał</b></p><p>kolor linii dekoracyjnej: kremowy</p><p>Powierzchnia: połysk</p><p><b>Oznaczenie</b></p><p>Główna linia projektowa:<span style="white-space:pre"> </span>Berker S.1</p><p><b>Dodatkowe informacje</b></p><ul><li>53 4550 11, 53 4551 11, 53 4551 21 53 4551 31, 53 4552 11, 534553 11, 534553 21</li><li>z możliwością wyłamania zaślepki wejścia SAT</li></ul><p><b>Kategoria</b></p><p>Płytki czołowe do gniazd</p> |  |  | 11 |  | - | N | N | N | N | Y | N | N | N | N | N | N | N | N | Y | N | N | N
151219361 | 83900 | HAGER | KANAŁ GRZEBIENIOWY BA7A 40X80, SZARY TEH | [5 empty] | - | N | N | N | N | Y | N | N | N | Y | N | N | N | N | N | N | N | N
151219363 | 84481 | BERKER | GNIAZDO Z UZIEMIENIEM Z POKRYWĄ; ŚNIEŻNOBIAŁY; MODUL/-PLUS PRODUKT WYCOFANY | [5 empty] | - | N | N | N | N | Y | N | N | N | N | N | N | N | N | Y | N | N | N
151219364 | 84401 | HAGER | RAMKA 2-KROTNA; ALU; MODUL STAR MODUŁ STAR ALU | [5 empty] | - | N | N | N | N | Y | N | N | N | Y | N | N | N | N | N | N | N | N
151219365 | 84439 | BERKER | ELEMENT CENTRALNY Z POKRĘTŁEM REGULACYJNYM DO ŚCIEMNIACZA OBROTOWEGO; KREMOWY; MODUL/-PLUS MODUŁ/PLUS KREM | [5 empty] | - | N | N | N | N | Y | N | N | N | N | N | N | N | N | Y | N | N | N
151219366 | 94353 | BERKER | B.Kwadrat Płytka czołowa do gniazda przyłącz. UAE 1-kr komp./tel., krem | <p><b>B.Kwadrat Płytka czołowa do gniazda przyłącz. UAE 1-kr komp./tel., krem</b></p><p><b>Połączenia</b></p><p>z kątem nachylenia wyjścia 45° </p><p><b>Materiał</b></p><p>kolor linii dekoracyjnej: kremowy</p><p>Powierzchnia:<span style="white-space:pre"> </span>połysk</p><p><b>Podłączenie</b></p><p>dla pojedynczego gniazda kat. 3, kat. 5e i kat. 6{\\sub A} iso ; </p><p><b>Oznaczenie</b></p><p>Zastosowanie:<span style="white-space:pre"> </span>Technika komunikacyjna</p><p>Główna linia projektowa:<span style="white-space:pre"> </span>Berker S.1</p><div><b>Kategoria</b></div><div>Płytki czołowe do gniazd</div> |  |  | 7 |  | - | N | N | N | N | Y | N | N | N | N | N | N | N | N | Y | N | N | N
151219368 | 83902 | HAGER | KANAŁ GRZEBIENIOWY BA7A 60X25, SZARY TEH | [5 empty] | - | N | N | N | N | Y | N | N | N | Y | N | N | N | N | N | N | N | N
151219369 | 84482 | BERKER | ELEMENT CENTRALNY DO GNIAZDA TAE I GŁOŚNIKOWEGO; ŚNIEŻNOBIAŁY; MODUL 2 PRODUKT WYCOFANY |  |  |  | 6 |  | - | N | N | N | N | Y | N | N | N | N | N | N | N | N | Y | N | N | N
151219371 | 84403 | HAGER | RAMKA 4-KROTNA; ALU; MODUL STAR MODUŁ STAR ALU | [5 empty] | - | N | N | N | N | Y | N | N | N | Y | N | N | N | N | N | N | N | N
151219372 | 84443 | BERKER | ELEMENT CENTRALNY DO GNIAZDA PRZYŁĄCZENIOWEGO UAE 1-KROTNEGO; KREMOWY; MODUL/-PLUS MODUŁ/PLUS KREM | [5 empty] | - | N | N | N | N | Y | N | N | N | N | N | N | N | N | Y | N | N | N
151219373 | 94405 | BERKER | PUSZKA NATYNKOWA 1-KROTNA; ŚNIEŻNOBIAŁY; NATYNKOWE, DODATKI MODUŁ BIAŁY | [5 empty] | - | N | N | N | N | Y | N | N | N | N | N | N | N | N | Y | N | N | N
151219375 | 83905 | HAGER | KANAŁ GRZEBIENIOWY BA7A 60X80, SZARY TEH | [5 empty] | - | N | N | N | N | Y | N | N | N | Y | N | N | N | N | N | N | N | N
151219378 | 94407 | BERKER | PUSZKA NATYNKOWA 2-KROTNA; ŚNIEŻNOBIAŁY; NATYNKOWE, DODATKI MODUŁ BIAŁY | [5 empty] | - | N | N | N | N | Y | N | N | N | N | N | N | N | N | Y | N | N | N
151219379 | 84405 | BERKER | ELEMENT CENTRALNY DO GNIAZDA TAE I GŁOŚNIKOWEGO; ALU; MODUL STAR PRODUKT WYCOFANY | [5 empty] | - | N | N | N | N | Y | N | N | N | N | N | N | N | N | Y | N | N | N
151219380 | 84445 | BERKER | ELEMENT CENTRALNY DO GNIAZDA ANTENOWEGO 2- I 3-WYJŚCIOWEGO; KREMOWY; MODUL/-PLUS MODUŁ/PLUS KREM | [5 empty] | - | N | N | N | N | Y | N | N | N | N | N | N | N | N | Y | N | N | N
151219382 | 83910 | HAGER | KANAŁ GRZEBIENIOWY BA7A 80X60, SZARY TEH | [5 empty] | - | N | N | N | N | Y | N | N | N | Y | N | N | N | N | N | N | N | N
151219384 | 84517 | BERKER | RAMKA 1-KROTNA; ŚNIEŻNOBIAŁY; MODUL PRODUKT WYCOFANY | [5 empty] | - | N | N | N | N | Y | N | N | N | N | N | N | N | N | Y | N | N | N
151219385 | 84406 | BERKER | ELEMENT CENTRALNY DO GNIAZDA TAE I GŁOŚNIKOWEGO; ALU; MODUL STAR PRODUKT WYCOFANY | [5 empty] | - | N | N | N | N | Y | N | N | N | N | N | N | N | N | Y | N | N | N
151219386 | 94409 | BERKER | PUSZKA NATYNKOWA 3-KROTNA; ŚNIEŻNOBIAŁY; NATYNKOWE, DODATKI MODUŁ BIALY | [5 empty] | - | N | N | N | N | Y | N | N | N | N | N | N | N | N | Y | N | N | N
151219387 | 84446 | BERKER | KLAWISZ; KREMOWY; MODUL/-PLUS MODUŁ/PLUS KREM | [5 empty] | - | N | N | N | N | Y | N | N | N | N | N | N | N | N | Y | N | N | N
151219389 | 94090 | PLEXIFORM | FIBRA III T5 IP66 PC 2X14 SZARY T5/G5/ | [5 empty] | - | N | N | N | N | Y | N | N | N | N | N | N | N | N | N | N | N | N
151219391 | 84518 | BERKER | RAMKA 2-KROTNA; ŚNIEŻNOBIAŁY; MODUL PRODUKT WYCOFANY | [5 empty] | - | N | N | N | N | Y | N | N | N | N | N | N | N | N | Y | N | N | N
151219392 | 84408 | BERKER | GNIAZDO PODWÓJNE Z UZIEMIENIEM KOMPLET; ALU; MODUL STAR PRODUKT WYCOFANY | [5 empty] | - | N | N | N | N | Y | N | N | N | N | N | N | N | N | Y | N | N | N
151219394 | 81694 | GRODNO (FOLIE) | UTUZ 4 UKŁAD ZAPŁONOWY | [5 empty] | - | N | N | N | N | Y | N | N | N | N | N | N | N | N | N | N | N | N
151219395 | 84447 | BERKER | KLAWISZ Z 5 DOŁĄCZONYMI SOCZEWKAMI; KREMOWY; MODUL/-PLUS MODUŁ/PLUS KREM | [5 empty] | - | N | N | N | N | Y | N | N | N | N | N | N | N | N | Y | N | N | N
151219396 | 94092 | PLEXIFORM | FIBRA III T5 IP66 PC 2X35 SZARY T5/G5/ | [5 empty] | - | N | N | N | N | Y | N | N | N | N | N | N | N | N | N | N | N | N
151219397 | 84357 | BERKER | ELEMENT CENTRALNY DO GNIAZDA TAE I GŁOŚNIKOWEGO; KREMOWY; MODUL 2 MODUŁ KREM | [5 empty] | - | N | N | N | N | Y | N | N | N | N | N | N | N | N | Y | N | N | N
151219398 | 84519 | BERKER | RAMKA 3-KROTNA; ŚNIEŻNOBIAŁY; MODUL PRODUKT WYCOFANY | [5 empty] | - | N | N | N | N | Y | N | N | N | N | N | N | N | N | Y | N | N | N
151219399 | 84415 | BERKER | ELEMENT CENTRALNY Z POKRĘTŁEM DO ŁĄCZNIKA ŻALUZJOWEGO OBROTOWEGO; ALU; MODUL STAR/-PLUS PRODUKT WYCOFANY | [5 empty] | - | N | N | N | N | Y | N | N | N | N | N | N | N | N | Y | N | N | N
151219400 | 94364 | BERKER | GNIAZDO Z UZIEMIENIEM; KREMOWY; B.KWADRAT PRODUKT WYCOFANY |  |  |  | 22 |  | - | N | N | N | N | Y | N | N | N | N | N | N | N | N | Y | N | N | N
151219401 | 92177 | PLEXIFORM | EASY KORPUS IP65 250 CZARNY HIE/HSE/E40/ | [5 empty] | - | N | N | N | N | Y | N | N | N | N | N | N | N | N | N | N | N | N
151219402 | 84449 | BERKER | KLAWISZE; KREMOWY; MODUL/-PLUS MODUŁ/PLUS KREM | [5 empty] | - | N | N | N | N | Y | N | N | N | N | N | N | N | N | Y | N | N | N
151219403 | 94094 | PLEXIFORM | FIBRA III T5 IP66 PC 2X54 SZARY T5/G5/ | [5 empty] | - | N | N | N | N | Y | N | N | N | N | N | N | N | N | N | N | N | N
151219404 | 84358 | BERKER | PIERŚCIEŃ ODDZIELAJĄCY DO PŁYTKI CENTRALNEJ ; KREMOWY; MODUL MODUŁ KREM | [5 empty] | - | N | N | N | N | Y | N | N | N | N | N | N | N | N | Y | N | N | N
151219405 | 84520 | BERKER | RAMKA 4-KROTNA; ŚNIEŻNOBIAŁY; MODUL MODUŁ BIAŁY | [5 empty] | - | N | N | N | N | Y | N | N | N | N | N | N | N | N | Y | N | N | N
151219406 | 84420 | BERKER | ELEMENT CENTRALNY DO GNIAZDA PRZYŁĄCZENIOWEGO UAE 1-KROTNEGO; ALU; MODUL STAR/-PLUS PRODUKT WYCOFANY | [5 empty] | - | N | N | N | N | Y | N | N | N | N | N | N | N | N | Y | N | N | N
151219407 | 94367 | BERKER | GNIAZDO Z UZIEMIENIEM Z POKRYWĄ; KREMOWY; B.KWADRAT PRODUKT WYCOFANY |  |  |  | 5 |  | - | N | N | N | N | Y | N | N | N | N | N | N | N | N | Y | N | N | N
151219408 | 92180 | PLEXIFORM | EASY KORPUS IP65 250 SZARY HIE/HSE/E40/ | [5 empty] | - | N | N | N | N | Y | N | N | N | N | N | N | N | N | N | N | N | N
151219409 | 84451 | BERKER | KLAWISZE Z NADRUKIEM SYMBOLU "STRZAŁKA"; KREMOWY; MODUL/-PLUS MODUŁ/PLUS KREM | [5 empty] | - | N | N | N | N | Y | N | N | N | N | N | N | N | N | Y | N | N | N
151219410 | 84521 | HAGER | RAMKA 5-KROTNA; ŚNIEŻNOBIAŁY; MODUL MODUŁ BIAŁY | [5 empty] | - | N | N | N | N | Y | N | N | N | Y | N | N | N | N | N | N | N | N
151219411 | 84421 | BERKER | ELEMENT CENTRALNY DO GNIAZDA PRZYŁĄCZENIOWEGO UAE 2-KROTNEGO; ALU; MODUL STAR/-PLUS PRODUKT WYCOFANY | [5 empty] | - | N | N | N | N | Y | N | N | N | N | N | N | N | N | Y | N | N | N
151219412 | 84359 | BERKER | ELEMENT CENTRALNY Z POKRĘTŁEM REGULACYJNYM DO REGULATORA OBROTÓW; KREMOWY; MODUL 2 MODUŁ KREM | [5 empty] | - | N | N | N | N | Y | N | N | N | N | N | N | N | N | Y | N | N | N
151219413 | 94067 | PLEXIFORM | FIBRA III IP66 PC EVG 1X58 SZARY T8/G13/ | [5 empty] | - | N | N | N | N | Y | N | N | N | N | N | N | N | N | N | N | N | N
151219414 | 93784 | PLEXIFORM | MONZA PAR EVG 2X58 BIAŁY T8/G13/ | [5 empty] | - | N | N | N | N | Y | N | N | N | N | N | N | N | N | N | N | N | N
151219415 | 84454 | BERKER | GNIAZDO BEZ UZIEMIENIA; KREMOWY; MODUL/-PLUS MODUŁ/PLUS KREM | [5 empty] | - | N | N | N | N | Y | N | N | N | N | N | N | N | N | Y | N | N | N
151219416 | 94371 | BERKER | REGULATOR TEMPERATURY POMIESZCZENIA 24V Z ZESTYKIEM ZWIERNYM, ELEMENTEM CENTRALNYM I ŁĄCZNIKIEM; ŚNIEŻNOBIAŁY; B.KWADRAT KWADRAT BIAŁY | [5 empty] | - | N | N | N | N | Y | N | N | N | N | N | N | N | N | Y | N | N | N
151219417 | 92186 | PLEXIFORM | EASY KORPUS IP65 250 SZARY HQI-E N/SI LUB HPI-E PLUS | [5 empty] | - | N | N | N | N | Y | N | N | N | N | N | N | N | N | N | N | N | N
151219419 | 84422 | BERKER | ELEMENT CENTRALNY DO GNIAZDA ANTENOWEGO 2- I 3-WYJŚCIOWEGO; ALU; MODUL STAR/-PLUS PRODUKT WYCOFANY | [5 empty] | - | N | N | N | N | Y | N | N | N | N | N | N | N | N | Y | N | N | N
151219421 | 94069 | PLEXIFORM | FIBRA III IP66 PC EVG 2X36 SZARY T8/G13/ | [5 empty] | - | N | N | N | N | Y | N | N | N | N | N | N | N | N | N | N | N | N
151219422 | 84523 | HAGER | GNIAZDO PODWÓJNE BEZ UZIEMIENIA KOMPLET; ŚNIEŻNOBIAŁY; MODUL MODUŁ BIAŁY | [5 empty] | - | N | N | N | N | Y | N | N | N | Y | N | N | N | N | N | N | N | N
151219424 | 84456 | BERKER | GNIAZDO Z UZIEMIENIEM; KREMOWY; MODUL/-PLUS MODUŁ/PLUS KREM | [5 empty] | - | N | N | N | N | Y | N | N | N | N | N | N | N | N | Y | N | N | N
151219425 | 92194 | PLEXIFORM | EASY REFLEKTOR ALUMINIOWY 480MM - ALUMINIUM - | [5 empty] | - | N | N | N | N | Y | N | N | N | N | N | N | N | N | N | N | N | N
151219426 | 93804 | PLEXIFORM | MONZA OPAL IP 20 EVG 2X18 BIAŁY T8/G13/ | [5 empty] | - | N | N | N | N | Y | N | N | N | N | N | N | N | N | N | N | N | N
151219427 | 94331 | BERKER | GNIAZDO Z UZIEMIENIEM Z NADRUKIEM "DATA"; CZERWONY; MODUL/-PLUS MODUŁ/PLUS CZERWONY | [5 empty] | - | N | N | N | N | Y | N | N | N | N | N | N | N | N | Y | N | N | N
151219428 | 94375 | BERKER | B.Kwadrat Ramka 1-krotna biały | <p><b>B.Kwadrat Ramka 1-krotna biały</b></p><p><b>Konstrukcja</b></p><p>Wykonanie: 1-krotne</p><p><b>Materiał</b></p><p>kolor linii dekoracyjnej: biały</p><p>Powierzchnia:<span style="white-space:pre"> </span>połysk</p><p><b>Oznaczenie</b></p><p>Główna linia projektowa:<span style="white-space:pre"> </span>B.Kwadrat</p><p><b>Dodatkowe informacje</b></p><p>do montażu pionowego i poziomego</p> |  |  | 336 |  | - | N | N | N | N | Y | N | N | N | N | N | N | N | N | Y | N | N | N
151219430 | 84423 | BERKER | KLAWISZ; ALU; MODUL STAR/-PLUS PRODUKT WYCOFANY | [5 empty] | - | N | N | N | N | Y | N | N | N | N | N | N | N | N | Y | N | N | N
151219432 | 94070 | PLEXIFORM | FIBRA III IP66 PC EVG 2X58 SZARY T8/G13/ | [5 empty] | - | N | N | N | N | Y | N | N | N | N | N | N | N | N | N | N | N | N
151219434 | 92195 | PLEXIFORM | EASY REFLEKTOR ALUMINIOWY 550MM - ALUMINIUM - | [5 empty] | - | N | N | N | N | Y | N | N | N | N | N | N | N | N | N | N | N | N
151219435 | 84459 | BERKER | GNIAZDO Z UZIEMIENIEM Z POKRYWĄ; KREMOWY; MODUL/-PLUS MODUŁ/PLUS KREM | [5 empty] | - | N | N | N | N | Y | N | N | N | N | N | N | N | N | Y | N | N | N
151219436 | 94376 | BERKER | B.Kwadrat Ramka 2-krotna biały | <p><b>B.Kwadrat Ramka 2-krotna biały</b></p><p><b>Konstrukcja</b></p><p>Wykonanie: 2-krotny</p><p><b>Materiał</b></p><p>kolor linii dekoracyjnej: biały</p><p>Powierzchnia:<span style="white-space:pre"> </span>połysk</p><p><b>Oznaczenie</b></p><p>Główna linia projektowa:<span style="white-space:pre"> </span>B.Kwadrat</p><p><b>Dodatkowe informacje</b></p><p>do montażu pionowego i poziomego</p><p><b>Kategoria</b></p><p>Ramki do łączników</p><p><br></p><p><br></p> |  |  | 172 |  | - | N | N | N | N | Y | N | N | N | N | N | N | N | N | Y | N | N | N
151219437 | 93815 | PLEXIFORM | MONZA AS EVG 1X36 BIAŁY T8/G13/ | [5 empty] | - | N | N | N | N | Y | N | N | N | N | N | N | N | N | N | N | N | N
151219438 | 84395 | HAGER | RAMKA 4-KROTNA; KREMOWY; MODUL MODUŁ KREM | [5 empty] | - | N | N | N | N | Y | N | N | N | Y | N | N | N | N | N | N | N | N
151219439 | 94340 | BERKER | B.Kwadrat Ramka 2-krotna, krem | <p><b>B.Kwadrat Ramka 2-krotna, krem</b></p><p><b>Konstrukcja</b></p><p>Wykonanie: 2-krotny</p><p><b>Materiał</b></p><p>kolor linii dekoracyjnej: kremowy</p><p>Powierzchnia:<span style="white-space:pre"> </span>połysk</p><p><b>Oznaczenie</b></p><p>Główna linia projektowa:<span style="white-space:pre"> </span>B.Kwadrat</p><p><b>Kategoria</b></p><p>Ramki</p><p><br></p><p><br><br></p> |  |  | 23 |  | - | N | N | N | N | Y | N | N | N | N | N | N | N | N | Y | N | N | N
151219440 | 94259 | PLEXIFORM | FIBRA III, PRIMA ODBŁYŚNIK PAR 5.1 2X36 ALUMINIUM - | [5 empty] | - | N | N | N | N | Y | N | N | N | N | N | N | N | N | N | N | N | N
151219442 | 84424 | BERKER | KLAWISZ Z 5 DOŁĄCZONYMI SOCZEWKAMI; ALU; MODUL STAR/-PLUS PRODUKT WYCOFANY | [5 empty] | - | N | N | N | N | Y | N | N | N | N | N | N | N | N | Y | N | N | N
151219444 | 92196 | PLEXIFORM | EASY REFLEKTOR POLIWĘGLANOWY 480MM - - - | [5 empty] | - | N | N | N | N | Y | N | N | N | N | N | N | N | N | N | N | N | N
151219445 | 84462 | BERKER | ELEMENT CENTRALNY DO GNIAZDA GŁOŚNIKOWEGO; ŚNIEŻNOBIAŁY; MODUL/-PLUS MODUŁ/PLUS BIAŁY | [5 empty] | - | N | N | N | N | Y | N | N | N | N | N | N | N | N | Y | N | N | N
151219446 | 94377 | BERKER | B.Kwadrat Ramka 3-krotna biały | <p><b>B.Kwadrat Ramka 3-krotna biały</b></p><p><b>Konstrukcja</b></p><p>Wykonanie: 3-krotne</p><p><b>Materiał</b></p><p>kolor linii dekoracyjnej: biały</p><p>Powierzchnia:<span style="white-space:pre"> </span>połysk</p><p><b>Oznaczenie</b></p><p>Główna linia projektowa:<span style="white-space:pre"> </span>B.Kwadrat</p><p><b>Dodatkowe informacje</b></p><p>do montażu pionowego i poziomego</p><p><b>Kategoria</b></p><p>Ramki</p> |  |  | 27 |  | - | N | N | N | N | Y | N | N | N | N | N | N | N | N | Y | N | N | N
151219447 | 93440 | PLEXIFORM | LINEA PAR 600X600/GK 2X21 BIAŁY T5/G5/ |  |  |  | 6 |  | - | N | N | N | N | Y | N | N | N | N | N | Y | N | N | N | N | N | N
151219448 | 94116 | PLEXIFORM | FIBRA III IP66 -40° VVG 2X58 SZARY T8/G13/ | [5 empty] | - | N | N | N | N | Y | N | N | N | N | N | N | N | N | N | N | N | N
151219450 | 81294 | NEGUROSU DENKO | J1H8TI-E ZACISK 41E0000 | [5 empty] | - | N | N | N | N | Y | N | N | N | N | N | N | N | N | N | N | N | N
151219451 | 95474 | EATON | 285350 BF-U-4/96-P PŁYTKA ROZDZIELNICA PODTYNKOWA - KOMPLET | [5 empty] | - | N | N | N | N | Y | N | N | N | N | Y | N | N | N | N | N | N | N
151219453 | 92200 | PLEXIFORM | EASY KLOSZ POLIWĘGLANOWY DO POLIWĘGLANOWEGO REFLEKTORA - - - | [5 empty] | - | N | N | N | N | Y | N | N | N | N | N | N | N | N | N | N | N | N
151219454 | 84464 | BERKER | ELEMENT CENTRALNY DO ŁĄCZNIKA I SYGNALIZATORA ŚWIETLNEGO E10; ŚNIEŻNOBIAŁY; MODUL/-PLUS MODUŁ/PLUS BIAŁY | [5 empty] | - | N | N | N | N | Y | N | N | N | N | N | N | N | N | Y | N | N | N
151219455 | 84425 | BERKER | KLAWISZE; ALU; MODUL STAR/-PLUS PRODUKT WYCOFANY | [5 empty] | - | N | N | N | N | Y | N | N | N | N | N | N | N | N | Y | N | N | N
151219456 | 94378 | BERKER | B.Kwadrat Ramka 4-krotna biały | <p><b>B.Kwadrat Ramka 4-krotna biały</b></p><p><b>Konstrukcja</b></p><p>Wykonanie: 4-krotne</p><p><b>Materiał</b></p><p>kolor linii dekoracyjnej: biały</p><p>Powierzchnia:<span style="white-space:pre"> </span>połysk</p><p><b>Podłączenie</b></p><p>Zaciski przyłączeniowe:<span style="white-space:pre"> </span>wg IEC 60884-1</p><p><b>Oznaczenie</b></p><p>Główna linia projektowa:<span style="white-space:pre"> </span>B.Kwadrat</p><p><b>Dodatkowe informacje</b></p><p>do montażu pionowego i poziomego</p><p><b>Kategoria</b></p><p>Ramki</p> |  |  | 17 |  | - | N | N | N | N | Y | N | N | N | N | N | N | N | N | Y | N | N | N
151219457 | 93266 | PLEXIFORM | ROMA SLA EVG 4X18 BIAŁY T8/G13/ | [5 empty] | - | N | N | N | N | Y | N | N | N | N | N | N | N | N | N | N | N | N
151219458 | 94276 | PLEXIFORM | PRIMA IP66 EX EVG 1X58 SZARY T8/G13/ | [5 empty] | - | N | N | N | N | Y | N | N | N | N | N | N | N | N | N | N | N | N
151219459 | 84426 | BERKER | KLAWISZE Z NADRUKIEM SYMBOLU "STRZAŁKA"; ALU; MODUL STAR/-PLUS PRODUKT WYCOFANY | [5 empty] | - | N | N | N | N | Y | N | N | N | N | N | N | N | N | Y | N | N | N
151219462 | 92303 | PLEXIFORM | EASY SIATKA OCHRONNA 480MM - - - | [5 empty] | - | N | N | N | N | Y | N | N | N | N | N | N | N | N | N | N | N | N
151219463 | 95477 | EATON | 289133 BF-UT-3/72-P ROZDZIELNICE PODTYNK. Z DRZWIAMI TRANSPARENTNYMI | [5 empty] | - | N | N | N | N | Y | N | N | N | N | Y | N | N | N | N | N | N | N
151219464 | 84465 | BERKER | ELEMENT CENTRALNY DO GNIAZDA PRZYŁĄCZENIOWEGO UAE 1-KROTNEGO; ŚNIEŻNOBIAŁY; MODUL/-PLUS MODUŁ/PLUS BIAŁY | [5 empty] | - | N | N | N | N | Y | N | N | N | N | N | N | N | N | Y | N | N | N
151219465 | 81296 | NEGUROSU DENKO | 25H10-E ZACISK 63E0000 | [5 empty] | - | N | N | N | N | Y | N | N | N | N | N | N | N | N | N | N | N | N
151219466 | 94379 | BERKER | B.Kwadrat Ramka 5-krotna biały | <p><b>B.Kwadrat Ramka 5-krotna biały</b></p><p><b>Konstrukcja</b></p><p>Wykonanie: 5-krotne</p><p><b>Materiał</b></p><p>kolor linii dekoracyjnej: biały</p><p>Powierzchnia: połysk</p><p>metal, profil z aluminium </p><p><b>Oznaczenie</b></p><p>Główna linia projektowa:<span style="white-space:pre"> </span>B.Kwadrat</p><p><b>Dodatkowe informacje</b></p><p>do montażu pionowego i poziomego</p><p><b>Kategoria</b></p><p>Ramki</p> |  |  | 29 |  | - | N | N | N | N | Y | N | N | N | N | N | N | N | N | Y | N | N | N
151219467 | 94281 | PLEXIFORM | PRIMA IP66 EX EVG 2X58 SZARY T8/G13/ | [5 empty] | - | N | N | N | N | Y | N | N | N | N | N | N | N | N | N | N | N | N
151219468 | 84427 | BERKER | KLAWISZE Z CZERWONĄ SOCZEWKĄ; ALU; MODUL STAR/-PLUS PRODUKT WYCOFANY | [5 empty] | - | N | N | N | N | Y | N | N | N | N | N | N | N | N | Y | N | N | N
151219470 | 93966 | PLEXIFORM | POKER ODBŁYŚNIK 2X36 - BIAŁY - | [5 empty] | - | N | N | N | N | Y | N | N | N | N | N | N | N | N | N | N | N | N
151219471 | 84467 | BERKER | ELEMENT CENTRALNY DO GNIAZDA ANTENOWEGO 2- I 3-WYJŚCIOWEGO; ŚNIEŻNOBIAŁY; MODUL/-PLUS PRODUKT WYCOFANY | [5 empty] | - | N | N | N | N | Y | N | N | N | N | N | N | N | N | Y | N | N | N
151219472 | 94144 | PLEXIFORM | MODUŁ AWARYJNY TQ258 MAX58 - - | [5 empty] | - | N | N | N | N | Y | N | N | N | N | N | N | N | N | N | N | N | N
151219473 | 95478 | EATON | 289134 BF-UT-4/96-P ROZDZIELNICE PODTYNK. Z DRZWIAMI TRANSPARENTNYMI | [5 empty] | - | N | N | N | N | Y | N | N | N | N | Y | N | N | N | N | N | N | N
151219474 | 81298 | NEGUROSU DENKO | BC2H25M-E ZACISK 90E0000 | [5 empty] | - | N | N | N | N | Y | N | N | N | N | N | N | N | N | N | N | N | N
151219476 | 94386 | BERKER | ELEMENT CENTRALNY Z POKRĘTŁEM REGULACYJNYM DO ŚCIEMNIACZA OBROTOWEGO; ŚNIEŻNOBIAŁY; B.KWADRAT KWADRAT BIAŁY |  |  |  | 2 |  | - | N | N | N | N | Y | N | N | N | N | N | N | N | N | Y | N | N | N
151219477 | 93973 | PLEXIFORM | POKER ODBŁYŚNIK ALUMINIOWY 2X58 - - - | [5 empty] | - | N | N | N | N | Y | N | N | N | N | N | N | N | N | N | N | N | N
151219478 | 95481 | EATON | 285345 BF-O-3/72-P PŁYTKA ROZDZIELNICA NATYNKOWA - KOMPLET | [5 empty] | - | N | N | N | N | Y | N | N | N | N | Y | N | N | N | N | N | N | N
151219480 | 81710 | TECHNOX | NTK12 S08080/050 KOŁEK ROZPOROWY |  |  |  | 3 |  | - | N | N | N | N | Y | N | N | N | N | N | N | N | N | N | N | N | Y
151219481 | 84431 | BERKER | GNIAZDO BEZ UZIEMIENIA; ALU; MODUL STAR/-PLUS PRODUKT WYCOFANY | [5 empty] | - | N | N | N | N | Y | N | N | N | N | N | N | N | N | Y | N | N | N
151219483 | 84468 | BERKER | KLAWISZ; ŚNIEŻNOBIAŁY; MODUL/-PLUS PRODUKT WYCOFANY | [5 empty] | - | N | N | N | N | Y | N | N | N | N | N | N | N | N | Y | N | N | N
151219485 | 94341 | BERKER | B.Kwadrat Ramka 3-krotna, krem | <p><b>B.Kwadrat Ramka 3-krotna, krem</b></p><p><b>Konstrukcja</b></p><p>Wykonanie: 3-krotne</p><p><b>Materiał</b></p><p>kolor linii dekoracyjnej: kremowy</p><p>Powierzchnia:<span style="white-space:pre"> </span>połysk</p><p><b>Oznaczenie</b></p><p>Główna linia projektowa:<span style="white-space:pre"> </span>B.Kwadrat</p><p><b>Kategoria</b></p><p>Ramki</p><p><br></p><p><br><br></p> |  |  | 12 |  | - | N | N | N | N | Y | N | N | N | N | N | N | N | N | Y | N | N | N
151219486 | 94390 | BERKER | B.Kwadrat Płytka czołowa do gniazda przyłącz. UAE 2-kr komp./tel. biały | <p><b>B.Kwadrat Płytka czołowa do gniazda przyłącz. UAE 2-kr komp./tel. biały</b></p><p><b>Połączenia</b></p><p>z kątem nachylenia wyjścia 45° </p><p><b>Materiał</b></p><p>kolor linii dekoracyjnej: biały</p><p>Powierzchnia: połysk</p><p><b>Podłączenie</b></p><p>dla podwójnego gniazda kat. 3, kat. 5e i kat. 6{\\sub A} iso </p><p><b>Oznaczenie</b></p><p>Zastosowanie:<span style="white-space:pre"> </span>Technika komunikacyjna</p><p>Główna linia projektowa:<span style="white-space:pre"> </span>B.Kwadrat/B.3/B.7</p><p><b>Dodatkowe informacje</b></p><ul><li>do numerów zam. 4555 01, 53 4539, 53 4555, 53 4576</li><li>gniazda przyłączeniowe UAE: AMP; BTR; Rutenbeck; Telegärtner; Telena</li><li>kat. 3, kat. 5e i kat. 6</li><li>z kątem nachylenia wyjścia 45°</li><li>do gniazda przyłączeniowego podwójnego</li></ul><p><b>Kategoria</b></p><p>Płytki czołowe do gniazd</p> |  |  | 26 |  | - | N | N | N | N | Y | N | N | N | N | N | N | N | N | Y | N | N | N
151219487 | 93531 | PLEXIFORM | BARI II DL 195 EVG 2X18 BIAŁY TC-DEL/G24Q-2/ | [5 empty] | - | N | N | N | N | Y | N | N | N | N | N | N | N | N | N | N | N | N
151219488 | 81792 | EKO TECH Robert Stompór | OPRAWA ASSE-2-BA | [5 empty] | - | N | N | N | N | Y | N | N | N | N | N | N | N | N | N | N | N | N
151219489 | 95482 | EATON | 285346 BF-O-4/96-P PŁYTKA ROZDZIELNICA NATYNKOWA - KOMPLET | [5 empty] | - | N | N | N | N | Y | N | N | N | N | Y | N | N | N | N | N | N | N
151219490 | 93598 | PLEXIFORM | TORINO SLA 4X18 BIAŁY PRODUKT WYCOFANY |  |  |  | 1 |  | - | N | N | N | N | Y | N | N | N | N | N | Y | N | N | N | N | N | N
151219492 | 84433 | BERKER | GNIAZDO Z UZIEMIENIEM; ALU; MODUL STAR/-PLUS PRODUKT WYCOFANY | [5 empty] | - | N | N | N | N | Y | N | N | N | N | N | N | N | N | Y | N | N | N
151219494 | 94342 | BERKER | B.Kwadrat Ramka 4-krotna, krem | <p><b>B.Kwadrat Ramka 4-krotna, krem</b></p><p><b>Konstrukcja</b></p><p>Wykonanie: 4-krotne</p><p><b>Materiał</b></p><p>kolor linii dekoracyjnej: kremowy</p><p>Powierzchnia:<span style="white-space:pre"> </span>połysk</p><p><b>Podłączenie</b></p><p>Zaciski przyłączeniowe:<span style="white-space:pre"> </span>wg IEC 60884-1</p><p><b>Oznaczenie</b></p><p>Główna linia projektowa:<span style="white-space:pre"> </span>B.Kwadrat</p><p><b>Kategoria</b></p><p>Ramki</p> |  |  | 5 |  | - | N | N | N | N | Y | N | N | N | N | N | N | N | N | Y | N | N | N
151219495 | 84469 | BERKER | KLAWISZ Z 5 DOŁĄCZONYMI SOCZEWKAMI; ŚNIEŻNOBIAŁY; MODUL/-PLUS PRODUKT WYCOFANY | [5 empty] | - | N | N | N | N | Y | N | N | N | N | N | N | N | N | Y | N | N | N
151219497 | 93539 | PLEXIFORM | BARI II DL 230 EVG 2X26 BIAŁY TC-DEL/G24Q-3/ | [5 empty] | - | N | N | N | N | Y | N | N | N | N | N | N | N | N | N | N | N | N
151219499 | 95485 | EATON | 289130 BF-OT-4/96-P ROZDZIELNICE NATYNK. Z DRZWIAMI TRANSPARENTNYMI | [5 empty] | - | N | N | N | N | Y | N | N | N | N | Y | N | N | N | N | N | N | N
151219501 | 95484 | EATON | 285348 BF-O-6/144-P PŁYTKA ROZDZIELNICA NATYNKOWA - KOMPLET | [5 empty] | - | N | N | N | N | Y | N | N | N | N | Y | N | N | N | N | N | N | N
151219503 | 93654 | PLEXIFORM | TORINO OPAL IP 20 EVG 4X18 BIAŁY T8/G13/ | [5 empty] | - | N | N | N | N | Y | N | N | N | N | N | N | N | N | N | N | N | N
151219504 | 94343 | BERKER | B.Kwadrat Ramka 5-krotna, krem | <p><b>B.Kwadrat Ramka 5-krotna, krem</b></p><p><b>Konstrukcja</b></p><p>Wykonanie: 5-krotne</p><p><b>Materiał</b></p><p>kolor linii dekoracyjnej: kremowy</p><p>Powierzchnia:<span style="white-space:pre"> </span>połysk</p><p>metal, profil z aluminium </p><p><b>Oznaczenie</b></p><p>Główna linia projektowa:<span style="white-space:pre"> </span>B.Kwadrat</p><p><b>Kategoria</b></p><p>Ramki</p> |  |  | 1 |  | - | N | N | N | N | Y | N | N | N | N | N | N | N | N | Y | N | N | N
151219506 | 84471 | BERKER | KLAWISZE; ŚNIEŻNOBIAŁY; MODUL/-PLUS PRODUKT WYCOFANY | [5 empty] | - | N | N | N | N | Y | N | N | N | N | N | N | N | N | Y | N | N | N
151219507 | 93558 | PLEXIFORM | BARI II SZKŁO IP44 MATOWE DL 195 - - - | [5 empty] | - | N | N | N | N | Y | N | N | N | N | N | N | N | N | N | N | N | N
151219508 | 95488 | EATON | 289099 BF-OT-3/72-P ROZDZIELNICE NATYNK. Z DRZWIAMI TRANSPARENTNYMI | [5 empty] | - | N | N | N | N | Y | N | N | N | N | Y | N | N | N | N | N | N | N
151219509 | 84398 | HAGER | GNIAZDO PODWÓJNE BEZ UZIEMIENIA KOMPLET; KREMOWY; MODUL MODUŁ KREM | [5 empty] | - | N | N | N | N | Y | N | N | N | Y | N | N | N | N | N | N | N | N
151219512 | 81702 | PCE | ROZGAŁĘŹNIKI JEDNOFAZOWE GUMOWE 10/16A 2 |  |  |  | 8 |  | - | N | N | N | N | Y | N | N | N | N | N | N | N | N | N | N | N | N
151219514 | 94344 | BERKER | B.Kwadrat Płytka czołowa do gniazda głośnikowego i gniazda ładowania USB, krem | <p><b>B.Kwadrat Płytka czołowa do gniazda głośnikowego i gniazda ładowania USB, krem</b></p><p><b>Materiał</b></p><p>kolor linii dekoracyjnej: kremowy</p><p>Powierzchnia:<span style="white-space:pre"> </span>połysk</p><p><b>Oznaczenie</b></p><p>Główna linia projektowa:<span style="white-space:pre"> </span>Berker S.1</p><p><b>Dodatkowe informacje</b></p><p>do numerów zam. 4572 0.., 4573 0.., 2600 0..</p><p><b>Kategoria</b></p><p>Płytki czołowe do gniazd</p> |  |  | 10 |  | - | N | N | N | N | Y | N | N | N | N | N | N | N | N | Y | N | N | N
151219516 | 93563 | PLEXIFORM | BARI II SZKŁO IP44 MATOWE DL 230, DLN 230 - - - | [5 empty] | - | N | N | N | N | Y | N | N | N | N | N | N | N | N | N | N | N | N
151219517 | 84474 | BERKER | KLAWISZE Z CZERWONĄ SOCZEWKĄ; ŚNIEŻNOBIAŁY; MODUL/-PLUS PRODUKT WYCOFANY | [5 empty] | - | N | N | N | N | Y | N | N | N | N | N | N | N | N | Y | N | N | N
151219520 | 93783 | PLEXIFORM | MONZA PAR EVG 2X36 BIAŁY T8/G13/ | [5 empty] | - | N | N | N | N | Y | N | N | N | N | N | N | N | N | N | N | N | N
151219521 | 94196 | PLEXIFORM | MODENA IP66 EVG 2X26 BIAŁY TC-DEL/G24Q-3/ | [5 empty] | - | N | N | N | N | Y | N | N | N | N | N | N | N | N | N | N | N | N
151219524 | 81532 | PHILIPS FAREL | OKD-236N/O OPRAWA FAREL | [5 empty] | - | N | N | N | N | Y | N | N | N | N | N | N | N | N | N | N | N | N
151219527 | 93069 | PLEXIFORM | VIP PAR DI 1X54 SZARY T5/G5/ | [5 empty] | - | N | N | N | N | Y | N | N | N | N | N | N | N | N | N | N | N | N
151219530 | 93147 | PLEXIFORM | ZAWIESZENIE ZWYKŁE - - - | [5 empty] | - | N | N | N | N | Y | N | N | N | N | N | N | N | N | N | N | N | N
151219536 | 92918 | PLEXIFORM | PRESTO PAR DI-IN 1X39 SZARY T5/G5/ | [5 empty] | - | N | N | N | N | Y | N | N | N | N | N | N | N | N | N | N | N | N
151219539 | 92756 | PLEXIFORM | VEGA RASTER PARABOLICZNY 36 METALICZNY - |  |  |  | 1 |  | - | N | N | N | N | Y | N | N | N | N | N | Y | N | N | N | N | N | N
151219540 | 81910 | RADPOL | H 150/32 (10 SZT.) ERKO | [5 empty] | - | N | N | N | N | Y | N | N | N | N | N | N | N | N | N | N | N | N
151219543 | 81788 | EKO TECH Robert Stompór | 19SMD JDR E27 CIEPŁA | [5 empty] | - | N | N | N | N | Y | N | N | N | N | N | N | N | N | N | N | N | N
151219548 | 81490 | PHILIPS LIGHTING | TLD 18W/08 BLACK LIGHT BLUE + KGO PRODUKT WYCOFANY |  |  |  | 2 |  | - | N | N | N | N | Y | N | N | N | Y | N | N | N | N | N | N | N | N
151219553 | 85073 | RADPOL | KS 35/8. KOŃCÓWKI KABLOWE MIEDZIANE, CYNOWANE GALWANICZNIE OSPRZĘT KABLOWY | [5 empty] | - | N | N | N | N | Y | N | N | N | N | N | N | N | N | N | N | N | N
151219554 | 85140 | RADPOL | 2 KAM 25/12 Końcówka kablowa aluminiowa cienkościenna | <p>2 KAM 25/12 Końcówka kablowa aluminiowa cienkościenna</p><p><span style="font-size: 9pt;">Przeznaczenie: Do zakańczania żył aluminiowych okrągłych i sektorowych na napięcia do 1kV. Zwiększają bezpieczeństwo i trwałość połączenia.<o:p></o:p></span></p><p style="margin-top:0cm;margin-right:0cm;margin-bottom:7.5pt;margin-left:0cm"><span style="font-size: 9pt;">Montaż: Aby trwale zamocować końcówkę, należy ją zaprasować przy użyciu prasy z odpowiednio dobranymi szczękami.<o:p></o:p></span></p><p style="margin-top:0cm;margin-right:0cm;margin-bottom:7.5pt;margin-left:0cm"><span style="font-size: 9pt;">Końce żył sektorowych przed zamocowaniem w końcówce należy przeformować na okrągłe.<o:p></o:p></span></p><p style="margin: 0cm 0cm 7.5pt;"><span style="font-size: 9pt;">Dane techniczne: Materiał: rury aluminiowe ciągnione w stanie rekrystalizowanym w gatunku EN AW-1050 A wg PN-EN 573-3.<o:p></o:p></span></p><p style="margin-top:0cm;margin-right:0cm;margin-bottom:7.5pt;margin-left:0cm"><span style="font-size: 9pt;">Wymiary: 10,4x6,4x13 mm<o:p></o:p></span></p><p style="margin-top:0cm;margin-right:0cm;margin-bottom:7.5pt;margin-left:0cm"><span style="font-size: 9pt;">Materiał: aluminium<o:p></o:p></span></p><p> </p><p style="margin-top:0cm;margin-right:0cm;margin-bottom:7.5pt;margin-left:0cm"><span style="font-size: 9pt;">Kategoria: Końcówki kablowe<o:p></o:p></span></p> |  |  | 48 |  | - | N | N | N | N | Y | N | N | N | Y | N | N | N | N | N | N | N | N
151219555 | 85121 | RADPOL | ZS 6 ZŁĄCZKI KABLOWE MIEDZIANE, CYNOWANE GALWANICZNIE OSPRZĘT KABLOWY | [5 empty] | - | N | N | N | N | Y | N | N | N | N | N | N | N | N | N | N | N | N
151219556 | 83128 | PAWBOL | Puszka hermetyczna 100x100x50dł.IP65 bezh.sz.6/48 | Puszka instalacyjna hermetyczna S-BOX 100x100x50, 6x PG-21, bezhalogenowa, IP65, szara |  |  | 18 |  | - | N | N | N | N | Y | N | N | N | N | N | N | N | Y | N | N | N | N
151219557 | 82521 | HAGER | Wkładka bezpiecznikowa szklana T wyk.zwłoczne 6,3x32mm 1,25A 250 VAC | <p><b>Wkładka bezpiecznikowa szklana T wyk.zwłoczne 6,3x32mm 1,25A 250 VAC</b></p><p><b>Konstrukcja</b></p><p>Charakterystyka wyzwalania:<span style="white-space:pre"> </span>träge (T)</p><p><b>Charakterystyka elektryczna</b></p><p>Napięcie znamionowe łączeniowe Ue (AC): 250 V</p><p><b>Bezpiecznik</b></p><p>Wielkość wkładki bezpiecznikowe: 6,3 x 32</p><p><b>Moc</b></p><p>Całkowite straty mocy dla prądu znamionowego:<span style="white-space:pre"> </span>0,4 W</p><p><b>Norma</b></p><p>Dyrektywa europejska RoHs:<span style="white-space:pre"> </span>zgodny</p><p><b>Oznaczenie</b></p><p>Grupa urządzeń: L</p><p><b>Kategoria</b></p><p>Wkładki topikowe</p> |  |  |  |  | - | N | N | N | N | Y | N | N | N | Y | N | N | N | N | N | N | N | N
151219558 | 84164 | HAGER | Wkładka bezpiecznikowa nożowa NH000 100A AC 500V gG | <p><b>Wkładka bezpiecznikowa nożowa NH000 wsk. pojedynczy uchwyt nieizolowany gG 100A 500VAC</b></p><p><b>Konstrukcja</b></p><p>Typ wyłącznika nadprądowego: gG</p><p><b>Charakterystyka elektryczna</b></p><p>Znamionowa zwarciowa zdolność łączeniowa Icn:<span style="white-space:pre"> </span>120 kA</p><p>Napięcie znamionowe łączeniowe Ue (AC):<span style="white-space:pre"> </span>0/500/550 V</p><p><b>Napięcie</b></p><p>Znamionowe napięcie pracy Un (DC):<span style="white-space:pre"> </span>0/500/550 V</p><p><b>Bezpiecznik</b></p><p>Charakterystyka bezpiecznika: gG</p><p>Wielkość wkładki bezpiecznikowej:<span style="white-space:pre"> </span>NH000</p><p><b>Moc</b></p><p>Całkowite straty mocy dla prądu znamionowego: 6,7 W</p><p><b>Wymiary</b></p><p>Głębokość produktu: 79 mm</p><p>Wysokość produktu: 59,5 mm</p><p>Długość:<span style="white-space:pre"> </span>51 mm</p><p>Szerokość produktu: 21 mm</p><p><b>Norma</b></p><p>Dyrektywa europejska RoHs:<span style="white-space:pre"> </span>zgodny</p><p><b>Oznaczenie</b></p><p>Grupa urządzeń: LNH*T</p> |  |  | 38 |  | - | N | N | N | N | Y | N | N | N | Y | N | N | N | N | N | N | N | N
151219559 | 81272 | 3M POLAND | TAŚMA IZOLACYJNA TEMFLEX 1300 18X20 CZERWONA | [5 empty] | - | N | N | N | N | Y | N | N | N | N | N | N | N | N | N | N | N | N
151219563 | 82522 | HAGER | Wkładka bezpiecznikowa szklana T wyk.zwłoczne 6,3x32mm 1,6A 250 VAC | <p><b>Wkładka bezpiecznikowa szklana T wyk.zwłoczne 6,3x32mm 1,6A 250 VAC</b></p><p><b>Konstrukcja</b></p><p>Charakterystyka wyzwalania:<span style="white-space:pre"> </span>träge (T)</p><p><b>Charakterystyka elektryczna</b></p><p>Napięcie znamionowe łączeniowe Ue (AC):<span style="white-space:pre"> </span>250 V</p><p><b>Bezpiecznik</b></p><p>Wielkość wkładki bezpiecznikowej:<span style="white-space:pre"> </span>6,3 x 32</p><p><b>Moc</b></p><p>Całkowite straty mocy dla prądu znamionowego: 0,5 W</p><p><b>Norma</b></p><p>Dyrektywa europejska RoHs:<span style="white-space:pre"> </span>zgodny</p><p><b>Oznaczenie</b></p><p>Grupa urządzeń: L</p><p><b>Kategoria</b></p><p>Wkładki topikowe</p> |  |  |  |  | - | N | N | N | N | Y | N | N | N | Y | N | N | N | N | N | N | N | N
151219564 | 85122 | RADPOL | ZS 10 ZŁĄCZKI KABLOWE MIEDZIANE, CYNOWANE GALWANICZNIE OSPRZĘT KABLOWY | [5 empty] | - | N | N | N | N | Y | N | N | N | N | N | N | N | N | N | N | N | N
151219565 | 83131 | PAWBOL | Puszka hermetyczna 120x80x50dł.IP65 bezh.sz.6/60 | Puszka instalacyjna hermetyczna S-BOX 120x80x50, 6x PG-21, bezhalogenowa, IP65, szara |  |  | 9 |  | - | N | N | N | N | Y | N | N | N | N | N | N | N | Y | N | N | N | N
151219566 | 85074 | RADPOL | KS 35/10 KOŃCÓWKI KABLOWE MIEDZIANE, CYNOWANE GALWANICZNIE OSPRZĘT KABLOWY | [5 empty] | - | N | N | N | N | Y | N | N | N | N | N | N | N | N | N | N | N | N
151219567 | 85142 | RADPOL | 2 KAM 35/8 Końcówka kablowa aluminiowa cienkościenna | <p>2 KAM 35/8 Końcówka kablowa aluminiowa cienkościenna</p><p><span style="font-size: 9pt;">Przeznaczenie: Do zakańczania żył aluminiowych okrągłych i sektorowych na napięcia do 1kV. Zwiększają bezpieczeństwo i trwałość połączenia.<o:p></o:p></span></p><p style="margin-top:0cm;margin-right:0cm;margin-bottom:7.5pt;margin-left:0cm"><span style="font-size: 9pt;">Montaż: Aby trwale zamocować końcówkę, należy ją zaprasować przy użyciu prasy z odpowiednio dobranymi szczękami.<o:p></o:p></span></p><p style="margin-top:0cm;margin-right:0cm;margin-bottom:7.5pt;margin-left:0cm"><span style="font-size: 9pt;">Końce żył sektorowych przed zamocowaniem w końcówce należy przeformować na okrągłe.<o:p></o:p></span></p><p style="margin: 0cm 0cm 7.5pt;"><span style="font-size: 9pt;">Dane techniczne: Materiał: rury aluminiowe ciągnione w stanie rekrystalizowanym w gatunku EN AW-1050 A wg PN-EN 573-3.<o:p></o:p></span></p><p style="margin-top:0cm;margin-right:0cm;margin-bottom:7.5pt;margin-left:0cm"><span style="font-size: 9pt;">Wymiary: 12x7,6x8,5<o:p></o:p></span></p><p style="margin-top:0cm;margin-right:0cm;margin-bottom:7.5pt;margin-left:0cm"><span style="font-size: 9pt;">Materiał: aluminium<o:p></o:p></span></p><p style="margin-top:0cm;margin-right:0cm;margin-bottom:7.5pt;margin-left:0cm"><span style="font-size: 9pt;">Kategoria: Końcówki kablowe</span></p> |  |  |  |  | - | N | N | N | N | Y | N | N | N | N | N | N | N | N | N | N | N | N
151219568 | 84165 | HAGER | Wkładka bezpiecznikowa nożowa NH00 125A AC 500V gG | <p><b>Wkładka bezpiecznikowa nożowa NH00 wsk. pojedynczy uchwyt nieizolowany gG 125A 500V AC</b></p><p><b>Konstrukcja</b></p><p>Typ wyłącznika nadprądowego: gG</p><p><b>Charakterystyka elektryczna</b></p><p>Znamionowa zwarciowa zdolność łączeniowa Icn:<span style="white-space:pre"> </span>120 kA</p><p>Napięcie znamionowe łączeniowe Ue (AC):<span style="white-space:pre"> </span>0/500/550 V</p><p><b>Napięcie</b></p><p>Znamionowe napięcie pracy Un (DC):<span style="white-space:pre"> </span>0/500/550 V</p><p><b>Bezpiecznik</b></p><p>Charakterystyka bezpiecznika: gG</p><p>Wielkość wkładki bezpiecznikowej:<span style="white-space:pre"> </span>NH00</p><p><b>Moc</b></p><p>Całkowite straty mocy dla prądu znamionowego:<span style="white-space:pre"> </span>7,8 W</p><p><b>Wymiary</b></p><p>Głębokość produktu: 79 mm</p><p>Wysokość produktu: 59,5 mm</p><p>Długość:<span style="white-space:pre"> </span>51 mm</p><p>Szerokość produktu: 30 mm</p><p><b>Norma</b></p><p>Dyrektywa europejska RoHs:<span style="white-space:pre"> </span>zgodny</p><p><b>Oznaczenie</b></p><p>Grupa urządzeń: LNH*T</p> |  |  | 27 |  | - | N | N | N | N | Y | N | N | N | Y | N | N | N | N | N | N | N | N
151219571 | 81274 | 3M POLAND | TAŚMA IZOLACYJNA TEMFLEX 1300 18X20 BIAŁA | [5 empty] | - | N | N | N | N | Y | N | N | N | N | N | N | N | N | N | N | N | N
151219573 | 84589 | SIMET | Z32 Puszka podtynkowa 32 mm, kinkietowa z pokrywą (niebieska) | <p>Z32 Puszka podtynkowa 32 mm, kinkietowa z pokrywą (niebieska)</p><p>Przekrój znamionowy: Ø32mm</p><p>Szerokość (mm) / w puszkach średnica zewnętrzna (mm): 35</p><p>Głębokość (w złączkach szynowych - moduł) (mm): 45</p><p>Kategoria: Puszki instalacyjne podtynkowe</p> |  |  | 11 |  | - | N | N | N | N | Y | N | N | N | N | N | Y | N | N | N | N | N | N
151219574 | 82524 | HAGER | BEZP. ZWŁOCZNY T 6322K 2,5A ŚR.6,3X32 WEB | <p>Konstrukcja</p><p>Charakterystyka wyzwalania:<span style="white-space:pre"> </span>träge (T)</p><p>Charakterystyka elektryczna</p><p>Napięcie znamionowe łączeniowe Ue (AC):<span style="white-space:pre"> </span>250 V</p><p>Bezpiecznik</p><p>Wielkość wkładki bezpiecznikowej:<span style="white-space:pre"> </span>6,3 x 32</p><p>Moc</p><p>Całkowite straty mocy dla prądu znamionowego:<span style="white-space:pre"> </span>0,7 W</p><p>Norma</p><p>Dyrektywa europejska RoHs:<span style="white-space:pre"> </span>zgodny</p><p>Oznaczenie</p><p>Grupa urządzeń:<span style="white-space:pre"> </span>L</p> |  |  |  |  | - | N | N | N | N | Y | N | N | N | Y | N | N | N | N | N | N | N | N
151219575 | 85123 | RADPOL | ZS 16 ZŁĄCZKI KABLOWE MIEDZIANE, CYNOWANE GALWANICZNIE OSPRZĘT KABLOWY | [5 empty] | - | N | N | N | N | Y | N | N | N | N | N | N | N | N | N | N | N | N
151219576 | 83132 | PAWBOL | Puszka hermetyczna 150x110x70dł.IP65 bezh.sz.1/25 | Puszka instalacyjna hermetyczna S-BOX 150x110x70, 10x PG-21, bezhalogenowa, IP65, szara |  |  | 8 |  | - | N | N | N | N | Y | N | N | N | N | N | N | N | Y | N | N | N | N
151219577 | 84166 | HAGER | Wkładka bezpiecznikowa nożowa NH00 160A AC 500V gG | <p><b>Wkładka bezpiecznikowa nożowa NH00 wsk. pojedynczy uchwyt nieizolowany gG 160A 500V AC</b></p><p><b>Konstrukcja</b></p><p>Typ wyłącznika nadprądowego: gG</p><p><b>Charakterystyka elektryczna</b></p><p>Znamionowa zwarciowa zdolność łączeniowa Icn:<span style="white-space:pre"> </span>120 kA</p><p>Napięcie znamionowe łączeniowe Ue (AC): 0/500/550 V</p><p><b>Napięcie</b></p><p>Znamionowe napięcie pracy Un (DC): 0/500/550 V</p><p><b>Bezpiecznik</b></p><p>Charakterystyka bezpiecznika: gG</p><p>Wielkość wkładki bezpiecznikowej:<span style="white-space:pre"> </span>NH00</p><p><b>Moc</b></p><p>Całkowite straty mocy dla prądu znamionowego:<span style="white-space:pre"> </span>9,4 W</p><p><b>Wymiary</b></p><p>Głębokość produktu: 79 mm</p><p>Wysokość produktu: 58,5 mm</p><p>Długość:<span style="white-space:pre"> </span>51 mm</p><p>Szerokość produktu: 21 mm</p><p><b>Norma</b></p><p>Dyrektywa europejska RoHs:<span style="white-space:pre"> </span>zgodny</p><p><b>Oznaczenie</b></p><p>Grupa urządzeń: LNH*T</p> |  |  | 22 |  | - | N | N | N | N | Y | N | N | N | Y | N | N | N | N | N | N | N | N
151219578 | 85075 | RADPOL | KS 35/12 KOŃCÓWKI KABLOWE MIEDZIANE, CYNOWANE GALWANICZNIE OSPRZĘT KABLOWY | [5 empty] | - | N | N | N | N | Y | N | N | N | N | N | N | N | N | N | N | N | N
151219582 | 85143 | RADPOL | 2 KAM 35/10 KOŃCÓWKI KABLOWE ALUMINIOWE, CIENKOŚCIENNE OSPRZĘT KABLOWY | <p>2 KAM 35/10 Końcówka kablowa aluminiowa cienkościenna<br></p><p><span style="font-size: 9pt;">Przeznaczenie: Do zakańczania żył aluminiowych okrągłych i sektorowych na napięcia do 1kV. Zwiększają bezpieczeństwo i trwałość połączenia.<o:p></o:p></span></p><p style="margin-top:0cm;margin-right:0cm;margin-bottom:7.5pt;margin-left:0cm"><span style="font-size: 9pt;">Montaż: Aby trwale zamocować końcówkę, należy ją zaprasować przy użyciu prasy z odpowiednio dobranymi szczękami.<o:p></o:p></span></p><p style="margin-top:0cm;margin-right:0cm;margin-bottom:7.5pt;margin-left:0cm"><span style="font-size: 9pt;">Końce żył sektorowych przed zamocowaniem w końcówce należy przeformować na okrągłe.<o:p></o:p></span></p><p style="margin: 0cm 0cm 7.5pt;"><span style="font-size: 9pt;">Dane techniczne: Materiał: rury aluminiowe ciągnione w stanie rekrystalizowanym w gatunku EN AW-1050 A wg PN-EN 573-3.<o:p></o:p></span></p><p style="margin-top:0cm;margin-right:0cm;margin-bottom:7.5pt;margin-left:0cm"><span style="font-size: 9pt;">Wymiary: 12x7,6x11 mm<o:p></o:p></span></p><p style="margin-top:0cm;margin-right:0cm;margin-bottom:7.5pt;margin-left:0cm"><span style="font-size: 9pt;">Materiał: aluminium<o:p></o:p></span></p><p> </p><p style="margin-top:0cm;margin-right:0cm;margin-bottom:7.5pt;margin-left:0cm"><span style="font-size: 9pt;">Kategoria: Końcówki kablowe<o:p></o:p></span></p> |  |  |  |  | - | N | N | N | N | Y | N | N | N | N | N | N | N | N | N | N | N | N
151219584 | 82525 | HAGER | Wkładka bezpiecznikowa szklana T wyk.zwłoczne 6,3x32mm 3,15A 250 VAC | <p><b>Wkładka bezpiecznikowa szklana T wyk.zwłoczne 6,3x32mm 3,15A 250 VAC</b></p><p><b>Konstrukcja</b></p><p>Charakterystyka wyzwalania:<span style="white-space:pre"> </span>träge (T)</p><p><b>Charakterystyka elektryczna</b></p><p>Napięcie znamionowe łączeniowe Ue (AC):<span style="white-space:pre"> </span>250 V</p><p><b>Bezpiecznik</b></p><p>Wielkość wkładki bezpiecznikowej:<span style="white-space:pre"> </span>6,3 x 32</p><p><b>Moc</b></p><p>Całkowite straty mocy dla prądu znamionowego:<span style="white-space:pre"> </span>0,8 W</p><p><b>Norma</b></p><p>Dyrektywa europejska RoHs:<span style="white-space:pre"> </span>zgodny</p><p><b>Oznaczenie</b></p><p>Grupa urządzeń: L</p><p><b>Kategoria</b></p><p>Wkładki topikowe</p> |  |  |  |  | - | N | N | N | N | Y | N | N | N | Y | N | N | N | N | N | N | N | N
151219585 | 84611 | SIMET | SE2X60 Puszka podtynkowa 2 x 60 mm, głęboka, do elektroniki, szeregowa (niebieska) | <p>SE2X60 Puszka podtynkowa 2 x 60 mm, głęboka, do elektroniki, szeregowa (niebieska)</p><p>Przekrój znamionowy: Ø2*60mm</p><p>Szerokość (mm) / w puszkach średnica zewnętrzna (mm): 62</p><p>Głębokość (w złączkach szynowych - moduł) (mm): 63</p><p>Kategoria: Puszki instalacyjne podtynkowe</p> |  |  | 10 |  | - | N | N | N | N | Y | N | N | N | N | N | Y | N | N | N | N | N | N
151219586 | 85078 | RADPOL | KS 50/10. KOŃCÓWKI KABLOWE MIEDZIANE, CYNOWANE GALWANICZNIE OSPRZĘT KABLOWY | [5 empty] | - | N | N | N | N | Y | N | N | N | N | N | N | N | N | N | N | N | N
151219589 | 83133 | PAWBOL | Puszka hermetyczna 190x140x70dł.IP65 bezh.sz.1/15 | Puszka instalacyjna hermetyczna S-BOX 190x140x70, 10x PG-29, bezhalogenowa, IP65, szara |  |  | 5 |  | - | N | N | N | N | Y | N | N | N | N | N | N | N | Y | N | N | N | N
151219590 | 85124 | RADPOL | ZS 25 ZŁĄCZKI KABLOWE MIEDZIANE, CYNOWANE GALWANICZNIE OSPRZĘT KABLOWY | [5 empty] | - | N | N | N | N | Y | N | N | N | N | N | N | N | N | N | N | N | N
151219591 | 84167 | HAGER | Wkładka bezpiecznikowa nożowa NH1C 25A AC 500V gG | <p><b>Wkładka bezpiecznikowa nożowa NH1C wsk. pojedynczy uchwyt nieizolowany gG 25A 500 V AC</b></p><p><b>Konstrukcja</b></p><p>Typ wyłącznika nadprądowego: gG</p><p><b>Charakterystyka elektryczna</b></p><p>Znamionowa zwarciowa zdolność łączeniowa Icn:<span style="white-space:pre"> </span>120 kA</p><p>Napięcie znamionowe łączeniowe Ue (AC):<span style="white-space:pre"> </span>0/500/550 V</p><p><b>Napięcie</b></p><p>Znamionowe napięcie pracy Un (DC):<span style="white-space:pre"> </span>0/500/550 V</p><p><b>Bezpiecznik</b></p><p>Charakterystyka bezpiecznika: gG</p><p>Wielkość wkładki bezpiecznikowej:<span style="white-space:pre"> </span>NH1C</p><p><b>Moc</b></p><p>Całkowite straty mocy dla prądu znamionowego:<span style="white-space:pre"> </span>2,7 W</p><p><b>Wymiary</b></p><p>Wysokość produktu: 55 mm</p><p>Długość:<span style="white-space:pre"> </span>30 mm</p><p>Szerokość produktu: 135 mm</p><p><b>Norma</b></p><p>Dyrektywa europejska RoHs:<span style="white-space:pre"> </span>zgodny</p><p><b>Oznaczenie</b></p><p>Grupa urządzeń: LNH*T</p> |  |  | 27 |  | - | N | N | N | N | Y | N | N | N | Y | N | N | N | N | N | N | N | N
151219594 | 84617 | SIMET | Z70KF Puszka podtynkowa 70mm, płytka, z pokrywą puszki (pomarańczowa) | <p>Z70KF Puszka podtynkowa 70mm, płytka, z pokrywą puszki (pomarańczowa)</p><p>Przekrój znamionowy: Ø70mm</p><p>Szerokość (mm) / w puszkach średnica zewnętrzna (mm): 75</p><p>Głębokość (w złączkach szynowych - moduł) (mm): 49</p><p>Kategoria: Puszki instalacyjne podtynkowe</p> |  |  | 60 |  | - | N | N | N | N | Y | N | N | N | N | N | Y | N | N | N | N | N | N
151219595 | 85150 | RADPOL | 2 KAM 70/10. KOŃCÓWKI KABLOWE ALUMINIOWE, CIENKOŚCIENNE OSPRZĘT KABLOWY | <p>2 KAM 70/10 Końcówka kablowa aluminiowa cienkościenna</p><p><span style="font-size: 9pt;">Przeznaczenie: Do zakańczania żył aluminiowych okrągłych i sektorowych na napięcia do 1kV. Zwiększają bezpieczeństwo i trwałość połączenia.<o:p></o:p></span></p><p style="margin-top:0cm;margin-right:0cm;margin-bottom:7.5pt;margin-left:0cm"><span style="font-size: 9pt;">Montaż: Aby trwale zamocować końcówkę, należy ją zaprasować przy użyciu prasy z odpowiednio dobranymi szczękami.<o:p></o:p></span></p><p style="margin-top:0cm;margin-right:0cm;margin-bottom:7.5pt;margin-left:0cm"><span style="font-size: 9pt;">Końce żył sektorowych przed zamocowaniem w końcówce należy przeformować na okrągłe.<o:p></o:p></span></p><p style="margin: 0cm 0cm 7.5pt;"><span style="font-size: 9pt;">Dane techniczne: Materiał: rury aluminiowe ciągnione w stanie rekrystalizowanym w gatunku EN AW-1050 A wg PN-EN 573-3.<o:p></o:p></span></p><p style="margin-top:0cm;margin-right:0cm;margin-bottom:7.5pt;margin-left:0cm"><span style="font-size: 9pt;">Wymiary: 15,6x10,6x11 mm<o:p></o:p></span></p><p style="margin-top:0cm;margin-right:0cm;margin-bottom:7.5pt;margin-left:0cm"><span style="font-size: 9pt;">Materiał: aluminium<o:p></o:p></span></p><p> </p><p style="margin-top:0cm;margin-right:0cm;margin-bottom:7.5pt;margin-left:0cm"><span style="font-size: 9pt;">Kategoria: Końcówki kablowe<o:p></o:p></span></p> |  |  |  |  | - | N | N | N | N | Y | N | N | N | N | N | N | N | N | N | N | N | N
151219596 | 82528 | HAGER | Wkładka bezpiecznikowa szklana T wyk.zwłoczne 6,3x32mm 6,3A 250 VAC | <p><b>Wkładka bezpiecznikowa szklana T wyk.zwłoczne 6,3x32mm 6,3A 250 VAC</b></p><p><b>Konstrukcja</b></p><p>Charakterystyka wyzwalania:<span style="white-space:pre"> </span>träge (T)</p><p><b>Charakterystyka elektryczna</b></p><p>Napięcie znamionowe łączeniowe Ue (AC): 250 V</p><p><b>Bezpiecznik</b></p><p>Wielkość wkładki bezpiecznikowej: 6,3 x 32</p><p><b>Moc</b></p><p>Całkowite straty mocy dla prądu znamionowego:<span style="white-space:pre"> </span>1,6 W</p><p><b>Norma</b></p><p>Dyrektywa europejska RoHs:<span style="white-space:pre"> </span>zgodny</p><p><b>Oznaczenie</b></p><p>Grupa urządzeń: L</p><p><b>Kategoria</b></p><p>Wkładki topikowe</p> |  |  | 10 |  | - | N | N | N | N | Y | N | N | N | Y | N | N | N | N | N | N | N | N
151219598 | 85079 | RADPOL | KS 50/12 KOŃCÓWKI KABLOWE MIEDZIANE, CYNOWANE GALWANICZNIE OSPRZĘT KABLOWY | [5 empty] | - | N | N | N | N | Y | N | N | N | N | N | N | N | N | N | N | N | N
151219600 | 85125 | RADPOL | ZS 35 ZŁĄCZKI KABLOWE MIEDZIANE, CYNOWANE GALWANICZNIE OSPRZĘT KABLOWY | [5 empty] | - | N | N | N | N | Y | N | N | N | N | N | N | N | N | N | N | N | N
151219601 | 84618 | SIMET | Z80KF PUSZKA PODTYNKOWA 80 MM, PŁYTKA, Z POKRYWĄ PUSZKI INSTALACYJNE PODTYNKOWE | <p>Z80KF Puszka podtynkowa 80 mm, płytka, z pokrywą (pomarańczowa)</p><p>Przekrój znamionowy: Ø80mm</p><p>Szerokość (mm) / w puszkach średnica zewnętrzna (mm): 83</p><p>Głębokość (w złączkach szynowych - moduł) (mm): 52</p><p>Kategoria: Puszki instalacyjne podtynkowe</p> |  |  |  |  | - | N | N | N | N | Y | N | N | N | N | N | Y | N | N | N | N | N | N
151219602 | 83135 | PAWBOL | Puszka instalacyjna hermetyczna S-BOX 300x220x120, 12x PG-29, bezhalogenowa, IP65, szara | Puszka instalacyjna hermetyczna S-BOX 300x220x120, 12x PG-29, bezhalogenowa, IP65, szara |  |  | 6 |  | - | N | N | N | N | Y | N | N | N | N | N | N | N | Y | N | N | N | N
151219604 | 85154 | RADPOL | 2 KAM 95/12 Końcówka kablowa aluminiowa cienkościenna | <p>2 KAM 95/12 Końcówka kablowa aluminiowa cienkościenna</p><p><span style="font-size: 9pt;">Przeznaczenie: Do zakańczania żył aluminiowych okrągłych i sektorowych na napięcia do 1kV. Zwiększają bezpieczeństwo i trwałość połączenia.<o:p></o:p></span></p><p style="margin-top:0cm;margin-right:0cm;margin-bottom:7.5pt;margin-left:0cm"><span style="font-size: 9pt;">Montaż: Aby trwale zamocować końcówkę, należy ją zaprasować przy użyciu prasy z odpowiednio dobranymi szczękami.<o:p></o:p></span></p><p style="margin-top:0cm;margin-right:0cm;margin-bottom:7.5pt;margin-left:0cm"><span style="font-size: 9pt;">Końce żył sektorowych przed zamocowaniem w końcówce należy przeformować na okrągłe.<o:p></o:p></span></p><p style="margin: 0cm 0cm 7.5pt;"><span style="font-size: 9pt;">Dane techniczne: Materiał: rury aluminiowe ciągnione w stanie rekrystalizowanym w gatunku EN AW-1050 A wg PN-EN 573-3.<o:p></o:p></span></p><p style="margin-top:0cm;margin-right:0cm;margin-bottom:7.5pt;margin-left:0cm"><span style="font-size: 9pt;">Wymiary: 18x12,8x13 mm<o:p></o:p></span></p><p style="margin-top:0cm;margin-right:0cm;margin-bottom:7.5pt;margin-left:0cm"><span style="font-size: 9pt;">Materiał: aluminium<o:p></o:p></span></p><p> </p><p style="margin-top:0cm;margin-right:0cm;margin-bottom:7.5pt;margin-left:0cm"><span style="font-size: 9pt;">Kategoria: Końcówki kablowe<o:p></o:p></span></p> |  |  |  |  | - | N | N | N | N | Y | N | N | N | N | N | N | N | N | N | N | N | N
151219605 | 82529 | HAGER | Wkładka bezpiecznikowa szklana T wyk.zwłoczne 6,3x32mm 8A 250 VAC | <p><b>Wkładka bezpiecznikowa szklana T wyk.zwłoczne 6,3x32mm 8A 250 VAC</b></p><p><b>Konstrukcja</b></p><p>Charakterystyka wyzwalania:<span style="white-space:pre"> </span>träge (T)</p><p><b>Charakterystyka elektryczna</b></p><p>Napięcie znamionowe łączeniowe Ue (AC): 250 V</p><p><b>Bezpiecznik</b></p><p>Wielkość wkładki bezpiecznikowej:<span style="white-space:pre"> </span>6,3 x 32</p><p><b>Moc</b></p><p>Całkowite straty mocy dla prądu znamionowego: 2 W</p><p><b>Norma</b></p><p>Dyrektywa europejska RoHs:<span style="white-space:pre"> </span>zgodny</p><p><b>Oznaczenie</b></p><p>Grupa urządzeń: L</p><p><b>Kategoria</b></p><p>Wkładki topikowe</p> |  |  |  |  | - | N | N | N | N | Y | N | N | N | Y | N | N | N | N | N | N | N | N
151219608 | 84168 | HAGER | Wkładka bezpiecznikowa nożowa NH1C wsk. pojedynczy uchwyt nieizolowany gG 32A 500 VAC | <p><b>Wkładka bezpiecznikowa nożowa NH1C wsk. pojedynczy uchwyt nieizolowany gG 32A 500 VAC</b></p><p><b>Konstrukcja</b></p><p>Typ wyłącznika nadprądowego: gG</p><p><b>Charakterystyka elektryczna</b></p><p>Znamionowa zwarciowa zdolność łączeniowa Icn:<span style="white-space:pre"> </span>120 kA</p><p>Napięcie znamionowe łączeniowe Ue (AC):<span style="white-space:pre"> </span>0/500/550 V</p><p><b>Napięcie</b></p><p>Znamionowe napięcie pracy Un (DC):<span style="white-space:pre"> </span>0/500/550 V</p><p><b>Bezpiecznik</b></p><p>Charakterystyka bezpiecznika: gG</p><p>Wielkość wkładki bezpiecznikowej:<span style="white-space:pre"> </span>NH1C</p><p><b>Moc</b></p><p>Całkowite straty mocy dla prądu znamionowego:<span style="white-space:pre"> </span>3,6 W</p><p><b>Wymiary</b></p><p>Wysokość produktu: 55 mm</p><p>Długość:<span style="white-space:pre"> </span>30 mm</p><p>Szerokość produktu: 135 mm</p><p><b>Norma</b></p><p>Dyrektywa europejska RoHs:<span style="white-space:pre"> </span>zgodny</p><p><b>Oznaczenie</b></p><p>Grupa urządzeń: LNH*T</p><p><b></b><br></p> |  |  | 8 |  | - | N | N | N | N | Y | N | N | N | Y | N | N | N | N | N | N | N | N
151219609 | 85082 | RADPOL | KS 70/10. KOŃCÓWKI KABLOWE MIEDZIANE, CYNOWANE GALWANICZNIE OSPRZĘT KABLOWY | [5 empty] | - | N | N | N | N | Y | N | N | N | N | N | N | N | N | N | N | N | N
151219610 | 85126 | RADPOL | ZS 50 ZŁĄCZKI KABLOWE MIEDZIANE, CYNOWANE GALWANICZNIE OSPRZĘT KABLOWY | [5 empty] | - | N | N | N | N | Y | N | N | N | N | N | N | N | N | N | N | N | N
151219612 | 83136 | PAWBOL | Puszka instalacyjna hermetyczna S-BOX 380x300x120, 12x PG-29, bezhalogenowa, IP65, szara | Puszka instalacyjna hermetyczna S-BOX 380x300x120, 12x PG-29, bezhalogenowa, IP65, szara |  |  | 2 |  | - | N | N | N | N | Y | N | N | N | N | N | N | N | Y | N | N | N | N
151219613 | 85161 | RADPOL | 2 KAM 120/16 Końcówka kablowa aluminiowa cienkościenna | <p>2 KAM 120/16 Końcówka kablowa aluminiowa cienkościenna</p><p><span style="font-size: 9pt;">Przeznaczenie: Do zakańczania żył aluminiowych okrągłych i sektorowych na napięcia do 1kV. Zwiększają bezpieczeństwo i trwałość połączenia.<o:p></o:p></span></p><p style="margin-top:0cm;margin-right:0cm;margin-bottom:7.5pt;margin-left:0cm"><span style="font-size: 9pt;">Montaż: Aby trwale zamocować końcówkę, należy ją zaprasować przy użyciu prasy z odpowiednio dobranymi szczękami.<o:p></o:p></span></p><p style="margin-top:0cm;margin-right:0cm;margin-bottom:7.5pt;margin-left:0cm"><span style="font-size: 9pt;">Końce żył sektorowych przed zamocowaniem w końcówce należy przeformować na okrągłe.<o:p></o:p></span></p><p style="margin: 0cm 0cm 7.5pt;"><span style="font-size: 9pt;">Dane techniczne: Materiał: rury aluminiowe ciągnione w stanie rekrystalizowanym w gatunku EN AW-1050 A wg PN-EN 573-3.<o:p></o:p></span></p><p style="margin-top:0cm;margin-right:0cm;margin-bottom:7.5pt;margin-left:0cm"><span style="font-size: 9pt;">Wymiary: 19,7x14,3x17 mm<o:p></o:p></span></p><p style="margin-top:0cm;margin-right:0cm;margin-bottom:7.5pt;margin-left:0cm"><span style="font-size: 9pt;">Materiał: aluminium<o:p></o:p></span></p><p> </p><p style="margin-top:0cm;margin-right:0cm;margin-bottom:7.5pt;margin-left:0cm"><span style="font-size: 9pt;">Kategoria: Końcówki kablowe<o:p></o:p></span></p> |  |  |  |  | - | N | N | N | N | Y | N | N | N | N | N | N | N | N | N | N | N | N
151219616 | 84169 | HAGER | Wkładka bezpiecznikowa nożowa NH1C 35A AC 500V gG | <p><b>Wkładka bezpiecznikowa nożowa NH1C wsk. pojedynczy uchwyt nieizolowany gG 35A 500 V AC</b></p><p><b>Konstrukcja</b></p><p>Typ wyłącznika nadprądowego: gG</p><p><b>Charakterystyka elektryczna</b></p><p>Znamionowa zwarciowa zdolność łączeniowa Icn:<span style="white-space:pre"> </span>120 kA</p><p>Napięcie znamionowe łączeniowe Ue (AC):<span style="white-space:pre"> </span>0/500 V</p><p><b>Bezpiecznik</b></p><p>Charakterystyka bezpiecznika: gG</p><p>Wielkość wkładki bezpiecznikowej:<span style="white-space:pre"> </span>NH1C</p><p><b>Moc</b></p><p>Całkowite straty mocy dla prądu znamionowego:<span style="white-space:pre"> </span>3,8 W</p><p><b>Wymiary</b></p><p>Wysokość produktu: 55 mm</p><p>Długość:<span style="white-space:pre"> </span>30 mm</p><p>Szerokość produktu: 135 mm</p><p><b>Norma</b></p><p>Dyrektywa europejska RoHs:<span style="white-space:pre"> </span>zgodny</p><p><b>Oznaczenie</b></p><p>Grupa urządzeń: LNH*T</p><p>PRODUKT WYCOFANY</p> |  |  | 9 |  | - | N | N | N | N | Y | N | N | N | Y | N | N | N | N | N | N | N | N
151219617 | 84225 | HAGER | Wkładka bezpiecznikowa DII/E27 wyk.szybkie F (Bi-Wts) 6A 500VAC | <p><b>Wkładka bezpiecznikowa DII/E27 wyk.szybkie F (Bi-Wts) 6A 500VAC</b></p><p><b>Konstrukcja</b></p><p>Charakterystyka wyzwalania:<span style="white-space:pre"> </span>flink (F)</p><p><b>Charakterystyka elektryczna</b></p><p>Znamionowa zwarciowa zdolność łączeniowa Icn:<span style="white-space:pre"> </span>50 kA</p><p>Napięcie znamionowe łączeniowe Ue (AC): 0/500/550 V</p><p>Napięcie</p><p>Znamionowe napięcie pracy Un (DC): 0/500/550 V</p><p><b>Bezpiecznik</b></p><p>Charakterystyka bezpiecznika: gG</p><p>Wielkość wkładki bezpiecznikowej:<span style="white-space:pre"> </span>DII</p><p><b>Moc</b></p><p>Całkowite straty mocy dla prądu znamionowego: 2,1 W</p><p><b>Wymiary</b></p><p>Wysokość produktu: 22,5 mm</p><p>Długość:<span style="white-space:pre"> </span>49 mm</p><p>Szerokość produktu: 22,5 mm</p><p><b>Norma</b></p><p>Dyrektywa europejska RoHs:<span style="white-space:pre"> </span>zgodny</p><p><b>Oznaczenie</b></p><p>Grupa urządzeń: L</p><p><b>Kategoria</b></p><p>Wkładki topikowe</p> |  |  | 20 |  | - | N | N | N | N | Y | N | N | N | Y | N | N | N | N | N | N | N | N
151219618 | 84620 | SIMET | S60DF Puszka podtynkowa 60mm, głęboka, szeregowa (pomarańczowa) | <p>S60DF Puszka podtynkowa 60mm, głęboka, szeregowa (pomarańczowa)<br></p><p>Nowa wersja puszki, wprowadzona w IV 2018. Posiada 4 otwory montażowe do precyzyjnego mocowania łączników i gniazd instalacyjnych. Dodatkowo też konstrukcja poszerzona jest o więcej osłabień do w prowadzenia przewodów z boku.</p><p>Przekrój znamionowy: Ø60mm</p><p>Szerokość (mm) / w puszkach średnica zewnętrzna (mm): 65</p><p>Głębokość (w złączkach szynowych - moduł) (mm): 41</p><p>Kategoria: Puszki instalacyjne podtynkowe</p> |  |  | 1532 |  | - | N | N | N | N | Y | N | N | N | N | N | Y | N | N | N | N | N | N
151219620 | 85127 | RADPOL | ZS 70 ZŁĄCZKI KABLOWE MIEDZIANE, CYNOWANE GALWANICZNIE OSPRZĘT KABLOWY | [5 empty] | - | N | N | N | N | Y | N | N | N | N | N | N | N | N | N | N | N | N
151219621 | 83138 | PAWBOL | Puszka hermetyczna 100x100x50b/dł IP65 bezh.sz.6/48 | Puszka instalacyjna hermetyczna S-BOX 100x100x50, bez dławików, bezhalogenowa, IP65, szara |  |  | 69 |  | - | N | N | N | N | Y | N | N | N | N | N | N | N | Y | N | N | N | N
151219622 | 85083 | RADPOL | KS 70/12 KOŃCÓWKI KABLOWE MIEDZIANE, CYNOWANE GALWANICZNIE OSPRZĘT KABLOWY | [5 empty] | - | N | N | N | N | Y | N | N | N | N | N | N | N | N | N | N | N | N
151219626 | 84170 | HAGER | Wkładka bezpiecznikowa nożowa NH1C 40A AC 500V gG | <p><b>Wkładka bezpiecznikowa nożowa NH1C wsk. pojedynczy uchwyt nieizolowany gG 40A 500 V AC</b></p><p><b>Konstrukcja</b></p><p>Typ wyłącznika nadprądowego: gG</p><p><b>Charakterystyka elektryczna</b></p><p>Znamionowa zwarciowa zdolność łączeniowa Icn:<span style="white-space:pre"> </span>120 kA</p><p>Napięcie znamionowe łączeniowe Ue (AC):<span style="white-space:pre"> </span>0/500/550 V</p><p><b>Napięcie</b></p><p>Znamionowe napięcie pracy Un (DC):<span style="white-space:pre"> </span>0/500/550 V</p><p><b>Bezpiecznik</b></p><p>Charakterystyka bezpiecznika: gG</p><p>Wielkość wkładki bezpiecznikowej:<span style="white-space:pre"> </span>NH1C</p><p><b>Moc</b></p><p>Całkowite straty mocy dla prądu znamionowego:<span style="white-space:pre"> </span>4,1 W</p><p><b>Wymiary</b></p><p>Wysokość produktu: 55 mm</p><p>Długość:<span style="white-space:pre"> </span>30 mm</p><p>Szerokość produktu: 135 mm</p><p><b>Norma</b></p><p>Dyrektywa europejska RoHs:<span style="white-space:pre"> </span>zgodny</p><p><b>Oznaczenie</b></p><p>Grupa urządzeń: LNH*T</p> |  |  | 14 |  | - | N | N | N | N | Y | N | N | N | Y | N | N | N | N | N | N | N | N
151219627 | 84226 | HAGER | Wkładka bezpiecznikowa DII/E27 wyk.szybkie F (Bi-Wts) 10A 500VAC | <p><b>Wkładka bezpiecznikowa DII/E27 wyk.szybkie F (Bi-Wts) 10A 500VAC</b></p><p><b>Konstrukcja</b></p><p>Charakterystyka wyzwalania:<span style="white-space:pre"> </span>flink (F)</p><p><b>Charakterystyka elektryczna</b></p><p>Znamionowa zwarciowa zdolność łączeniowa Icn:<span style="white-space:pre"> </span>50 kA</p><p>Napięcie znamionowe łączeniowe Ue (AC): 0/500/550 V</p><p><b>Napięcie</b></p><p>Znamionowe napięcie pracy Un (DC): 0/500/550 V</p><p><b>Bezpiecznik</b></p><p>Charakterystyka bezpiecznika: gG</p><p>Wielkość wkładki bezpiecznikowej:<span style="white-space:pre"> </span>DII</p><p><b>Moc</b></p><p>Całkowite straty mocy dla prądu znamionowego: 3,4 W</p><p><b>Wymiary</b></p><p>Wysokość produktu: 22,5 mm</p><p>Długość: 49 mm</p><p>Szerokość produktu: 22,5 mm</p><p><b>Norma</b></p><p>Dyrektywa europejska RoHs:<span style="white-space:pre"> </span>zgodny</p><p><b>Oznaczenie</b></p><p>Grupa urządzeń: L</p><p><b>Kategoria</b></p><p>Wkładki topikowe</p> |  |  | 44 |  | - | N | N | N | N | Y | N | N | N | Y | N | N | N | N | N | N | N | N
151219628 | 85163 | RADPOL | 2 KAM 150/10 Końcówka kablowa aluminiowa cienkościenna | <p>2 KAM 150/10 Końcówka kablowa aluminiowa cienkościenna</p><p><span style="font-size: 9pt;">Przeznaczenie: Do zakańczania żył aluminiowych okrągłych i sektorowych na napięcia do 1kV. Zwiększają bezpieczeństwo i trwałość połączenia.<o:p></o:p></span></p><p style="margin-top:0cm;margin-right:0cm;margin-bottom:7.5pt;margin-left:0cm"><span style="font-size: 9pt;">Montaż: Aby trwale zamocować końcówkę, należy ją zaprasować przy użyciu prasy z odpowiednio dobranymi szczękami.<o:p></o:p></span></p><p style="margin-top:0cm;margin-right:0cm;margin-bottom:7.5pt;margin-left:0cm"><span style="font-size: 9pt;">Końce żył sektorowych przed zamocowaniem w końcówce należy przeformować na okrągłe.<o:p></o:p></span></p><p style="margin: 0cm 0cm 7.5pt;"><span style="font-size: 9pt;">Dane techniczne: Materiał: rury aluminiowe ciągnione w stanie rekrystalizowanym w gatunku EN AW-1050 A wg PN-EN 573-3.<o:p></o:p></span></p><p style="margin-top:0cm;margin-right:0cm;margin-bottom:7.5pt;margin-left:0cm"><span style="font-size: 9pt;">Wymiary: 22x16,2x11 mm<o:p></o:p></span></p><p style="margin-top:0cm;margin-right:0cm;margin-bottom:7.5pt;margin-left:0cm"><span style="font-size: 9pt;">Materiał: aluminium<o:p></o:p></span></p><p> </p><p style="margin-top:0cm;margin-right:0cm;margin-bottom:7.5pt;margin-left:0cm"><span style="font-size: 9pt;">Kategoria: Końcówki kablowe<o:p></o:p></span></p> |  |  |  |  | - | N | N | N | N | Y | N | N | N | N | N | N | N | N | N | N | N | N
151219629 | 84192 | HAGER | Wkładka bezpiecznikowa nożowa NH2C wsk. pojedynczy uchwyt nieizolowany gG 250A 500V AC | <p><b>Wkładka bezpiecznikowa nożowa NH2C wsk. pojedynczy uchwyt nieizolowany gG 250A 500V AC</b></p><p><b>Konstrukcja</b></p><p>Typ wyłącznika nadprądowego: gG</p><p><b>Charakterystyka elektryczna</b></p><p>Znamionowa zwarciowa zdolność łączeniowa Icn:<span style="white-space:pre"> </span>120 kA</p><p>Napięcie znamionowe łączeniowe Ue (AC): 0/500/550 V</p><p><b>Napięcie</b></p><p>Znamionowe napięcie pracy Un (DC): 0/500/550 V</p><p><b>Bezpiecznik</b></p><p>Charakterystyka bezpiecznika: gG</p><p>Wielkość wkładki bezpiecznikowej:<span style="white-space:pre"> </span>NH2C</p><p><b>Moc</b></p><p>Całkowite straty mocy dla prądu znamionowego:<span style="white-space:pre"> </span>19,1 W</p><p><b>Wymiary</b></p><p>Wysokość produktu: 135 mm</p><p>Długość:<span style="white-space:pre"> </span>62 mm</p><p>Szerokość produktu: 49 mm</p><p><b>Norma</b></p><p>Dyrektywa europejska RoHs:<span style="white-space:pre"> </span>zgodny</p><p><b>Oznaczenie</b></p><p>Grupa urządzeń: LNH*T</p> |  |  | 20 |  | - | N | N | N | N | Y | N | N | N | Y | N | N | N | N | N | N | N | N
151219630 | 84622 | SIMET | S60KFW PUSZKA PODTYNKOWA 60 MM, PŁYTKA, SZEREGOWA, Z WKRĘTAMI PUSZKI INSTALACYJNE PODTYNKOWE | <p>S60KFW Puszka podtynkowa 60mm, płytka, szeregowa, z wkrętami</p><p>Przekrój znamionowy: Ø60mm</p><p>Szerokość (mm) / w puszkach średnica zewnętrzna (mm): 65</p><p>Głębokość (w złączkach szynowych - moduł) (mm): 61</p><p>Kategoria: Puszki instalacyjne podtynkowe</p> |  |  |  |  | - | N | N | N | N | Y | N | N | N | N | N | Y | N | N | N | N | N | N
151219631 | 85129 | RADPOL | ZS 120 ZŁĄCZKI KABLOWE MIEDZIANE, CYNOWANE GALWANICZNIE OSPRZĘT KABLOWY | [5 empty] | - | N | N | N | N | Y | N | N | N | N | N | N | N | N | N | N | N | N
151219633 | 83139 | PAWBOL | Puszka hermetyczna 120x80x50b/dł.IP65 bezh.sz.6/60 | Puszka instalacyjna hermetyczna S-BOX 120x80x50, bez dławików, bezhalogenowa, IP65, szara |  |  | 13 |  | - | N | N | N | N | Y | N | N | N | N | N | N | N | Y | N | N | N | N
151219634 | 81284 | GRODNO (FOLIE) | FOLIA KABLOWA 30/5 CZERWONA | [5 empty] | - | N | N | N | N | Y | N | N | N | N | N | N | N | N | N | N | N | N
151219636 | 85166 | RADPOL | 2 KAM 150/16 Końcówka kablowa aluminiowa cienkościenna | <p>2 KAM 150/16 Końcówka kablowa aluminiowa cienkościenna</p><p><span style="font-size: 9pt;">Przeznaczenie: Do zakańczania żył aluminiowych okrągłych i sektorowych na napięcia do 1kV. Zwiększają bezpieczeństwo i trwałość połączenia.<o:p></o:p></span></p><p style="margin-top:0cm;margin-right:0cm;margin-bottom:7.5pt;margin-left:0cm"><span style="font-size: 9pt;">Montaż: Aby trwale zamocować końcówkę, należy ją zaprasować przy użyciu prasy z odpowiednio dobranymi szczękami.<o:p></o:p></span></p><p style="margin-top:0cm;margin-right:0cm;margin-bottom:7.5pt;margin-left:0cm"><span style="font-size: 9pt;">Końce żył sektorowych przed zamocowaniem w końcówce należy przeformować na okrągłe.<o:p></o:p></span></p><p style="margin: 0cm 0cm 7.5pt;"><span style="font-size: 9pt;">Dane techniczne: Materiał: rury aluminiowe ciągnione w stanie rekrystalizowanym w gatunku EN AW-1050 A wg PN-EN 573-3.<o:p></o:p></span></p><p style="margin-top:0cm;margin-right:0cm;margin-bottom:7.5pt;margin-left:0cm"><span style="font-size: 9pt;">Wymiary: 22x16,2x17 mm<o:p></o:p></span></p><p style="margin-top:0cm;margin-right:0cm;margin-bottom:7.5pt;margin-left:0cm"><span style="font-size: 9pt;">Materiał: aluminium<o:p></o:p></span></p><p> </p><p style="margin-top:0cm;margin-right:0cm;margin-bottom:7.5pt;margin-left:0cm"><span style="font-size: 9pt;">Kategoria: Końcówki kablowe<o:p></o:p></span></p> |  |  |  |  | - | N | N | N | N | Y | N | N | N | N | N | N | N | N | N | N | N | N
151219638 | 85086 | RADPOL | KS 95/8 KOŃCÓWKI KABLOWE MIEDZIANE, CYNOWANE GALWANICZNIE OSPRZĘT KABLOWY | [5 empty] | - | N | N | N | N | Y | N | N | N | N | N | N | N | N | N | N | N | N
151219639 | 84171 | HAGER | Wkładka bezpiecznikowa nożowa NH1C wsk. pojedyncza uchwyt nieizolowana gG 50A 500 VAC | <p><b>Wkładka bezpiecznikowa nożowa NH1C wsk. pojedyncza uchwyt nieizolowana gG 50A 500 VAC</b></p><p><b>Konstrukcja</b></p><p>Typ wyłącznika nadprądowego: gG</p><p><b>Charakterystyka elektryczna</b></p><p>Znamionowa zwarciowa zdolność łączeniowa Icn:<span style="white-space:pre"> </span>120 kA</p><p>Napięcie znamionowe łączeniowe Ue (AC):<span style="white-space:pre"> </span>0/500/550 V</p><p><b>Napięcie</b></p><p>Znamionowe napięcie pracy Un (DC): 0/500/550 V</p><p><b>Bezpiecznik</b></p><p>Charakterystyka bezpiecznika: gG</p><p>Wielkość wkładki bezpiecznikowej: NH1C</p><p><b>Moc</b></p><p>Całkowite straty mocy dla prądu znamionowego:<span style="white-space:pre"> </span>4,6 W</p><p><b>Wymiary</b></p><p>Wysokość produktu: 55 mm</p><p>Długość:<span style="white-space:pre"> </span>30 mm</p><p>Szerokość produktu: 135 mm</p><p><b>Norma</b></p><p>Dyrektywa europejska RoHs:<span style="white-space:pre"> </span>zgodny</p><p><b>Oznaczenie</b></p><p>Grupa urządzeń: LNH*T</p> |  |  | 7 |  | - | N | N | N | N | Y | N | N | N | Y | N | N | N | N | N | N | N | N
151219640 | 84228 | HAGER | Wkładka bezpiecznikowa DII/E27 wyk.szybkie F (Bi-Wts) 20A 500VAC | <p><b>Wkładka bezpiecznikowa DII/E27 wyk.szybkie F (Bi-Wts) 20A 500VAC</b></p><p><b>Konstrukcja</b></p><p>Charakterystyka wyzwalania:<span style="white-space:pre"> </span>flink (F)</p><p><b>Charakterystyka elektryczna</b></p><p>Znamionowa zwarciowa zdolność łączeniowa Icn:<span style="white-space:pre"> </span>50 kA</p><p>Napięcie znamionowe łączeniowe Ue (AC):<span style="white-space:pre"> </span>500 V</p><p><b>Bezpiecznik</b></p><p>Charakterystyka bezpiecznika: gG</p><p>Wielkość wkładki bezpiecznikowej:<span style="white-space:pre"> </span>DII</p><p><b>Moc</b></p><p>Całkowite straty mocy dla prądu znamionowego:<span style="white-space:pre"> </span>4,4 W</p><p><b>Wymiary</b></p><p>Wysokość produktu: 22,5 mm</p><p>Długość: 49 mm</p><p>Szerokość produktu: 22,5 mm</p><p><b>Norma</b></p><p>Dyrektywa europejska RoHs:<span style="white-space:pre"> </span>zgodny</p><p><b>Oznaczenie</b></p><p>Grupa urządzeń: L</p><p><b>Kategoria</b></p><p>Wkładki topikowe</p> |  |  | 24 |  | - | N | N | N | N | Y | N | N | N | Y | N | N | N | N | N | N | N | N
151219641 | 83140 | PAWBOL | Puszka hermetyczna 150x110x70b/dł.IP65 bezh.sz.1/25 | Puszka instalacyjna hermetyczna S-BOX 150x110x70, bez dławików, bezhalogenowa, IP65, szara |  |  | 9 |  | - | N | N | N | N | Y | N | N | N | N | N | N | N | Y | N | N | N | N
151219643 | 85131 | RADPOL | ZS 185 Złączka kablowa miedziana, cynowana glawinicznie | <p>ZS 185 Złączka kablowa miedziana, cynowana glawinicznie</p><p>Złączki kablowe miedziane - typu Z, ZS</p><p>Dane techniczne</p><p>Montaż</p><p>Aby trwale zamocować złączkę, należy zaprasować ją przy użyciu odpowiedniej prasy (w przypadku żył sektorowych należy najpierw przeformować żyłę na okrągło).</p><p>Materiał</p><p>Rury i pręty miedziane w gatunku Cu-ETP wg PN-EN 13600, PN-EN 13601.</p><p>Zgodność wymiarów wg standardu DIN 46 267 dotyczy części rurowej.</p><p>Wymiary: 24,0x19,0x75<br></p> |  |  | 18 |  | - | N | N | N | N | Y | N | N | N | Y | N | N | N | N | N | N | N | N
151219644 | 84623 | SIMET | S60DFW PUSZKA PODTYNKOWA 60 MM, GŁĘBOKA, SZEREGOWA, Z WKRĘTAMI PUSZKI INSTALACYJNE PODTYNKOWE | <p>S60DFW Puszka podtynkowa 60mm, głęboka, szeregowa, z wkrętami</p><p>Przekrój znamionowy: Ø60mm</p><p>Szerokość (mm) / w puszkach średnica zewnętrzna (mm): 65</p><p>Głębokość (w złączkach szynowych - moduł) (mm): 49</p><p>Kategoria: Puszki instalacyjne podtynkowe</p> |  |  |  |  | - | N | N | N | N | Y | N | N | N | N | N | Y | N | N | N | N | N | N
151219646 | 84194 | HAGER | Wkładka bezpiecznikowa nożowa NH2 wsk. pojedynczy uchwyt nieizolowany gG 315A 500V AC | <p><b>Wkładka bezpiecznikowa nożowa NH2 wsk. pojedynczy uchwyt nieizolowany gG 315A 500V AC</b></p><p><b>Konstrukcja</b></p><p>Typ wyłącznika nadprądowego: gG</p><p><b>Charakterystyka elektryczna</b></p><p>Znamionowa zwarciowa zdolność łączeniowa Icn:<span style="white-space:pre"> </span>120 kA</p><p>Napięcie znamionowe łączeniowe Ue (AC):<span style="white-space:pre"> </span>0/500/550 V</p><p><b>Napięcie</b></p><p>Znamionowe napięcie pracy Un (DC):<span style="white-space:pre"> </span>0/500/550 V</p><p><b>Bezpiecznik</b></p><p>Charakterystyka bezpiecznika: gG</p><p>Wielkość wkładki bezpiecznikowej:<span style="white-space:pre"> </span>NH2</p><p><b>Moc</b></p><p>Całkowite straty mocy dla prądu znamionowego:<span style="white-space:pre"> </span>21,6 W</p><p><b>Wymiary</b></p><p>Wysokość produktu: 135 mm</p><p>Długość:<span style="white-space:pre"> </span>62 mm</p><p>Szerokość produktu: 49 mm</p><p><b>Norma</b></p><p>Dyrektywa europejska RoHs:<span style="white-space:pre"> </span>zgodny</p><p><b>Oznaczenie</b></p><p>Grupa urządzeń: LNH*T</p> |  |  | 11 |  | - | N | N | N | N | Y | N | N | N | Y | N | N | N | N | N | N | N | N
151219647 | 85168 | RADPOL | 2 KAM 185/10 Końcówka kablowa aluminiowa cienkościenna | <p>2 KAM 185/10 Końcówka kablowa aluminiowa cienkościenna</p><p><span style="font-size: 9pt;">Przeznaczenie: Do zakańczania żył aluminiowych okrągłych i sektorowych na napięcia do 1kV. Zwiększają bezpieczeństwo i trwałość połączenia.<o:p></o:p></span></p><p style="margin-top:0cm;margin-right:0cm;margin-bottom:7.5pt;margin-left:0cm"><span style="font-size: 9pt;">Montaż: Aby trwale zamocować końcówkę, należy ją zaprasować przy użyciu prasy z odpowiednio dobranymi szczękami.<o:p></o:p></span></p><p style="margin-top:0cm;margin-right:0cm;margin-bottom:7.5pt;margin-left:0cm"><span style="font-size: 9pt;">Końce żył sektorowych przed zamocowaniem w końcówce należy przeformować na okrągłe.<o:p></o:p></span></p><p style="margin: 0cm 0cm 7.5pt;"><span style="font-size: 9pt;">Dane techniczne: Materiał: rury aluminiowe ciągnione w stanie rekrystalizowanym w gatunku EN AW-1050 A wg PN-EN 573-3.<o:p></o:p></span></p><p style="margin-top:0cm;margin-right:0cm;margin-bottom:7.5pt;margin-left:0cm"><span style="font-size: 9pt;">Wymiary: 24x17,8x11 mm<o:p></o:p></span></p><p style="margin-top:0cm;margin-right:0cm;margin-bottom:7.5pt;margin-left:0cm"><span style="font-size: 9pt;">Materiał: aluminium<o:p></o:p></span></p><p> </p><p style="margin-top:0cm;margin-right:0cm;margin-bottom:7.5pt;margin-left:0cm"><span style="font-size: 9pt;">Kategoria: Końcówki kablowe<o:p></o:p></span></p> |  |  |  |  | - | N | N | N | N | Y | N | N | N | N | N | N | N | N | N | N | N | N
151219648 | 84139 | Z.P.U.H. MATUSZCZYK | STUDNIA SK-1 2-ELEMENTOWA Z RAMĄ POKRYWA Z WIETRZNIKIEM B.LOGO | [5 empty] | - | N | N | N | N | Y | N | N | N | N | N | N | N | N | N | N | N | N
151219650 | 83142 | PAWBOL | Puszka hermetyczna 240x190x90b/dł IP65 bezh.sz.1/20 | Puszka instalacyjna hermetyczna S-BOX 240x190x90, bez dławików, bezhalogenowa, IP65, szara |  |  | 14 |  | - | N | N | N | N | Y | N | N | N | N | N | N | N | Y | N | N | N | N
151219651 | 84229 | HAGER | Wkładka bezpiecznikowa DII/E27 wyk.szybkie F (Bi-Wts) 25A 500VAC | <p><b>Wkładka bezpiecznikowa DII/E27 wyk.szybkie F (Bi-Wts) 25A 500VAC</b></p><p><b>Konstrukcja</b></p><p>Charakterystyka wyzwalania:<span style="white-space:pre"> </span>flink (F)</p><p><b>Charakterystyka elektryczna</b></p><p>Znamionowa zwarciowa zdolność łączeniowa Icn:<span style="white-space:pre"> </span>50 kA</p><p>Napięcie znamionowe łączeniowe Ue (AC):<span style="white-space:pre"> </span>500 V</p><p><b>Bezpiecznik</b></p><p>Charakterystyka bezpiecznika: gG</p><p>Wielkość wkładki bezpiecznikowej:<span style="white-space:pre"> </span>DII</p><p><b>Moc</b></p><p>Całkowite straty mocy dla prądu znamionowego:<span style="white-space:pre"> </span>5,1 W</p><p><b>Wymiary</b></p><p>Wysokość produktu: 22,5 mm</p><p>Długość:<span style="white-space:pre"> </span>49 mm</p><p>Szerokość produktu: 22,5 mm</p><p><b>Norma</b></p><p>Dyrektywa europejska RoHs:<span style="white-space:pre"> </span>zgodny</p><p><b>Oznaczenie</b></p><p>Grupa urządzeń: L</p><p><b>Kategoria</b></p><p>Wkładki bezpiecznikowe</p> |  |  | 31 |  | - | N | N | N | N | Y | N | N | N | Y | N | N | N | N | N | N | N | N
151219653 | 85087 | RADPOL | KS 95/10. KOŃCÓWKI KABLOWE MIEDZIANE, CYNOWANE GALWANICZNIE OSPRZĘT KABLOWY | [5 empty] | - | N | N | N | N | Y | N | N | N | N | N | N | N | N | N | N | N | N
151219655 | 85132 | RADPOL | ZS 240 ZŁĄCZKI KABLOWE MIEDZIANE, CYNOWANE GALWANICZNIE OSPRZĘT KABLOWY | [5 empty] | - | N | N | N | N | Y | N | N | N | N | N | N | N | N | N | N | N | N
151219656 | 83116 | PAWBOL | Łącznik do puszek instalacyjnych do płyt gipsowych fi 60 łączeniowych, głębokich, krótki, biały | Łącznik do puszek instalacyjnych do płyt gipsowych fi 60 łączeniowych, głębokich, krótki, biały |  |  | 59 |  | - | N | N | N | N | Y | N | N | N | N | N | N | N | Y | N | N | N | N
151219657 | 85171 | RADPOL | 2 KAM 185/16 Końcówka kablowa aluminiowa cienkościenna | <p>2 KAM 185/16 Końcówka kablowa aluminiowa cienkościenna</p><p><span style="font-size: 9pt;">Przeznaczenie: Do zakańczania żył aluminiowych okrągłych i sektorowych na napięcia do 1kV. Zwiększają bezpieczeństwo i trwałość połączenia.<o:p></o:p></span></p><p style="margin-top:0cm;margin-right:0cm;margin-bottom:7.5pt;margin-left:0cm"><span style="font-size: 9pt;">Montaż: Aby trwale zamocować końcówkę, należy ją zaprasować przy użyciu prasy z odpowiednio dobranymi szczękami.<o:p></o:p></span></p><p style="margin-top:0cm;margin-right:0cm;margin-bottom:7.5pt;margin-left:0cm"><span style="font-size: 9pt;">Końce żył sektorowych przed zamocowaniem w końcówce należy przeformować na okrągłe.<o:p></o:p></span></p><p style="margin: 0cm 0cm 7.5pt;"><span style="font-size: 9pt;">Dane techniczne: Materiał: rury aluminiowe ciągnione w stanie rekrystalizowanym w gatunku EN AW-1050 A wg PN-EN 573-3.<o:p></o:p></span></p><p style="margin-top:0cm;margin-right:0cm;margin-bottom:7.5pt;margin-left:0cm"><span style="font-size: 9pt;">Wymiary: 24x17,8x17 mm<o:p></o:p></span></p><p style="margin-top:0cm;margin-right:0cm;margin-bottom:7.5pt;margin-left:0cm"><span style="font-size: 9pt;">Materiał: aluminium<o:p></o:p></span></p><p> </p><p style="margin-top:0cm;margin-right:0cm;margin-bottom:7.5pt;margin-left:0cm"><span style="font-size: 9pt;">Kategoria: Końcówki kablowe<o:p></o:p></span></p> |  |  | 15 |  | - | N | N | N | N | Y | N | N | N | Y | N | N | N | N | N | N | N | N
151219659 | 84195 | HAGER | Wkładka bezpiecznikowa nożowa NH2 wsk. pojedynczy uchwyt nieizolowany gG 355A 500VAC | <p><b>Wkładka bezpiecznikowa nożowa NH2 wsk. pojedynczy uchwyt nieizolowany gG 355A 500VAC</b></p><p><b>Konstrukcja</b></p><p>Typ wyłącznika nadprądowego: gG</p><p><b>Charakterystyka elektryczna</b></p><p>Znamionowa zwarciowa zdolność łączeniowa Icn:<span style="white-space:pre"> </span>120 kA</p><p>Napięcie znamionowe łączeniowe Ue (AC): 0/500/550 V</p><p><b>Napięcie</b></p><p>Znamionowe napięcie pracy Un (DC):<span style="white-space:pre"> </span>0/500/550 V</p><p><b>Bezpiecznik</b></p><p>Charakterystyka bezpiecznika: gG</p><p>Wielkość wkładki bezpiecznikowej:<span style="white-space:pre"> </span>NH2</p><p><b>Moc</b></p><p>Całkowite straty mocy dla prądu znamionowego: 24,2 W</p><p><b>Wymiary</b></p><p>Wysokość produktu: 135 mm</p><p>Długość:<span style="white-space:pre"> </span>62 mm</p><p>Szerokość produktu: 49 mm</p><p><b>Norma</b></p><p>Dyrektywa europejska RoHs:<span style="white-space:pre"> </span>zgodny</p><p><b>Oznaczenie</b></p><p>Grupa urządzeń: LNH*T</p> |  |  | 6 |  | - | N | N | N | N | Y | N | N | N | Y | N | N | N | N | N | N | N | N
151219661 | 84173 | HAGER | Wkładka bezpiecznikowa nożowa NH1C wsk. pojedynczy uchwyt nieizolowany gG 80A 500 VAC | <p><b>Wkładka bezpiecznikowa nożowa NH1C wsk. pojedynczy uchwyt nieizolowany gG 80A 500 VAC</b></p><p><b>Konstrukcja</b></p><p>Typ wyłącznika nadprądowego: gG</p><p><b>Charakterystyka elektryczna</b></p><p>Znamionowa zwarciowa zdolność łączeniowa Icn:<span style="white-space:pre"> </span>120 kA</p><p>Napięcie znamionowe łączeniowe Ue (AC):<span style="white-space:pre"> </span>0/500/550 V</p><p><b>Napięcie</b></p><p>Znamionowe napięcie pracy Un (DC): 0/500/550 V</p><p><b>Bezpiecznik</b></p><p>Charakterystyka bezpiecznika: gG</p><p>Wielkość wkładki bezpiecznikowej:<span style="white-space:pre"> </span>NH1C</p><p><b>Moc</b></p><p>Całkowite straty mocy dla prądu znamionowego: 6,4 W</p><p><b>Wymiary</b></p><p>Wysokość produktu: 55 mm</p><p>Długość: 30 mm</p><p>Szerokość produktu: 135 mm</p><p><b>Norma</b></p><p>Dyrektywa europejska RoHs:<span style="white-space:pre"> </span>zgodny</p><p><b>Oznaczenie</b></p><p>Grupa urządzeń: LNH*T</p> |  |  | 6 |  | - | N | N | N | N | Y | N | N | N | Y | N | N | N | N | N | N | N | N
151219662 | 84231 | HAGER | Wkładka bezpiecznikowa DIII/E33 wyk.szybkie F (Bi-Wts) 50A 500VAC | <p><b>Wkładka bezpiecznikowa DIII/E33 wyk.szybkie F (Bi-Wts) 50A 500VAC</b></p><p><b>Konstrukcja</b></p><p>Charakterystyka wyzwalania:<span style="white-space:pre"> </span>flink (F)</p><p><b>Charakterystyka elektryczna</b></p><p>Znamionowa zwarciowa zdolność łączeniowa Icn:<span style="white-space:pre"> </span>50 kA</p><p>Napięcie znamionowe łączeniowe Ue (AC): 0/500/550 V</p><p><b>Napięcie</b></p><p>Znamionowe napięcie pracy Un (DC): 0/500/550 V</p><p><b>Bezpiecznik</b></p><p>Charakterystyka bezpiecznika: gG</p><p>Wielkość wkładki bezpiecznikowej:<span style="white-space:pre"> </span>DIII</p><p><b>Moc</b></p><p>Całkowite straty mocy dla prądu znamionowego: 5,8 W</p><p><b>Wymiary</b></p><p>Wysokość produktu: 28 mm</p><p>Długość: 49 mm</p><p>Szerokość produktu: 28 mm</p><p><b>Norma</b></p><p>Dyrektywa europejska RoHs:<span style="white-space:pre"> </span>zgodny</p><p><b>Oznaczenie</b></p><p>Grupa urządzeń: KRN</p><p><b>Kategoria</b></p><p>Wkładki topikowe</p> |  |  | 32 |  | - | N | N | N | N | Y | N | N | N | Y | N | N | N | N | N | N | N | N
151219664 | 81368 | ZPUE | STACJA STSR 20/400 12/12 E | [5 empty] | - | N | N | N | N | Y | N | N | N | N | N | N | N | N | N | N | N | N
151219666 | 83020 | PAWBOL | puszkaPK60gł.gips.b.50 | Puszka instalacyjna do płyt gipsowych fi 60 głęboka, z wkrętami, biała |  |  |  |  | - | N | N | N | N | Y | N | N | N | N | N | N | N | Y | N | N | N | N
151219667 | 85088 | RADPOL | KS 95/12 KOŃCÓWKI KABLOWE MIEDZIANE, CYNOWANE GALWANICZNIE OSPRZĘT KABLOWY | [5 empty] | - | N | N | N | N | Y | N | N | N | N | N | N | N | N | N | N | N | N
151219668 | 85176 | RADPOL | 2 KAM 240/16 Końcówka kablowa aluminiowa cienkościenna | <p>2 KAM 240/16 Końcówka kablowa aluminiowa cienkościenna</p><p><span style="font-size: 9pt;">Przeznaczenie: Do zakańczania żył aluminiowych okrągłych i sektorowych na napięcia do 1kV. Zwiększają bezpieczeństwo i trwałość połączenia.<o:p></o:p></span></p><p style="margin-top:0cm;margin-right:0cm;margin-bottom:7.5pt;margin-left:0cm"><span style="font-size: 9pt;">Montaż: Aby trwale zamocować końcówkę, należy ją zaprasować przy użyciu prasy z odpowiednio dobranymi szczękami.<o:p></o:p></span></p><p style="margin-top:0cm;margin-right:0cm;margin-bottom:7.5pt;margin-left:0cm"><span style="font-size: 9pt;">Końce żył sektorowych przed zamocowaniem w końcówce należy przeformować na okrągłe.<o:p></o:p></span></p><p style="margin: 0cm 0cm 7.5pt;"><span style="font-size: 9pt;">Dane techniczne: Materiał: rury aluminiowe ciągnione w stanie rekrystalizowanym w gatunku EN AW-1050 A wg PN-EN 573-3.<o:p></o:p></span></p><p style="margin-top:0cm;margin-right:0cm;margin-bottom:7.5pt;margin-left:0cm"><span style="font-size: 9pt;">Wymiary: 28,2x20,2x17 mm<o:p></o:p></span></p><p style="margin-top:0cm;margin-right:0cm;margin-bottom:7.5pt;margin-left:0cm"><span style="font-size: 9pt;">Materiał: aluminium<o:p></o:p></span></p><p> </p><p style="margin-top:0cm;margin-right:0cm;margin-bottom:7.5pt;margin-left:0cm"><span style="font-size: 9pt;">Kategoria: Końcówki kablowe<o:p></o:p></span></p> |  |  |  |  | - | N | N | N | N | Y | N | N | N | N | N | N | N | N | N | N | N | N
151219669 | 83117 | PAWBOL | Łącznik do puszek instalacyjnych do płyt gipsowych fi 60 łączeniowych, głębokich, długi, biały | Łącznik do puszek instalacyjnych do płyt gipsowych fi 60 łączeniowych, głębokich, długi, biały |  |  | 9 |  | - | N | N | N | N | Y | N | N | N | N | N | N | N | Y | N | N | N | N
151219670 | 84196 | HAGER | Wkładka bezpiecznikowa nożowa NH2 wsk. pojedynczy uchwyt nieizolowany gG 400A 500VAC | <p><b>Wkładka bezpiecznikowa nożowa NH2 wsk. pojedynczy uchwyt nieizolowany gG 400A 500VAC</b></p><p><b>Konstrukcja</b></p><p>Typ wyłącznika nadprądowego: gG</p><p><b>Charakterystyka elektryczna</b></p><p>Znamionowa zwarciowa zdolność łączeniowa Icn:<span style="white-space:pre"> </span>120 kA</p><p>Napięcie znamionowe łączeniowe Ue (AC):<span style="white-space:pre"> </span>0/500/550 V</p><p><b>Napięcie</b></p><p>Znamionowe napięcie pracy Un (DC):<span style="white-space:pre"> </span>0/500/550 V</p><p><b>Bezpiecznik</b></p><p>Charakterystyka bezpiecznika: gG</p><p>Wielkość wkładki bezpiecznikowej:<span style="white-space:pre"> </span>NH2</p><p><b>Moc</b></p><p>Całkowite straty mocy dla prądu znamionowego:<span style="white-space:pre"> </span>26,8 W</p><p><b>Wymiary</b></p><p>Wysokość produktu: 135 mm</p><p>Długość:<span style="white-space:pre"> </span>62 mm</p><p>Szerokość produktu: 49 mm</p><p><b>Norma</b></p><p>Dyrektywa europejska RoHs:<span style="white-space:pre"> </span>zgodny</p><p><b>Oznaczenie</b></p><p>Grupa urządzeń: LNH*T</p><p><b></b><br></p> |  |  | 6 |  | - | N | N | N | N | Y | N | N | N | Y | N | N | N | N | N | N | N | N
151219674 | 84174 | HAGER | Wkładka bezpiecznikowa nożowa NH1C wsk. pojedynczy uchwyt nieizolowany gG 100A 500 VAC | <p><b>Wkładka bezpiecznikowa nożowa NH1C wsk. pojedynczy uchwyt nieizolowany gG 100A 500 VAC</b></p><p><b>Konstrukcja</b></p><p>Typ wyłącznika nadprądowego: gG</p><p><b>Charakterystyka elektryczna</b></p><p>Znamionowa zwarciowa zdolność łączeniowa Icn:<span style="white-space:pre"> </span>120 kA</p><p>Napięcie znamionowe łączeniowe Ue (AC): 0/500/550 V</p><p><b>Napięcie</b></p><p>Znamionowe napięcie pracy Un (DC): 0/500/550 V</p><p><b>Bezpiecznik</b></p><p>Charakterystyka bezpiecznika: gG</p><p>Wielkość wkładki bezpiecznikowej: NH1C</p><p><b>Moc</b></p><p>Całkowite straty mocy dla prądu znamionowego:<span style="white-space:pre"> </span>8,7 W</p><p><b>Wymiary</b></p><p>Wysokość produktu: 55 mm</p><p>Długość:<span style="white-space:pre"> </span>30 mm</p><p>Szerokość produktu: 135 mm</p><p><b>Norma</b></p><p>Dyrektywa europejska RoHs:<span style="white-space:pre"> </span>zgodny</p><p><b>Oznaczenie</b></p><p>Grupa urządzeń: LNH*T</p><p><b></b><br></p> |  |  | 9 |  | - | N | N | N | N | Y | N | N | N | Y | N | N | N | N | N | N | N | N
151219676 | 84218 | HAGER | Wkładka bezpiecznikowa D01 gG 2A 400V AC | <p><b>Wkładka bezpiecznikowa D01 gG 2A 400V AC</b></p><p><b>Konstrukcja</b></p><p>Typ wyłącznika nadprądowego: gG</p><p><b>Charakterystyka elektryczna</b></p><p>Znamionowa zwarciowa zdolność łączeniowa Icn:<span style="white-space:pre"> </span>50 kA</p><p>Napięcie znamionowe łączeniowe Ue (AC):<span style="white-space:pre"> </span>0/400/440 V</p><p><b>Napięcie</b></p><p>Maksymalne napięcie pracy:<span style="white-space:pre"> </span>440 V</p><p>Znamionowe napięcie pracy Un (DC):<span style="white-space:pre"> </span>0/400/440 V</p><p><b>Bezpiecznik</b></p><p>Charakterystyka bezpiecznika: gG</p><p>Wielkość wkładki bezpiecznikowej:<span style="white-space:pre"> </span>D01</p><p><b>Moc</b></p><p>Całkowite straty mocy dla prądu znamionowego:<span style="white-space:pre"> </span>1,5 W</p><p><b>Wymiary</b></p><p>Wysokość produktu: 10 mm</p><p>Długość:<span style="white-space:pre"> </span>36 mm</p><p>Szerokość produktu: 10 mm</p><p><b>Norma</b></p><p>Dyrektywa europejska RoHs:<span style="white-space:pre"> </span>zgodny</p><p>Dyrektywa europejska WEEE: tak</p><p><b>Oznaczenie</b></p><p>Grupa urządzeń: L</p> |  |  | 17 |  | - | N | N | N | N | Y | N | N | N | Y | N | N | N | N | N | N | N | N
151219677 | 83021 | PAWBOL | puszkaPK60gł.ł.gips.b.50 | Puszka instalacyjna do płyt gipsowych fi 60 łączeniowa, głęboka, z wkrętami, biała |  |  |  |  | - | N | N | N | N | Y | N | N | N | N | N | N | N | Y | N | N | N | N
151219678 | 85057 | RADPOL | KS 6/6 KOŃCÓWKI KABLOWE MIEDZIANE, CYNOWANE GALWANICZNIE OSPRZĘT KABLOWY | [5 empty] | - | N | N | N | N | Y | N | N | N | N | N | N | N | N | N | N | N | N
151219679 | 82477 | FPK DUCHNICE | BĘBEN 16 160 | [5 empty] | - | N | N | N | N | Y | N | N | N | N | N | N | N | N | N | N | N | N
151219680 | 85049 | ENERGIZER | ŁADOWARKA MINI 2XAA2650 + 2XAAA850 | [5 empty] | - | N | N | N | N | Y | N | N | N | N | N | N | N | Y | N | N | N | N
151219681 | 84200 | HAGER | Wkładka bezpiecznikowa nożowa NH3C 160A AC 500V gG | <p>Wkładka bezpiecznikowa nożowa NH3C wsk. pojedynczy uchwyt nieizolowany gG 160A 500VAC</p><p><b>Konstrukcja</b></p><p>Typ wyłącznika nadprądowego: gG</p><p><b>Charakterystyka elektryczna</b></p><p>Znamionowa zwarciowa zdolność łączeniowa Icn:<span style="white-space:pre"> </span>120 kA</p><p>Napięcie znamionowe łączeniowe Ue (AC): 0/500/550 V</p><p><b>Napięcie</b></p><p>Znamionowe napięcie pracy Un (DC): 0/500/550 V</p><p><b>Bezpiecznik</b></p><p>Charakterystyka bezpiecznika: gG</p><p>Wielkość wkładki bezpiecznikowej:<span style="white-space:pre"> </span> NH3C</p><p><b>Moc</b></p><p>Całkowite straty mocy dla prądu znamionowego: 12,1 W</p><p><b>Wymiary</b></p><p>Wysokość produktu: 150 mm</p><p>Długość:<span style="white-space:pre"> </span>80 mm</p><p>Szerokość produktu: 66 mm</p><p><b>Norma</b></p><p>Dyrektywa europejska RoHs:<span style="white-space:pre"> </span>zgodny</p><p><b>Oznaczenie</b></p><p>Grupa urządzeń: LNH*T</p> |  |  | 3 |  | - | N | N | N | N | Y | N | N | N | Y | N | N | N | N | N | N | N | N
151219682 | 85090 | RADPOL | KS 120/8 KOŃCÓWKI KABLOWE MIEDZIANE, CYNOWANE GALWANICZNIE OSPRZĘT KABLOWY | [5 empty] | - | N | N | N | N | Y | N | N | N | N | N | N | N | N | N | N | N | N
151219683 | 83118 | PAWBOL | POKRYWA MONTAŻOWA DO PK 60, POMARAŃCZOWA DO PUSZEK BIAŁY | Pokrywa montażowa do puszek instalacyjnych fi 60, pomarańczowa |  |  |  |  | - | N | N | N | N | Y | N | N | N | N | N | N | N | Y | N | N | N | N
151219685 | 84175 | HAGER | Wkładka bezpiecznikowa nożowa NH1C wsk. pojedynczy uchwyt nieizolowany gG 125A 500 V AC | <p><b>Wkładka bezpiecznikowa nożowa NH1C wsk. pojedynczy uchwyt nieizolowany gG 125A 500 V AC</b></p><p><b>Konstrukcja</b></p><p>Typ wyłącznika nadprądowego: gG</p><p><b>Charakterystyka elektryczna</b></p><p>Znamionowa zwarciowa zdolność łączeniowa Icn:<span style="white-space:pre"> </span>120 kA</p><p>Napięcie znamionowe łączeniowe Ue (AC):<span style="white-space:pre"> </span>0/500/550 V</p><p><b>Napięcie</b></p><p>Znamionowe napięcie pracy Un (DC):<span style="white-space:pre"> </span>0/500/550 V</p><p><b>Bezpiecznik</b></p><p>Charakterystyka bezpiecznika: gG</p><p>Wielkość wkładki bezpiecznikowej:<span style="white-space:pre"> </span>NH1C</p><p><b>Moc</b></p><p>Całkowite straty mocy dla prądu znamionowego:<span style="white-space:pre"> </span>10,3 W</p><p><b>Wymiary</b></p><p>Wysokość produktu: 55 mm</p><p>Długość:<span style="white-space:pre"> </span>30 mm</p><p>Szerokość produktu: 135 mm</p><p><b>Norma</b></p><p>Dyrektywa europejska RoHs:<span style="white-space:pre"> </span>zgodny</p><p><b>Oznaczenie</b></p><p>Grupa urządzeń: LNH*T</p> |  |  | 12 |  | - | N | N | N | N | Y | N | N | N | Y | N | N | N | N | N | N | N | N
151219687 | 84219 | HAGER | Wkładka bezpiecznikowa D01 gG 4A 400V AC | <p><b>Wkładka bezpiecznikowa D01 gG 4A 400V AC</b></p><p><b>Konstrukcja</b></p><p>Typ wyłącznika nadprądowego: gG</p><p><b>Charakterystyka elektryczna</b></p><p>Znamionowa zwarciowa zdolność łączeniowa Icn:<span style="white-space:pre"> </span>50 kA</p><p>Napięcie znamionowe łączeniowe Ue (AC):<span style="white-space:pre"> </span>0/400/440 V</p><p><b>Napięcie</b></p><p>Maksymalne napięcie pracy:<span style="white-space:pre"> </span>440 V</p><p>Znamionowe napięcie pracy Un (DC): 0/400/440 V</p><p><b>Bezpiecznik</b></p><p>Charakterystyka bezpiecznika: gG</p><p>Wielkość wkładki bezpiecznikowej:<span style="white-space:pre"> </span>D01</p><p><b>Moc</b></p><p>Całkowite straty mocy dla prądu znamionowego:<span style="white-space:pre"> </span>1,6 W</p><p><b>Wymiary</b></p><p>Wysokość produktu: 10 mm</p><p>Długość:<span style="white-space:pre"> </span>36 mm</p><p>Szerokość produktu: 10 mm</p><p><b>Norma</b></p><p>Dyrektywa europejska RoHs:<span style="white-space:pre"> </span>zgodny</p><p>Dyrektywa europejska WEEE: tak</p><p><b>Oznaczenie</b></p><p>Grupa urządzeń: L</p> |  |  | 28 |  | - | N | N | N | N | Y | N | N | N | Y | N | N | N | N | N | N | N | N
151219689 | 83022 | PAWBOL | Puszka instalacyjna do płyt gipsowych PO70 | Puszka instalacyjna do płyt gipsowych z pokrywką fi 70 płytka, z wkrętami, biała,70 |  |  | 47 |  | - | N | N | N | N | Y | N | N | N | N | N | N | N | Y | N | N | N | N
151219690 | 82534 | FPK DUCHNICE | BĘBEN 15 150 | [5 empty] | - | N | N | N | N | Y | N | N | N | N | N | N | N | N | N | N | N | N
151219691 | 84207 | HAGER | Wkładka bezpiecznikowa nożowa NH3C 400A AC 500V gG | <p><b>Wkładka bezpiecznikowa nożowa NH3C wsk. pojedynczy uchwyt nieizolowany gG 400A 500VAC</b></p><p><b>Konstrukcja</b></p><p>Typ wyłącznika nadprądowego: gG</p><p><b>Charakterystyka elektryczna</b></p><p>Znamionowa zwarciowa zdolność łączeniowa Icn:<span style="white-space:pre"> </span>120 kA</p><p>Napięcie znamionowe łączeniowe Ue (AC):<span style="white-space:pre"> </span>0/500/550 V</p><p><b>Napięcie</b></p><p>Znamionowe napięcie pracy Un (DC): 0/500/550 V</p><p><b>Bezpiecznik</b></p><p>Charakterystyka bezpiecznika: gG</p><p>Wielkość wkładki bezpiecznikowej:<span style="white-space:pre"> </span>NH3C</p><p><b>Moc</b></p><p>Całkowite straty mocy dla prądu znamionowego:<span style="white-space:pre"> </span>26,8 W</p><p><b>Wymiary</b></p><p>Wysokość produktu: 150 mm</p><p>Długość:<span style="white-space: pre;"> </span>80 mm</p><p>Szerokość produktu: 66 mm</p><p><b>Norma</b></p><p>Dyrektywa europejska RoHs:<span style="white-space:pre"> </span>zgodny</p><p><b>Oznaczenie</b></p><p>Grupa urządzeń: LNH*T</p> |  |  | 3 |  | - | N | N | N | N | Y | N | N | N | Y | N | N | N | N | N | N | N | N
151219692 | 85058 | RADPOL | KS 6/8 KOŃCÓWKI KABLOWE MIEDZIANE, CYNOWANE GALWANICZNIE OSPRZĘT KABLOWY | [5 empty] | - | N | N | N | N | Y | N | N | N | N | N | N | N | N | N | N | N | N
151219693 | 84211 | HAGER | Wkładka topikowa D02 gG 20A 400V AC | <p><b>Wkładka topikowa D02 gG 20A 400V AC</b></p><p><b>Konstrukcja</b></p><p>Typ wyłącznika nadprądowego: gG</p><p><b>Charakterystyka elektryczna</b></p><p>Znamionowa zwarciowa zdolność łączeniowa Icn:<span style="white-space:pre"> </span>50 kA</p><p>Napięcie znamionowe łączeniowe Ue (AC):<span style="white-space:pre"> </span>0/400/440 V</p><p><b>Napięcie</b></p><p>Maksymalne napięcie pracy:<span style="white-space:pre"> </span>440 V</p><p>Znamionowe napięcie pracy Un (DC): 0/400/440 V</p><p><b>Bezpiecznik</b></p><p>Charakterystyka bezpiecznika: gG</p><p>Wielkość wkładki bezpiecznikowej:<span style="white-space:pre"> </span> D02</p><p><b>Moc</b></p><p>Całkowite straty mocy dla prądu znamionowego: 2 W</p><p><b>Wymiary</b></p><p>Wysokość produktu: 15 mm</p><p>Długość:<span style="white-space:pre"> </span>36 mm</p><p>Szerokość produktu: 15 mm</p><p><b>Norma</b></p><p>Dyrektywa europejska RoHs:<span style="white-space:pre"> </span>zgodny</p><p>Dyrektywa europejska WEEE: tak</p><p><b>Oznaczenie</b></p><p>Grupa urządzeń: L</p> |  |  | 12 |  | - | N | N | N | N | Y | N | N | N | Y | N | N | N | N | N | N | N | N
151219694 | 85860 | SIMET | PS60 Pokrywa sygnalizacyjna 60mm, do puszek podtynkowych (pomarańczowa) | <p>PS60 Pokrywa sygnalizacyjna 60mm, do puszek podtynkowych (pomarańczowa)</p><p>Przekrój znamionowy: Ø60</p><p>Kategoria: Akcesoria do puszek instalacyjnych</p> |  |  | 132 |  | - | N | N | N | N | Y | N | N | N | N | N | Y | N | N | N | N | N | N
151219695 | 85091 | RADPOL | KS 120/10 Końcówka kablowa miedziana, cynowana glawinicznie | <p>KS 120/10 Końcówka kablowa miedziana, cynowana glawinicznie</p><p>Końcówki kablowe miedziane - typu K, KS</p><p>Dane techniczne</p><p>Montaż</p><p>Aby trwale zamocować końcówkę, należy ją zaprasować przy użyciu prasy z odpowiednio dobranymi szczękami. Koniec żyły sektorowej przed zamocowaniem w końcówce należy przeformować na okrągły.</p><p>Materiał: </p><p>Rury miedziane w gatunku Cu-ETP wg PN-EN 13600, PN-EN 13601.</p><p>Końcówki KS posiadają cynową powłokę ochronną nakładaną galwanicznie.</p><p>Wymiary: 19,5x15,1x11x29x12,5x12,5x26 mm</p> |  |  | 14 |  | - | N | N | N | N | Y | N | N | N | Y | N | N | N | N | N | N | N | N
151219698 | 84176 | HAGER | Wkładka bezpiecznikowa nożowa NH1C wsk. pojedynczy uchwyt nieizolowana gG 160A 500 V AC | <p><b>Wkładka bezpiecznikowa nożowa NH1C wsk. pojedynczy uchwyt nieizolowana gG 160A 500 V AC</b></p><p><b>Konstrukcja</b></p><p>Typ wyłącznika nadprądowego: gG</p><p><b>Charakterystyka elektryczna</b></p><p>Znamionowa zwarciowa zdolność łączeniowa Icn:<span style="white-space:pre"> </span>120 kA</p><p>Napięcie znamionowe łączeniowe Ue (AC):<span style="white-space:pre"> </span>0/500/550 V</p><p><b>Napięcie</b></p><p>Znamionowe napięcie pracy Un (DC): 0/500/550 V</p><p><b>Bezpiecznik</b></p><p>Charakterystyka bezpiecznika: gG</p><p>Wielkość wkładki bezpiecznikowej:<span style="white-space:pre"> </span>NH1C</p><p><b>Moc</b></p><p>Całkowite straty mocy dla prądu znamionowego:<span style="white-space:pre"> </span>14,1 W</p><p><b>Wymiary</b></p><p>Wysokość produktu: 55 mm</p><p>Długość:<span style="white-space:pre"> </span>30 mm</p><p>Szerokość produktu: 135 mm</p><p><b>Norma</b></p><p>Dyrektywa europejska RoHs:<span style="white-space:pre"> </span>zgodny</p><p><b>Oznaczenie</b></p><p>Grupa urządzeń: LNH*T</p> |  |  | 8 |  | - | N | N | N | N | Y | N | N | N | Y | N | N | N | N | N | N | N | N
151219699 | 81730 | KOBI LIGHT | TERMOWENTYLATOR FH105N RAWANSON | [5 empty] | - | N | N | N | N | Y | N | N | N | N | N | N | N | N | N | N | N | N
151219700 | 84627 | SIMET | P60KF Puszka do pustych ścian 60mm, płytka (pomarańczowa) | <p>P60KF Puszka do pustych ścian 60mm, płytka (pomarańczowa)</p><p>Kategoria: Puszki instalacyjne do ścian pustych</p> |  |  | 44 |  | - | N | N | N | N | Y | N | N | N | N | N | Y | N | N | N | N | N | N
151219702 | 82535 | FPK DUCHNICE | BĘBEN 7 70 | [5 empty] | - | N | N | N | N | Y | N | N | N | N | N | N | N | N | N | N | N | N
151219703 | 85060 | RADPOL | KS 10/6. KOŃCÓWKI KABLOWE MIEDZIANE, CYNOWANE GALWANICZNIE OSPRZĘT KABLOWY | [5 empty] | - | N | N | N | N | Y | N | N | N | N | N | N | N | N | N | N | N | N
151219704 | 84212 | HAGER | Wkładka topikowa D02 gG 25A 400V AC | <p><b>Wkładka topikowa D02 gG 25A 400V AC</b></p><p><b>Konstrukcja</b></p><p>Typ wyłącznika nadprądowego: gG</p><p><b>Charakterystyka elektryczna</b></p><p>Znamionowa zwarciowa zdolność łączeniowa Icn:<span style="white-space:pre"> </span>50 kA</p><p>Napięcie znamionowe łączeniowe Ue (AC):<span style="white-space:pre"> </span>0/400/440 V</p><p><b>Napięcie</b></p><p>Maksymalne napięcie pracy:<span style="white-space:pre"> </span>440 V</p><p>Znamionowe napięcie pracy Un (DC): 0/400/440 V</p><p><b>Bezpiecznik</b></p><p>Charakterystyka bezpiecznika: gG</p><p>Wielkość wkładki bezpiecznikowej:<span style="white-space:pre"> </span>D02</p><p><b>Moc</b></p><p>Całkowite straty mocy dla prądu znamionowego:<span style="white-space:pre"> </span>3 W</p><p><b>Wymiary</b></p><p>Wysokość produktu: 13 mm</p><p>Długość:<span style="white-space:pre"> </span>36 mm</p><p>Szerokość produktu: 13 mm</p><p><b>Norma</b></p><p>Dyrektywa europejska RoHs:<span style="white-space:pre"> </span>zgodny</p><p>Dyrektywa europejska WEEE: tak</p><p><b>Oznaczenie</b></p><p>Grupa urządzeń: L</p> |  |  |  |  | - | N | N | N | N | Y | N | N | N | Y | N | N | N | N | N | N | N | N
151219705 | 83093 | PAWBOL | Puszka instalacyjna hermetyczna P-0, 4 dławiki, pusta, IP44, biała | Puszka instalacyjna hermetyczna P-0, 4 dławiki, pusta, IP44, biała |  |  | 35 |  | - | N | N | N | N | Y | N | N | N | N | N | N | N | Y | N | N | N | N
151219706 | 84208 | HAGER | Wkładka bezpiecznikowa nożowa NH3 425A AC 500V gG | <p><b>Wkładka bezpiecznikowa nożowa NH3 wsk. pojedynczy uchwyt nieizolowana gG 425A 500V AC</b></p><p><b>Konstrukcja</b></p><p>Typ wyłącznika nadprądowego: gG</p><p><b>Charakterystyka elektryczna</b></p><p>Znamionowa zwarciowa zdolność łączeniowa Icn:<span style="white-space:pre"> </span>120 kA</p><p>Napięcie znamionowe łączeniowe Ue (AC):<span style="white-space:pre"> </span>0/500/550 V</p><p><b>Napięcie</b></p><p>Znamionowe napięcie pracy Un (DC):<span style="white-space:pre"> </span>0/500/550 V</p><p><b>Bezpiecznik</b></p><p>Charakterystyka bezpiecznika: gG</p><p>Wielkość wkładki bezpiecznikowej:<span style="white-space:pre"> </span>NH3</p><p><b>Moc</b></p><p>Całkowite straty mocy dla prądu znamionowego:<span style="white-space:pre"> </span>29 W</p><p><b>Wymiary</b></p><p>Wysokość produktu: 150 mm</p><p>Długość:<span style="white-space:pre"> </span>80 mm</p><p>Szerokość produktu: 66 mm</p><p><b>Norma</b></p><p>Dyrektywa europejska RoHs:<span style="white-space:pre"> </span>zgodny</p><p><b>Oznaczenie</b></p><p>Grupa urządzeń: LNH*T</p> |  |  |  |  | - | N | N | N | N | Y | N | N | N | Y | N | N | N | N | N | N | N | N
151219708 | 84177 | HAGER | Wkładka bezpiecznikowa nożowa NH1 wsk. pojedynczy uchwyt nieizolowany gG 200A 500 V AC | <p><b>Wkładka bezpiecznikowa nożowa NH1 wsk. pojedynczy uchwyt nieizolowany gG 200A 500 V AC</b></p><p><b>Konstrukcja</b></p><p>Typ wyłącznika nadprądowego: gG</p><p><b>Charakterystyka elektryczna</b></p><p>Znamionowa zwarciowa zdolność łączeniowa Icn:<span style="white-space:pre"> </span>120 kA</p><p>Napięcie znamionowe łączeniowe Ue (AC): 0/500/550 V</p><p><b>Napięcie</b></p><p>Znamionowe napięcie pracy Un (DC): 0/500/550 V</p><p><b>Bezpiecznik</b></p><p>Charakterystyka bezpiecznika: gG</p><p>Wielkość wkładki bezpiecznikowej:<span style="white-space:pre"> </span>NH1</p><p><b>Moc</b></p><p>Całkowite straty mocy dla prądu znamionowego:<span style="white-space:pre"> </span>15,8 W</p><p><b>Wymiary</b></p><p>Wysokość produktu: 55 mm</p><p>Długość:<span style="white-space:pre"> </span>30 mm</p><p>Szerokość produktu: 135 mm</p><p><b>Norma </b><br class="Apple-interchange-newline"></p><p>Dyrektywa europejska RoHs:<span style="white-space:pre"> </span>zgodny</p><p><b>Oznaczenie</b></p><p>Grupa urządzeń: LNH*T</p> |  |  | 6 |  | - | N | N | N | N | Y | N | N | N | Y | N | N | N | N | N | N | N | N
151219709 | 85092 | RADPOL | KS 120/12. KOŃCÓWKI KABLOWE MIEDZIANE, CYNOWANE GALWANICZNIE OSPRZĘT KABLOWY | [5 empty] | - | N | N | N | N | Y | N | N | N | N | N | N | N | N | N | N | N | N
151219710 | 84222 | HAGER | Wkładka bezpiecznikowa D01 gG 16A 400VAC | <p><b>Wkładka bezpiecznikowa D01 gG 16A 400VAC</b></p><p><b>Konstrukcja</b></p><p>Typ wyłącznika nadprądowego: gG</p><p><b>Charakterystyka elektryczna</b></p><p>Znamionowa zwarciowa zdolność łączeniowa Icn:<span style="white-space:pre"> </span>50 kA</p><p>Napięcie znamionowe łączeniowe Ue (AC): 0/400/440 V</p><p><b>Napięcie</b></p><p>Maksymalne napięcie pracy:<span style="white-space:pre"> </span>440 V</p><p>Znamionowe napięcie pracy Un (DC): 0/400/440 V</p><p><b>Bezpiecznik</b></p><p>Charakterystyka bezpiecznika: gG</p><p>Wielkość wkładki bezpiecznikowej:<span style="white-space:pre"> </span> D01</p><p><b>Moc</b></p><p>Całkowite straty mocy dla prądu znamionowego: 2,1 W</p><p><b>Wymiary</b></p><p>Wysokość produktu: 10 mm</p><p>Długość:<span style="white-space:pre"> </span>36 mm</p><p>Szerokość produktu: 10 mm</p><p><b>Norma</b></p><p>Dopuszczenia / atesty: VDE</p><p>Dyrektywa europejska RoHs:<span style="white-space:pre"> </span>zgodny</p><p>Dyrektywa europejska WEEE: tak</p><p><b>Oznaczenie</b></p><p>Grupa urządzeń: L</p> |  |  | 45 |  | - | N | N | N | N | Y | N | N | N | Y | N | N | N | N | N | N | N | N
151219711 | 85061 | RADPOL | KS 10/8 KOŃCÓWKI KABLOWE MIEDZIANE, CYNOWANE GALWANICZNIE OSPRZĘT KABLOWY | [5 empty] | - | N | N | N | N | Y | N | N | N | N | N | N | N | N | N | N | N | N
151219714 | 83826 | FPK DUCHNICE | BĘBEN 6 60 |  |  |  | 2 |  | - | N | N | N | N | Y | N | N | N | N | N | N | N | N | N | N | N | N
151219715 | 83094 | PAWBOL | puszka herm.P1 wkł.4x2,5mm2, IP44 b.60 | Puszka instalacyjna hermetyczna P-1, 4 dławiki, złączki pojedyncze kolorowe 4x2,5mm, IP44, biała |  |  |  |  | - | N | N | N | N | Y | N | N | N | N | N | N | N | Y | N | N | N | N
151219716 | 82998 | PAWBOL | Puszka instalacyjna fi 60 płytka, bez wkrętów, czarna | Puszka instalacyjna fi 60 płytka, bez wkrętów, czarna |  |  | 104 |  | - | N | N | N | N | Y | N | N | N | N | N | N | N | Y | N | N | N | N
151219717 | 84214 | HAGER | Wkładka topikowa D02 gG 35A 400VAC | <p><b>Wkładka topikowa D02 gG 35A 400VAC</b><br></p><p><b>Konstrukcja</b></p><p>Typ wyłącznika nadprądowego: gG</p><p><b>Charakterystyka elektryczna</b></p><p>Znamionowa zwarciowa zdolność łączeniowa Icn:<span style="white-space:pre"> </span>50 kA</p><p>Napięcie znamionowe łączeniowe Ue (AC):<span style="white-space:pre"> </span>0/400/440 V</p><p><b>Napięcie</b></p><p>Maksymalne napięcie pracy:<span style="white-space:pre"> </span>440 V</p><p>Znamionowe napięcie pracy Un (DC):<span style="white-space:pre"> </span>0/400/440 V</p><p><b>Bezpiecznik</b></p><p>Charakterystyka bezpiecznika: gG</p><p>Wielkość wkładki bezpiecznikowej:<span style="white-space:pre"> </span>D02</p><p><b>Moc</b></p><p>Całkowite straty mocy dla prądu znamionowego: 3,9 W</p><p><b>Wymiary</b></p><p>Wysokość produktu: 13 mm</p><p>Długość: 36 mm</p><p>Szerokość produktu: 13 mm</p><p><b>Norma</b></p><p>Dyrektywa europejska RoHs:<span style="white-space:pre"> </span>zgodny</p><p>Dyrektywa europejska WEEE: tak</p><p><b>Oznaczenie</b></p><p>Grupa urządzeń: L</p> |  |  | 24 |  | - | N | N | N | N | Y | N | N | N | Y | N | N | N | N | N | N | N | N
151219719 | 84209 | HAGER | Wkładka bezpiecznikowa nożowa NH3 500A AC 500V gG | <p><b>Wkładka bezpiecznikowa nożowa NH3 wsk. pojedynczy uchwyt nieizolowany gG 500A 500V AC</b></p><p><b>Konstrukcja</b></p><p>Typ wyłącznika nadprądowego:<span style="white-space:pre"> </span>gG</p><p><b>Charakterystyka elektryczna</b></p><p>Znamionowa zwarciowa zdolność łączeniowa Icn:<span style="white-space:pre"> </span>120 kA</p><p>Napięcie znamionowe łączeniowe Ue (AC):<span style="white-space:pre"> </span>0/500/550 V</p><p><b>Napięcie</b></p><p>Znamionowe napięcie pracy Un (DC):<span style="white-space:pre"> </span>0/500/550 V</p><p><b>Bezpiecznik</b></p><p>Charakterystyka bezpiecznika: gG</p><p>Wielkość wkładki bezpiecznikowej:<span style="white-space:pre"> </span>NH3</p><p><b>Moc</b></p><p>Całkowite straty mocy dla prądu znamionowego:<span style="white-space:pre"> </span>37 W</p><p><b>Wymiary</b></p><p>Wysokość produktu: 150 mm</p><p>Długość:<span style="white-space:pre"> </span>80 mm</p><p>Szerokość produktu: 66 mm</p><p><b>Norma</b></p><p>Dyrektywa europejska RoHs:<span style="white-space:pre"> </span>zgodny</p><p><b>Oznaczenie</b></p><p>Grupa urządzeń: LNH*T</p> |  |  | 9 |  | - | N | N | N | N | Y | N | N | N | Y | N | N | N | N | N | N | N | N
151219720 | 84179 | HAGER | Wkładka bezpiecznikowa nożowa NH1 wsk. pojedynczy uchwyt nieizolowany gG 250A 500 V AC | <p><b>Wkładka bezpiecznikowa nożowa NH1 wsk. pojedynczy uchwyt nieizolowany gG 250A 500 V AC</b></p><p><b>Konstrukcja</b></p><p>Typ wyłącznika nadprądowego: gG</p><p><b>Charakterystyka elektryczna</b></p><p>Znamionowa zwarciowa zdolność łączeniowa Icn:<span style="white-space:pre"> </span>120 kA</p><p>Napięcie znamionowe łączeniowe Ue (AC):<span style="white-space:pre"> </span>0/500/550 V</p><p><b>Napięcie</b></p><p>Znamionowe napięcie pracy Un (DC):<span style="white-space:pre"> </span>0/500/550 V</p><p><b>Bezpiecznik</b></p><p>Charakterystyka bezpiecznika: gG</p><p>Wielkość wkładki bezpiecznikowej:<span style="white-space:pre"> </span>NH1</p><p><b>Moc</b></p><p>Całkowite straty mocy dla prądu znamionowego:<span style="white-space:pre"> </span>19,1 W</p><p><b>Wymiary</b></p><p>Wysokość produktu: 55 mm</p><p>Długość:<span style="white-space:pre"> </span>55 mm</p><p>Szerokość produktu: 135 mm</p><p><b>Norma</b></p><p>Dyrektywa europejska RoHs:<span style="white-space:pre"> </span>zgodny</p><p><b>Oznaczenie</b></p><p>Grupa urządzeń: LNH*T</p> |  |  | 4 |  | - | N | N | N | N | Y | N | N | N | Y | N | N | N | N | N | N | N | N
151219721 | 85093 | RADPOL | KS 120/14 Końcówka kablowa miedziana, cynowane glawiniczne | <p>KS 120/14 Końcówka kablowa miedziana, cynowane glawiniczne</p><p>Końcówki kablowe miedziane - typu K, KS</p><p>Dane techniczne</p><p>Montaż</p><p>Aby trwale zamocować końcówkę, należy ją zaprasować przy użyciu prasy z odpowiednio dobranymi szczękami. Koniec żyły sektorowej przed zamocowaniem w końcówce należy przeformować na okrągły.</p><p>Materiał: </p><p>Rury miedziane w gatunku Cu-ETP wg PN-EN 13600, PN-EN 13601.</p><p>Końcówki KS posiadają cynową powłokę ochronną nakładaną galwanicznie.</p> |  |  | 12 |  | - | N | N | N | N | Y | N | N | N | Y | N | N | N | N | N | N | N | N
151219723 | 84157 | HAGER | Wkładka bezpiecznikowa nożowa NH000 25A AC500V gG | <p><b>Wkładka bezpiecznikowa nożowa NH000 wsk. pojedyncza uchwyt nieizolowana gG 25A 500V AC</b></p><p><b>Konstrukcja</b></p><p>Typ wyłącznika nadprądowego: gG</p><p><b>Charakterystyka elektryczna</b></p><p>Znamionowa zwarciowa zdolność łączeniowa Icn:<span style="white-space:pre"> </span>120 kA</p><p>Napięcie znamionowe łączeniowe Ue (AC):<span style="white-space:pre"> </span>0/500/550 V</p><p><b>Napięcie</b></p><p>Znamionowe napięcie pracy Un (DC): 0/500/550 V</p><p><b>Bezpiecznik</b></p><p>Charakterystyka bezpiecznika: gG</p><p>Wielkość wkładki bezpiecznikowej:<span style="white-space:pre"> </span>NH000</p><p><b>Moc</b></p><p>Całkowite straty mocy dla prądu znamionowego:<span style="white-space:pre"> </span>2,4 W</p><p><b>Wymiary</b></p><p>Głębokość produktu:78 mm</p><p>Wysokość produktu: 52,5 mm</p><p>Długość:<span style="white-space:pre"> </span>51 mm</p><p>Szerokość produktu: 21 mm</p><p><b>Norma</b></p><p>Dyrektywa europejska RoHs:<span style="white-space:pre"> </span>zgodny</p><p><b>Oznaczenie</b></p><p>Grupa urządzeń: LNH*T</p> |  |  | 15 |  | - | N | N | N | N | Y | N | N | N | Y | N | N | N | N | N | N | N | N
151219724 | 85134 | RADPOL | 2 KAM 16/6. KOŃCÓWKI KABLOWE ALUMINIOWE, CIENKOŚCIENNE OSPRZĘT KABLOWY | <p>2 KAM 16/6 Końcówka kablowa aluminiowa cienkościenna</p><p><span style="font-size: 9pt;">Przeznaczenie: Do zakańczania żył aluminiowych okrągłych i sektorowych na napięcia do 1kV. Zwiększają bezpieczeństwo i trwałość połączenia.<o:p></o:p></span></p><p style="margin-top:0cm;margin-right:0cm;margin-bottom:7.5pt;margin-left:0cm"><span style="font-size: 9pt;">Montaż: Aby trwale zamocować końcówkę, należy ją zaprasować przy użyciu prasy z odpowiednio dobranymi szczękami.<o:p></o:p></span></p><p style="margin-top:0cm;margin-right:0cm;margin-bottom:7.5pt;margin-left:0cm"><span style="font-size: 9pt;">Końce żył sektorowych przed zamocowaniem w końcówce należy przeformować na okrągłe.<o:p></o:p></span></p><p style="margin: 0cm 0cm 7.5pt;"><span style="font-size: 9pt;">Dane techniczne: Materiał: rury aluminiowe ciągnione w stanie rekrystalizowanym w gatunku EN AW-1050 A wg PN-EN 573-3.<o:p></o:p></span></p><p style="margin-top:0cm;margin-right:0cm;margin-bottom:7.5pt;margin-left:0cm"><span style="font-size: 9pt;">Wymiary: 9,2x5,2x6,5 mm<o:p></o:p></span></p><p style="margin-top:0cm;margin-right:0cm;margin-bottom:7.5pt;margin-left:0cm"><span style="font-size: 9pt;">Materiał: aluminium<o:p></o:p></span></p><p> </p><p style="margin-top:0cm;margin-right:0cm;margin-bottom:7.5pt;margin-left:0cm"><span style="font-size: 9pt;">Kategoria: Końcówki kablowe<o:p></o:p></span></p> |  |  |  |  | - | N | N | N | N | Y | N | N | N | N | N | N | N | N | N | N | N | N
151219726 | 85062 | RADPOL | KS 10/10 KOŃCÓWKI KABLOWE MIEDZIANE, CYNOWANE GALWANICZNIE OSPRZĘT KABLOWY | [5 empty] | - | N | N | N | N | Y | N | N | N | N | N | N | N | N | N | N | N | N
151219727 | 83001 | PAWBOL | puszkaPK60LUXwkr.cz.50 | Puszka instalacyjna fi 60 płytka, z wkrętami, czarna |  |  |  |  | - | N | N | N | N | Y | N | N | N | N | N | N | N | Y | N | N | N | N
151219729 | 84215 | HAGER | Wkładka topikowa D02 gG 40A 400VAC | <p><b>Wkładka topikowa D02 gG 40A 400VAC</b></p><p><b>Konstrukcja</b></p><p>Typ wyłącznika nadprądowego: gG</p><p><b>Charakterystyka elektryczna</b></p><p>Znamionowa zwarciowa zdolność łączeniowa Icn:<span style="white-space:pre"> </span>50 A</p><p>Napięcie znamionowe łączeniowe Ue (AC):<span style="white-space:pre"> </span>0/400/440 V</p><p><b>Napięcie</b></p><p>Maksymalne napięcie pracy:<span style="white-space:pre"> </span>440 V</p><p>Znamionowe napięcie pracy Un (DC): 0/400/440 V</p><p><b>Bezpiecznik</b></p><p>Charakterystyka bezpiecznika: gG</p><p>Wielkość wkładki bezpiecznikowej:<span style="white-space:pre"> </span>D02</p><p><b>Moc</b></p><p>Całkowite straty mocy dla prądu znamionowego: 3,9 W</p><p><b>Wymiary</b></p><p>Wysokość produktu: 15 mm</p><p>Długość:<span style="white-space:pre"> </span>36 mm</p><p>Szerokość produktu: 15 mm</p><p><b>Norma</b></p><p>Dyrektywa europejska RoHs:<span style="white-space:pre"> </span>zgodny</p><p><b>Oznaczenie</b></p><p>Grupa urządzeń: L</p> |  |  | 50 |  | - | N | N | N | N | Y | N | N | N | Y | N | N | N | N | N | N | N | N
151219730 | 83097 | PAWBOL | puszka herm.P2 wkł.4x2,5mm2, IP44 b.50 | Puszka instalacyjna hermetyczna P-2, 4 dławiki, złączki pojedyncze kolorowe 4x2,5mm2, IP44, biała |  |  |  |  | - | N | N | N | N | Y | N | N | N | N | N | N | N | Y | N | N | N | N
151219731 | 85102 | RADPOL | KS 185/10 Końcówka kablowa miedziana, cynowane glawiniczne | <p>KS 185/10 Końcówka kablowa miedziana, cynowane glawiniczne</p><p>Końcówki kablowe miedziane - typu K, KS</p><p>Dane techniczne</p><p>Montaż</p><p>Aby trwale zamocować końcówkę, należy ją zaprasować przy użyciu prasy z odpowiednio dobranymi szczękami. Koniec żyły sektorowej przed zamocowaniem w końcówce należy przeformować na okrągły.</p><p>Materiał: </p><p>Rury miedziane w gatunku Cu-ETP wg PN-EN 13600, PN-EN 13601.</p><p>Końcówki KS posiadają cynową powłokę ochronną nakładaną galwanicznie.</p> |  |  |  |  | - | N | N | N | N | Y | N | N | N | N | N | N | N | N | N | N | N | N
151219732 | 84184 | HAGER | Wkładka bezpiecznikowa nożowa NH2C wsk. pojedynczy uchwyt nieizolowany gG 50A 500VAC | <p><b>Wkładka bezpiecznikowa nożowa NH2C wsk. pojedynczy uchwyt nieizolowany gG 50A 500VAC</b></p><p><b>Konstrukcja</b></p><p>Typ wyłącznika nadprądowego: gG</p><p><b>Charakterystyka elektryczna</b></p><p>Znamionowa zwarciowa zdolność łączeniowa Icn:<span style="white-space:pre"> </span>120 kA</p><p>Napięcie znamionowe łączeniowe Ue (AC):<span style="white-space:pre"> </span>0/500/550 V</p><p><b>Napięcie</b></p><p>Znamionowe napięcie pracy Un (DC):<span style="white-space:pre"> </span>0/500/550 V</p><p><b>Bezpiecznik</b></p><p>Charakterystyka bezpiecznika: gG</p><p>Wielkość wkładki bezpiecznikowej:<span style="white-space:pre"> </span>NH2C</p><p><b>Moc</b></p><p>Całkowite straty mocy dla prądu znamionowego:<span style="white-space:pre"> </span>4,6 W</p><p><b>Wymiary</b></p><p>Wysokość produktu: 135 mm</p><p>Długość:<span style="white-space:pre"> </span>62 mm</p><p>Szerokość produktu: 49 mm</p><p><b>Norma</b></p><p>Dyrektywa europejska RoHs:<span style="white-space:pre"> </span>zgodny</p><p><b>Oznaczenie</b></p><p>Grupa urządzeń: LNH*T</p> |  |  | 6 |  | - | N | N | N | N | Y | N | N | N | Y | N | N | N | N | N | N | N | N
151219733 | 85138 | RADPOL | 2 KAM 25/8. KOŃCÓWKI KABLOWE ALUMINIOWE, CIENKOŚCIENNE OSPRZĘT KABLOWY | <p>2 KAM 25/8 Końcówka kablowa aluminiowa cienkościenna</p><p><span style="font-size: 9pt;">Przeznaczenie: Do zakańczania żył aluminiowych okrągłych i sektorowych na napięcia do 1kV. Zwiększają bezpieczeństwo i trwałość połączenia.<o:p></o:p></span></p><p style="margin-top:0cm;margin-right:0cm;margin-bottom:7.5pt;margin-left:0cm"><span style="font-size: 9pt;">Montaż: Aby trwale zamocować końcówkę, należy ją zaprasować przy użyciu prasy z odpowiednio dobranymi szczękami.<o:p></o:p></span></p><p style="margin-top:0cm;margin-right:0cm;margin-bottom:7.5pt;margin-left:0cm"><span style="font-size: 9pt;">Końce żył sektorowych przed zamocowaniem w końcówce należy przeformować na okrągłe.<o:p></o:p></span></p><p style="margin: 0cm 0cm 7.5pt;"><span style="font-size: 9pt;">Dane techniczne: Materiał: rury aluminiowe ciągnione w stanie rekrystalizowanym w gatunku EN AW-1050 A wg PN-EN 573-3.<o:p></o:p></span></p><p style="margin-top:0cm;margin-right:0cm;margin-bottom:7.5pt;margin-left:0cm"><span style="font-size: 9pt;">Wymiary: 10,4x6,4x8,5 mm<o:p></o:p></span></p><p style="margin-top:0cm;margin-right:0cm;margin-bottom:7.5pt;margin-left:0cm"><span style="font-size: 9pt;">Materiał: aluminium<o:p></o:p></span></p><p> </p><p style="margin-top:0cm;margin-right:0cm;margin-bottom:7.5pt;margin-left:0cm"><span style="font-size: 9pt;">Kategoria: Końcówki kablowe<o:p></o:p></span></p> |  |  |  |  | - | N | N | N | N | Y | N | N | N | N | N | N | N | N | N | N | N | N
151219734 | 84210 | HAGER | Wkładka bezpiecznikowa nożowa NH3 630A AC 500V gG | <p><b>Wkładka bezpiecznikowa nożowa NH3 wsk. pojedynczy uchwyt nieizolowany gG 630A 500VAC</b></p><p><b>Konstrukcja</b></p><p>Typ wyłącznika nadprądowego: gG</p><p><b>Charakterystyka elektryczna</b></p><p>Znamionowa zwarciowa zdolność łączeniowa Icn:<span style="white-space:pre"> </span>120 kA</p><p>Napięcie znamionowe łączeniowe Ue (AC):<span style="white-space:pre"> </span>0/500/550 V</p><p><b>Napięcie</b></p><p>Znamionowe napięcie pracy Un (DC):<span style="white-space:pre"> </span>0/500/550 V</p><p><b>Bezpiecznik</b></p><p>Charakterystyka bezpiecznika: gG</p><p>Wielkość wkładki bezpiecznikowej:<span style="white-space:pre"> </span>NH3</p><p><b>Moc</b></p><p>Całkowite straty mocy dla prądu znamionowego:<span style="white-space:pre"> </span>47 W</p><p><b>Wymiary</b></p><p>Wysokość produktu: 150 mm</p><p>Długość:<span style="white-space:pre"> </span>80 mm</p><p>Szerokość produktu: 66 mm</p><p><b>Norma</b></p><p>Dyrektywa europejska RoHs:<span style="white-space:pre"> </span>zgodny</p><p><b>Oznaczenie</b></p><p>Grupa urządzeń: LNH*T</p> |  |  | 6 |  | - | N | N | N | N | Y | N | N | N | Y | N | N | N | N | N | N | N | N
151219735 | 84158 | HAGER | Wkładka bezpiecznikowa nożowa NH000 32A AC500V gG | <p><b>Wkładka bezpiecznikowa nożowa NH000 wsk. pojedynczy uchwyt nieizolowany gG 32A 500V AC</b></p><p><b>Konstrukcja</b></p><p>Typ wyłącznika nadprądowego: gG</p><p><b>Charakterystyka elektryczna</b></p><p>Znamionowa zwarciowa zdolność łączeniowa Icn:<span style="white-space:pre"> </span>120 kA</p><p>Napięcie znamionowe łączeniowe Ue (AC):<span style="white-space:pre"> </span>0/500/550 V</p><p><b>Napięcie</b></p><p>Znamionowe napięcie pracy Un (DC): 0/500/550 V</p><p><b>Bezpiecznik</b></p><p>Charakterystyka bezpiecznika: gG</p><p>Wielkość wkładki bezpiecznikowej:<span style="white-space:pre"> </span> NH000</p><p><b>Moc</b></p><p>Całkowite straty mocy dla prądu znamionowego:<span style="white-space:pre"> </span>2,9 W</p><p><b>Wymiary</b></p><p>Wysokość produktu: 79 mm</p><p>Długość:<span style="white-space:pre"> </span>51 mm</p><p>Szerokość produktu: 21 mm</p><p><b>Norma</b></p><p>Dyrektywa europejska RoHs:<span style="white-space:pre"> </span>zgodny</p><p><b>Oznaczenie</b></p><p>Grupa urządzeń: LNH*T</p> |  |  | 24 |  | - | N | N | N | N | Y | N | N | N | Y | N | N | N | N | N | N | N | N
151219736 | 85064 | RADPOL | KS 16/6. KOŃCÓWKI KABLOWE MIEDZIANE, CYNOWANE GALWANICZNIE OSPRZĘT KABLOWY | [5 empty] | - | N | N | N | N | Y | N | N | N | N | N | N | N | N | N | N | N | N
151219737 | 83011 | PAWBOL | Puszka instalacyjna z pokrywką fi 70, płytka, czarna | Puszka instalacyjna z pokrywką fi 70, płytka, czarna |  |  | 74 |  | - | N | N | N | N | Y | N | N | N | N | N | N | N | Y | N | N | N | N
151219739 | 84217 | HAGER | Wkładka topikowa D02 gG 63A 400VAC | <p><b>Wkładka topikowa D02 gG 63A 400VAC</b></p><p><b>Konstrukcja</b></p><p>Typ wyłącznika nadprądowego: gG</p><p><b>Charakterystyka elektryczna</b></p><p>Znamionowa zwarciowa zdolność łączeniowa Icn:<span style="white-space:pre"> </span>50 kA</p><p>Napięcie znamionowe łączeniowe Ue (AC):<span style="white-space:pre"> </span>0/400/440 V</p><p><b>Napięcie</b></p><p>Maksymalne napięcie pracy:<span style="white-space:pre"> </span>440 V</p><p>Znamionowe napięcie pracy Un (DC): 0/400/440 V</p><p><b>Bezpiecznik</b></p><p>Charakterystyka bezpiecznika: gG</p><p>Wielkość wkładki bezpiecznikowej:<span style="white-space:pre"> </span>D02</p><p><b>Moc</b></p><p>Całkowite straty mocy dla prądu znamionowego:<span style="white-space:pre"> </span>5,4 W</p><p><b>Wymiary</b></p><p>Wysokość produktu: 15 mm</p><p>Długość:<span style="white-space:pre"> </span>36 mm</p><p>Szerokość produktu: 15 mm</p><p><b>Norma</b></p><p>Dopuszczenia / atesty: VDE</p><p>Dyrektywa europejska RoHs:<span style="white-space:pre"> </span>zgodny</p><p>Dyrektywa europejska WEEE: tak</p><p><b>Oznaczenie</b></p><p>Grupa urządzeń: L</p> |  |  | 70 |  | - | N | N | N | N | Y | N | N | N | Y | N | N | N | N | N | N | N | N
151219741 | 85103 | RADPOL | KS 185/12 KOŃCÓWKI KABLOWE MIEDZIANE, CYNOWANE GALWANICZNIE OSPRZĘT KABLOWY | [5 empty] | - | N | N | N | N | Y | N | N | N | N | N | N | N | N | N | N | N | N
151219742 | 83099 | PAWBOL | Puszka hermetyczna PG16, IP 67 (5x4mm2) op.50 | Puszka hermetyczna PG16, IP 67 (5x4mm2) op.50 |  |  | 13 |  | - | N | N | N | N | Y | N | N | N | N | N | N | N | Y | N | N | N | N
151219744 | 84186 | HAGER | Wkładka bezpiecznikowa nożowa NH2C wsk. pojedynczy uchwyt nieizolowany gG 80A 500VAC | <p><b>Wkładka bezpiecznikowa nożowa NH2C wsk. pojedynczy uchwyt nieizolowany gG 80A 500VAC</b></p><p><b>Konstrukcja</b></p><p>Typ wyłącznika nadprądowego: gG</p><p><b>Charakterystyka elektryczna</b></p><p>Znamionowa zwarciowa zdolność łączeniowa Icn:<span style="white-space:pre"> </span>120 kA</p><p>Napięcie znamionowe łączeniowe Ue (AC):<span style="white-space:pre"> </span>0/500/550 V</p><p><b>Napięcie</b></p><p>Znamionowe napięcie pracy Un (DC): 0/500/550 V</p><p><b>Bezpiecznik</b></p><p>Charakterystyka bezpiecznika: gG</p><p>Wielkość wkładki bezpiecznikowej:<span style="white-space:pre"> </span>NH2C</p><p><b>Moc</b></p><p>Całkowite straty mocy dla prądu znamionowego:<span style="white-space:pre"> </span>6,4 W</p><p><b>Wymiary</b></p><p>Wysokość produktu: 135 mm</p><p>Długość:<span style="white-space:pre"> </span>62 mm</p><p>Szerokość produktu: 49 mm</p><p><b>Norma</b></p><p>Dyrektywa europejska RoHs:<span style="white-space:pre"> </span>zgodny</p><p><b>Oznaczenie</b></p><p>Grupa urządzeń: LNH*T</p> |  |  | 6 |  | - | N | N | N | N | Y | N | N | N | Y | N | N | N | N | N | N | N | N
151219745 | 84159 | HAGER | Wkłada bezpiecznikowa nożowa NH000 35A AC 500V gG | <p>Wkładka bezpiecznikowa nożowa NH000 wsk. pojedynczy uchwyt nieizolowany gG 35A 500V AC<br></p><p><b>Konstrukcja</b></p><p>Typ wyłącznika nadprądowego: gG</p><p><b>Charakterystyka elektryczna</b></p><p>Znamionowa zwarciowa zdolność łączeniowa Icn:<span style="white-space:pre"> </span>120 kA</p><p>Napięcie znamionowe łączeniowe Ue (AC):<span style="white-space:pre"> </span>0/500 V</p><p><b>Bezpiecznik</b></p><p>Charakterystyka bezpiecznika: gG</p><p>Wielkość wkładki bezpiecznikowej:<span style="white-space:pre"> </span>NH000</p><p><b>Moc</b></p><p>Całkowite straty mocy dla prądu znamionowego:<span style="white-space:pre"> </span>3,1 W</p><p><b>Wymiary</b></p><p>Głębokość produktu: 78 mm</p><p>Wysokość produktu: 52,5 mm</p><p>Długość:<span style="white-space:pre"> </span>51 mm</p><p>Szerokość produktu: 21 mm</p><p><b>Norma</b></p><p>Dyrektywa europejska RoHs:<span style="white-space:pre"> </span>zgodny</p><p><b>Oznaczenie</b></p><p>Grupa urządzeń: LNH*T </p><p>PRODUKT WYCOFANY</p> |  |  | 5 |  | - | N | N | N | N | Y | N | N | N | Y | N | N | N | N | N | N | N | N
151219746 | 84240 | HAGER | Główka bezpiecznikowa ceramiczna DII PSKII E27 25A 500V plombowana | <p><b>Główka bezpiecznikowa ceramiczna DII PSKII E27 25A 500V plombowana</b></p><p><b>Bezpiecznik</b></p><p>Wielkość wkładki bezpiecznikowej:<span style="white-space:pre"> </span>DII</p><p><b>Materiał</b></p><p>Materiał: Tworzywo</p><p><b>Wymiary</b></p><p>Wysokość produktu: 38 mm</p><p><b>Podłączenie</b></p><p>Rodzaj oprawy: E27</p><p><b>Norma</b></p><p>Dyrektywa europejska RoHs:<span style="white-space:pre"> </span>zgodny</p><p><b>Oznaczenie</b></p><p>Grupa urządzeń: L</p><p><b>Kategoria</b></p><p>Główki bezpiecznikowe</p> |  |  | 19 |  | - | N | N | N | N | Y | N | N | N | Y | N | N | N | N | N | N | N | N
151219747 | 85065 | RADPOL | KS 16/8 KOŃCÓWKI KABLOWE MIEDZIANE, CYNOWANE GALWANICZNIE OSPRZĘT KABLOWY | [5 empty] | - | N | N | N | N | Y | N | N | N | N | N | N | N | N | N | N | N | N
151219749 | 83012 | PAWBOL | Puszka instalacyjna z pokrywką fi 80 płytka, czarna | Puszka instalacyjna z pokrywką fi 80 płytka, czarna |  |  | 47 |  | - | N | N | N | N | Y | N | N | N | N | N | N | N | Y | N | N | N | N
151219753 | 85108 | RADPOL | KS 240/12 KOŃCÓWKI KABLOWE MIEDZIANE, CYNOWANE GALWANICZNIE OSPRZĘT KABLOWY | [5 empty] | - | N | N | N | N | Y | N | N | N | N | N | N | N | N | N | N | N | N
151219754 | 84187 | HAGER | Wkładka bezpiecznikowa nożowa NH2C wsk. pojedynczy uchwyt nieizolowany gG 100A 500V AC | <p><b>Wkładka bezpiecznikowa nożowa NH2C wsk. pojedynczy uchwyt nieizolowany gG 100A 500V AC</b></p><p><b>Konstrukcja</b></p><p>Typ wyłącznika nadprądowego: gG</p><p><b>Charakterystyka elektryczna</b></p><p>Znamionowa zwarciowa zdolność łączeniowa Icn:<span style="white-space:pre"> </span>120 kA</p><p>Napięcie znamionowe łączeniowe Ue (AC):<span style="white-space:pre"> </span>0/500/550 V</p><p><b>Napięcie</b></p><p>Znamionowe napięcie pracy Un (DC):<span style="white-space:pre"> </span>0/500/550 V</p><p><b>Bezpiecznik</b></p><p>Charakterystyka bezpiecznika: gG</p><p>Wielkość wkładki bezpiecznikowej:<span style="white-space:pre"> </span>NH2C</p><p><b>Moc</b></p><p>Całkowite straty mocy dla prądu znamionowego:<span style="white-space:pre"> </span>8,3 W</p><p><b>Wymiary</b></p><p>Wysokość produktu: 135 mm</p><p>Długość:<span style="white-space:pre"> </span>62 mm</p><p>Szerokość produktu: 49 mm</p><p><b>Norma</b></p><p>Dyrektywa europejska RoHs:<span style="white-space:pre"> </span>zgodny</p><p><b>Oznaczenie</b></p><p>Grupa urządzeń: LNH*T</p> |  |  | 18 |  | - | N | N | N | N | Y | N | N | N | Y | N | N | N | N | N | N | N | N
151219755 | 83110 | PAWBOL | Puszka instalacyjna hermetyczna 92x92 klik, bez zacisków, 4 dławiki, bezhalogenowa, brązowa | Puszka instalacyjna hermetyczna 92x92 klik, bez zacisków, 4 dławiki, bezhalogenowa, brązowa |  |  | 11 |  | - | N | N | N | N | Y | N | N | N | N | N | N | N | Y | N | N | N | N
151219756 | 84160 | HAGER | Wkładka bezpiecznikowa nożowa NH000 40A AC500V gG | <p><b>Wkładka bezpiecznikowa nożowa NH000 wsk. pojedynczy uchwyt nieizolowany gG 40A 500VAC</b></p><p><b>Konstrukcja</b></p><p>Typ wyłącznika nadprądowego: gG</p><p><b>Charakterystyka elektryczna</b></p><p>Znamionowa zwarciowa zdolność łączeniowa Icn:<span style="white-space:pre"> </span>120 kA</p><p>Napięcie znamionowe łączeniowe Ue (AC): 0/500/550 V</p><p><b>Napięcie</b></p><p>Znamionowe napięcie pracy Un (DC): 0/500/550 V</p><p><b>Bezpiecznik</b></p><p>Charakterystyka bezpiecznika: gG</p><p>Wielkość wkładki bezpiecznikowej:<span style="white-space:pre"> </span>NH000</p><p><b>Moc</b></p><p>Całkowite straty mocy dla prądu znamionowego:<span style="white-space:pre"> </span>3,6 W</p><p><b>Wymiary</b></p><p>Wysokość produktu: 79 mm</p><p>Długość:<span style="white-space:pre"> </span>51 mm</p><p>Szerokość produktu: 21 mm</p><p><b>Norma</b></p><p>Dyrektywa europejska RoHs:<span style="white-space:pre"> </span>zgodny</p><p><b>Oznaczenie</b></p><p>Grupa urządzeń: LNH*T</p> |  |  | 42 |  | - | N | N | N | N | Y | N | N | N | Y | N | N | N | N | N | N | N | N
151219757 | 82518 | HAGER | Wkładka bezpiecznikowa szklana T wyk.zwłoczne 6,3x32mm 0,63A 250 VAC | <p><b>Wkładka bezpiecznikowa szklana T wyk.zwłoczne 6,3x32mm 0,63A 250 VAC</b></p><p><b>Konstrukcja</b></p><p>Charakterystyka wyzwalania:<span style="white-space:pre"> </span>träge (T)</p><p><b>Charakterystyka elektryczna</b></p><p>Napięcie znamionowe łączeniowe Ue (AC):<span style="white-space:pre"> </span>250 V</p><p><b>Bezpiecznik</b></p><p>Wielkość wkładki bezpiecznikowej:<span style="white-space:pre"> </span>6,3 x 32</p><p><b>Moc</b></p><p>Całkowite straty mocy dla prądu znamionowego: 0,3 W</p><p><b>Norma</b></p><p>Dyrektywa europejska RoHs:<span style="white-space:pre"> </span>zgodny</p><p><b>Oznaczenie</b></p><p>Grupa urządzeń: L</p><p><b>Kategoria</b></p><p>Wkładki topikowe</p> |  |  |  |  | - | N | N | N | N | Y | N | N | N | Y | N | N | N | N | N | N | N | N
151219758 | 85070 | RADPOL | KS 25/10 KOŃCÓWKI KABLOWE MIEDZIANE, CYNOWANE GALWANICZNIE OSPRZĘT KABLOWY | [5 empty] | - | N | N | N | N | Y | N | N | N | N | N | N | N | N | N | N | N | N
151219760 | 94618 | HAGER | GNIAZDO D 487 DII/E27 25A 500V 1P, WKR.4 WEB | [5 empty] | - | N | N | N | N | Y | N | N | N | Y | N | N | N | N | N | N | N | N
151219761 | 83014 | PAWBOL | puszkaPK60ł.wkr.b.50 | Puszka instalacyjna fi 60 łączeniowa, płytka, z wkrętami, biała |  |  |  |  | - | N | N | N | N | Y | N | N | N | N | N | N | N | Y | N | N | N | N
151219763 | 84189 | HAGER | Wkładka bezpiecznikowa nożowa NH2C wsk. pojedynczy uchwyt nieizolowany gG 160A 500V AC | <p><b>Wkładka bezpiecznikowa nożowa NH2C wsk. pojedynczy uchwyt nieizolowany gG 160A 500V AC</b></p><p><b>Konstrukcja</b></p><p>Typ wyłącznika nadprądowego: gG</p><p><b>Charakterystyka elektryczna</b></p><p>Znamionowa zwarciowa zdolność łączeniowa Icn:<span style="white-space:pre"> </span>120 kA</p><p>Napięcie znamionowe łączeniowe Ue (AC): 0/500/550 V</p><p><b>Napięcie</b></p><p>Znamionowe napięcie pracy Un (DC): 0/500/550 V</p><p><b>Bezpiecznik</b></p><p>Charakterystyka bezpiecznika: gG</p><p>Wielkość wkładki bezpiecznikowej:<span style="white-space:pre"> </span>NH2C</p><p><b>Moc</b></p><p>Całkowite straty mocy dla prądu znamionowego:<span style="white-space:pre"> </span>12,8 W</p><p><b>Wymiary</b></p><p>Wysokość produktu: 135 mm</p><p>Długość:<span style="white-space:pre"> </span>62 mm</p><p>Szerokość produktu: 49 mm</p><p><b>Norma</b></p><p>Dyrektywa europejska RoHs:<span style="white-space:pre"> </span>zgodny</p><p><b>Oznaczenie</b></p><p>Grupa urządzeń: LNH*T</p> |  |  | 15 |  | - | N | N | N | N | Y | N | N | N | Y | N | N | N | N | N | N | N | N
151219764 | 84162 | HAGER | Wkładka bezpiecznikowa nożowa NH000 63A AC 500V gG | <p><b>Wkładka bezpiecznikowa nożowa NH000 wsk. pojedynczy uchwyt nieizolowany gG 63A 500VAC</b></p><p><b>Konstrukcja</b></p><p>Typ wyłącznika nadprądowego: gG</p><p><b>Charakterystyka elektryczna</b></p><p>Znamionowa zwarciowa zdolność łączeniowa Icn:<span style="white-space:pre"> </span>120 kA</p><p>Napięcie znamionowe łączeniowe Ue (AC): 0/500/550 V</p><p><b>Napięcie</b></p><p>Znamionowe napięcie pracy Un (DC): 0/500/550 V</p><p><b>Bezpiecznik</b></p><p>Charakterystyka bezpiecznika: gG</p><p>Wielkość wkładki bezpiecznikowej:<span style="white-space:pre"> </span>NH000</p><p><b>Moc</b></p><p>Całkowite straty mocy dla prądu znamionowego:<span style="white-space:pre"> </span>5 W</p><p><b>Wymiary</b></p><p>Głębokość produktu: 78 mm</p><p>Wysokość produktu: 52,5 mm</p><p>Długość:<span style="white-space:pre"> </span>51 mm</p><p>Szerokość produktu: 21 mm</p><p><b>Norma</b></p><p>Dyrektywa europejska RoHs:<span style="white-space:pre"> </span>zgodny</p><p><b>Oznaczenie</b></p><p>Grupa urządzeń: LNH*T</p> |  |  | 18 |  | - | N | N | N | N | Y | N | N | N | Y | N | N | N | N | N | N | N | N
151219765 | 85109 | RADPOL | KS 240/14 KOŃCÓWKI KABLOWE MIEDZIANE, CYNOWANE GALWANICZNIE OSPRZĘT KABLOWY | [5 empty] | - | N | N | N | N | Y | N | N | N | N | N | N | N | N | N | N | N | N
151219766 | 83122 | PAWBOL | Puszka hermetyczna 80x40dł.kw IP44 bezh.sz.5 | Puszka instalacyjna hermetyczna S-BOX 80x40 klik, 4x PG-16, bezhalogenowa, IP44, szara dł. kwadratowe |  |  | 41 |  | - | N | N | N | N | Y | N | N | N | N | N | N | N | Y | N | N | N | N
151219768 | 82519 | HAGER | Wkładka bezpiecznikowa szklana T wyk.zwłoczne 6,3x32mm 0,8A 250 VAC | <p><b>Wkładka bezpiecznikowa szklana T wyk.zwłoczne 6,3x32mm 0,8A 250 VAC</b></p><p><b>Konstrukcja</b></p><p>Charakterystyka wyzwalania:<span style="white-space:pre"> </span>träge (T)</p><p><b>Charakterystyka elektryczna</b></p><p>Napięcie znamionowe łączeniowe Ue (AC): 250 V</p><p><b>Bezpiecznik</b></p><p>Wielkość wkładki bezpiecznikowej:<span style="white-space:pre"> </span>6,3 x 32</p><p><b>Moc</b></p><p>Całkowite straty mocy dla prądu znamionowego: 0,4 W</p><p><b>Norma</b></p><p>Dyrektywa europejska RoHs:<span style="white-space:pre"> </span>zgodny</p><p><b>Oznaczenie</b></p><p>Grupa urządzeń: L</p><p><b>Kategoria</b></p><p>Wkładki topikowe</p> |  |  |  |  | - | N | N | N | N | Y | N | N | N | Y | N | N | N | N | N | N | N | N
151219770 | 85071 | RADPOL | KS 25/12 KOŃCÓWKI KABLOWE MIEDZIANE, CYNOWANE GALWANICZNIE OSPRZĘT KABLOWY | [5 empty] | - | N | N | N | N | Y | N | N | N | N | N | N | N | N | N | N | N | N
151219771 | 84246 | HAGER | Wkładka bezpiecznikowa cylindryczna CH-10 10x38mm gG 4A 500VAC | <p><b>Wkładka bezpiecznikowa cylindryczna CH-10 10x38mm gG 4A 500VAC</b></p><p><b>Charakterystyka elektryczna</b></p><p>Znamionowa zwarciowa zdolność łączeniowa Icn:<span style="white-space:pre"> </span>120 kA</p><p>Napięcie znamionowe łączeniowe Ue (AC):<span style="white-space:pre"> </span>500 V</p><p>Częstotliwość znamionowa:<span style="white-space:pre"> </span>50 Hz</p><p><b>Bezpiecznik</b></p><p>Charakterystyka bezpiecznika: gG</p><p>Wielkość wkładki bezpiecznikowej:<span style="white-space:pre"> </span>10.3 x 38</p><p><b>Moc</b></p><p>Całkowite straty mocy dla prądu znamionowego:<span style="white-space:pre"> </span>0,7 W</p><p><b>Norma</b></p><p>Dyrektywa europejska RoHs:<span style="white-space:pre"> </span>zgodny</p><p><b>Warunki użytkowania</b></p><p>Stopień zanieczyszczenia zgodnie z IEC 60664 / IEC 60947-2.:<span style="white-space:pre"> </span>3</p><p><b>Kategoria</b></p><p>Wkładki bezpiecznikowe cylindryczne</p> |  |  | 34 |  | - | N | N | N | N | Y | N | N | N | Y | N | N | N | N | N | N | N | N
151219774 | 85118 | RADPOL | ZS 2,5 ZŁĄCZKI KABLOWE MIEDZIANE, CYNOWANE GALWANICZNIE OSPRZĘT KABLOWY | [5 empty] | - | N | N | N | N | Y | N | N | N | N | N | N | N | N | N | N | N | N
151219775 | 84190 | HAGER | Wkładka bezpiecznikowa nożowa NH2C wsk. pojedynczy uchwyt nieizolowany gG 200A 500V AC | <p><b>Wkładka bezpiecznikowa nożowa NH2C wsk. pojedynczy uchwyt nieizolowany gG 200A 500V AC</b></p><p><b>Konstrukcja</b></p><p>Typ wyłącznika nadprądowego: gG</p><p><b>Charakterystyka elektryczna</b></p><p>Znamionowa zwarciowa zdolność łączeniowa Icn:<span style="white-space:pre"> </span>120 kA</p><p>Napięcie znamionowe łączeniowe Ue (AC):<span style="white-space:pre"> </span>0/500/550 V</p><p><b>Napięcie</b></p><p>Znamionowe napięcie pracy Un (DC):<span style="white-space:pre"> </span>0/500/550 V</p><p><b>Bezpiecznik</b></p><p>Charakterystyka bezpiecznika: gG</p><p>Wielkość wkładki bezpiecznikowej:<span style="white-space:pre"> </span>NH2C</p><p><b>Moc</b></p><p>Całkowite straty mocy dla prądu znamionowego:<span style="white-space:pre"> </span>15,8 W</p><p><b>Wymiary</b></p><p>Wysokość produktu: 135 mm</p><p>Długość:<span style="white-space:pre"> </span>62 mm</p><p>Szerokość produktu: 49 mm</p><p><b>Norma</b></p><p>Dyrektywa europejska RoHs:<span style="white-space:pre"> </span>zgodny</p><p><b>Oznaczenie</b></p><p>Grupa urządzeń: LNH*T</p> |  |  | 16 |  | - | N | N | N | N | Y | N | N | N | Y | N | N | N | N | N | N | N | N
151219776 | 83125 | PAWBOL | Puszka hermetyczna 80x80x40dł.kw.IP44 bezh.sz.10 | Puszka instalacyjna hermetyczna S-BOX 80x80x40 klik, 6x PG-13,5 kwadratowy,bezhalogenowa, IP44, szara |  |  | 139 |  | - | N | N | N | N | Y | N | N | N | N | N | N | N | Y | N | N | N | N
151219779 | 84247 | HAGER | Wkładka bezpiecznikowa cylindryczna CH-10 10x38mm gG 6A 500VAC | <p>Wkładka bezpiecznikowa cylindryczna CH-10 10x38mm gG 6A 500VAC</p><p><b>Charakterystyka elektryczna</b></p><p>Znamionowa zwarciowa zdolność łączeniowa Icn:<span style="white-space:pre"> </span>120 kA</p><p>Napięcie znamionowe łączeniowe Ue (AC):<span style="white-space:pre"> </span>500 V</p><p>Częstotliwość znamionowa:<span style="white-space:pre"> </span>50 Hz</p><p><b>Bezpiecznik</b></p><p>Charakterystyka bezpiecznika: gG</p><p>Wielkość wkładki bezpiecznikowej:<span style="white-space:pre"> </span>10.3 x 38</p><p><b>Moc</b></p><p>Całkowite straty mocy dla prądu znamionowego:<span style="white-space:pre"> </span>0,85 W</p><p><b>Norma</b></p><p>Dyrektywa europejska RoHs:<span style="white-space:pre"> </span>zgodny</p><p><b>Warunki użytkowania</b></p><p>Stopień zanieczyszczenia zgodnie z IEC 60664 / IEC 60947-2.:<span style="white-space:pre"> </span>3</p> |  |  | 52 |  | - | N | N | N | N | Y | N | N | N | Y | N | N | N | N | N | N | N | N
151219780 | 85120 | RADPOL | ZS 4 ZŁĄCZKI KABLOWE MIEDZIANE, CYNOWANE GALWANICZNIE OSPRZĘT KABLOWY | [5 empty] | - | N | N | N | N | Y | N | N | N | N | N | N | N | N | N | N | N | N
151219781 | 84249 | HAGER | Wkładka bezpiecznikowa cylindryczna CH-10 10x38mm gG 10A 500VAC | <p><b>Wkładka bezpiecznikowa cylindryczna CH-10 10x38mm gG 10A 500VAC</b></p><p><b>Charakterystyka elektryczna</b></p><p>Znamionowa zwarciowa zdolność łączeniowa Icn:<span style="white-space:pre"> </span>120 kA</p><p>Napięcie znamionowe łączeniowe Ue (AC):<span style="white-space:pre"> </span>500 V</p><p>Częstotliwość znamionowa:<span style="white-space:pre"> </span>50 Hz</p><p><b>Bezpiecznik</b></p><p>Charakterystyka bezpiecznika: gG</p><p>Wielkość wkładki bezpiecznikowej:<span style="white-space:pre"> </span>10.3 x 38</p><p><b>Moc</b></p><p>Całkowite straty mocy dla prądu znamionowego:<span style="white-space:pre"> </span>1 W</p><p><b>Norma</b></p><p>Dyrektywa europejska RoHs:<span style="white-space:pre"> </span>zgodny</p><p><b>Warunki użytkowania</b></p><p>Stopień zanieczyszczenia zgodnie z IEC 60664 / IEC 60947-2.:<span style="white-space:pre"> </span>3</p><p><b>Kategoria</b></p><p>Wkładki bezpiecznikowe cylindryczne</p> |  |  | 13 |  | - | N | N | N | N | Y | N | N | N | Y | N | N | N | N | N | N | N | N
151219782 | 84252 | HAGER | Wkładka bezpiecznikowa cylindryczna CH-10 10x38mm gG 20A 400VAC | <p><b>Wkładka bezpiecznikowa cylindryczna CH-10 10x38mm gG 20A 400VAC</b></p><p><b>Charakterystyka elektryczna</b></p><p>Znamionowa zwarciowa zdolność łączeniowa Icn:<span style="white-space:pre"> </span>120 kA</p><p>Napięcie znamionowe łączeniowe Ue (AC):<span style="white-space:pre"> </span>500 V</p><p>Częstotliwość znamionowa:<span style="white-space:pre"> </span>50 Hz</p><p><b>Bezpiecznik</b></p><p>Charakterystyka bezpiecznika: gG</p><p>Wielkość wkładki bezpiecznikowej:<span style="white-space:pre"> </span>10.3 x 38</p><p><b>Moc</b></p><p>Całkowite straty mocy dla prądu znamionowego:<span style="white-space:pre"> </span>2 W</p><p><b>Norma</b></p><p>Dyrektywa europejska RoHs:<span style="white-space:pre"> </span>zgodny</p><p><b>Warunki użytkowania</b></p><p>Stopień zanieczyszczenia zgodnie z IEC 60664 / IEC 60947-2.:<span style="white-space:pre"> </span>3</p><div><b>Kategoria</b></div><div>Wkładki bezpiecznikowe cylindryczne</div> |  |  | 44 |  | - | N | N | N | N | Y | N | N | N | Y | N | N | N | N | N | N | N | N
151219783 | 84253 | HAGER | Wkładka bezpiecznikowa cylindryczna CH-10 10x38mm gG 25A 400VAC | <p><b>Wkładka bezpiecznikowa cylindryczna CH-10 10x38mm gG 25A 400VAC</b></p><p><b>Charakterystyka elektryczna</b></p><p>Znamionowa zwarciowa zdolność łączeniowa Icn:<span style="white-space:pre"> </span>120 kA</p><p>Napięcie znamionowe łączeniowe Ue (AC):<span style="white-space:pre"> </span>500 V</p><p>Częstotliwość znamionowa:<span style="white-space:pre"> </span>50 Hz</p><p><b>Bezpiecznik</b></p><p>Charakterystyka bezpiecznika: gG</p><p>Wielkość wkładki bezpiecznikowej:<span style="white-space:pre"> </span>10.3 x 38</p><p><b>Moc</b></p><p>Całkowite straty mocy dla prądu znamionowego:<span style="white-space:pre"> </span>2,6 W</p><p><b>Norma</b></p><p>Dyrektywa europejska RoHs:<span style="white-space:pre"> </span>zgodny</p><p><b>Warunki użytkowania</b></p><p>Stopień zanieczyszczenia zgodnie z IEC 60664 / IEC 60947-2.:<span style="white-space:pre"> </span>3</p><div><b>Kategoria</b></div><div>Wkładki bezpiecznikowe cylindryczne</div> |  |  | 23 |  | - | N | N | N | N | Y | N | N | N | Y | N | N | N | N | N | N | N | N
151219784 | 84262 | HAGER | Wkładka bezpiecznikowa cylindryczna CH-14 14x51mm gG 20A 500VAC | <p><b>Wkładka bezpiecznikowa cylindryczna CH-14 14x51mm gG 20A 500VAC</b></p><p><b>Charakterystyka elektryczna</b></p><p>Znamionowa zwarciowa zdolność łączeniowa Icn:<span style="white-space:pre"> </span>80 kA</p><p>Napięcie znamionowe łączeniowe Ue (AC):<span style="white-space:pre"> </span>690 V</p><p>Częstotliwość znamionowa: 50 Hz</p><p><b>Bezpiecznik</b></p><p>Charakterystyka bezpiecznika: gG</p><p>Wielkość wkładki bezpiecznikowej:<span style="white-space:pre"> </span>14 x 51</p><p><b>Moc</b></p><p>Całkowite straty mocy dla prądu znamionowego:<span style="white-space:pre"> </span>2,5 W</p><p><b>Norma</b></p><p>Dyrektywa europejska RoHs:<span style="white-space:pre"> </span>zgodny</p><p><b>Warunki użytkowania</b></p><p>Stopień zanieczyszczenia zgodnie z IEC 60664 / IEC 60947-2.:<span style="white-space:pre"> </span>3</p><p><b>Kategoria</b></p><p>Wkładki bezpiecznikowe</p> |  |  | 15 |  | - | N | N | N | N | Y | N | N | N | Y | N | N | N | N | N | N | N | N
151219785 | 84263 | HAGER | Wkładka bezpiecznikowa cylindryczna CH-14 14x51mm gG 25A 500VAC | <p><b>Wkładka bezpiecznikowa cylindryczna CH-14 14x51mm gG 25A 500VAC</b></p><p><b>Charakterystyka elektryczna</b></p><p>Znamionowa zwarciowa zdolność łączeniowa Icn:<span style="white-space:pre"> </span>80 kA</p><p>Napięcie znamionowe łączeniowe Ue (AC):<span style="white-space:pre"> </span>690 V</p><p>Częstotliwość znamionowa:<span style="white-space:pre"> </span>50 Hz</p><p><b>Bezpiecznik </b><br class="Apple-interchange-newline"></p><p>Charakterystyka bezpiecznika: gG</p><p>Wielkość wkładki bezpiecznikowej:<span style="white-space:pre"> </span>14 x 51</p><p><b>Moc</b></p><p>Całkowite straty mocy dla prądu znamionowego: 3,3 W</p><p><b>Norma</b></p><p>Dyrektywa europejska RoHs:<span style="white-space:pre"> </span>zgodny</p><p><b>Warunki użytkowania</b></p><p>Stopień zanieczyszczenia zgodnie z IEC 60664 / IEC 60947-2.:<span style="white-space:pre"> </span>3</p><p><b>Kategoria</b></p><p>Wkładki bezpiecznikowe</p> |  |  | 6 |  | - | N | N | N | N | Y | N | N | N | Y | N | N | N | N | N | N | N | N
151219786 | 84264 | HAGER | Wkładka bezpiecznikowa cylindryczna CH-14 14x51mm gG 32A 500VAC | <p><b>Wkładka bezpiecznikowa cylindryczna CH-14 14x51mm gG 32A 500VAC</b></p><p><b>Charakterystyka elektryczna</b></p><p>Znamionowa zwarciowa zdolność łączeniowa Icn:<span style="white-space:pre"> </span>120 kA</p><p>Napięcie znamionowe łączeniowe Ue (AC):<span style="white-space:pre"> </span>500 V</p><p>Częstotliwość znamionowa:<span style="white-space:pre"> </span>50 Hz</p><p><b>Bezpiecznik</b></p><p>Charakterystyka bezpiecznika: gG</p><p>Wielkość wkładki bezpiecznikowej:<span style="white-space:pre"> </span>14 x 51</p><p><b>Moc</b></p><p>Całkowite straty mocy dla prądu znamionowego:<span style="white-space:pre"> </span>3,5 W</p><p><b>Norma</b></p><p>Dyrektywa europejska RoHs:<span style="white-space:pre"> </span>zgodny</p><p><b>Warunki użytkowania</b></p><p>Stopień zanieczyszczenia zgodnie z IEC 60664 / IEC 60947-2.:<span style="white-space:pre"> </span>3</p><p><b>Kategoria</b></p><p>Wkładki bezpiecznikowe</p> |  |  | 20 |  | - | N | N | N | N | Y | N | N | N | Y | N | N | N | N | N | N | N | N
151219787 | 84267 | HAGER | Wkładka bezpiecznikowa cylindryczna CH-14 14x51mm gG 50A 400VAC | <p><b>Wkładka bezpiecznikowa cylindryczna CH-14 14x51mm gG 50A 400VAC</b></p><p><b>Charakterystyka elektryczna</b></p><p>Znamionowa zwarciowa zdolność łączeniowa Icn:<span style="white-space:pre"> </span>120 kA</p><p>Napięcie znamionowe łączeniowe Ue (AC):<span style="white-space:pre"> </span>400 V</p><p>Częstotliwość znamionowa:<span style="white-space:pre"> </span>50 Hz</p><p><b>Bezpiecznik</b></p><p>Charakterystyka bezpiecznika: gG</p><p>Wielkość wkładki bezpiecznikowej:<span style="white-space:pre"> </span>14 x 51</p><p><b>Moc</b></p><p>Całkowite straty mocy dla prądu znamionowego:<span style="white-space:pre"> </span>4,8 W</p><p><b>Norma</b></p><p>Dyrektywa europejska RoHs:<span style="white-space:pre"> </span>zgodny</p><p><b>Warunki użytkowania</b></p><p>Stopień zanieczyszczenia zgodnie z IEC 60664 / IEC 60947-2.:<span style="white-space:pre"> </span>3</p><p><b>Kategoria</b></p><p>Wkładki bezpiecznikowe</p> |  |  | 8 |  | - | N | N | N | N | Y | N | N | N | Y | N | N | N | N | N | N | N | N
151219788 | 84273 | HAGER | Wkładka bezpiecznikowa cylindryczna CH-22 22x58mm gG 32A 500VAC | <p><b>Wkładka bezpiecznikowa cylindryczna CH-22 22x58mm gG 32A 500VAC</b></p><p><b>Charakterystyka elektryczna</b></p><p>Znamionowa zwarciowa zdolność łączeniowa Icn:<span style="white-space:pre"> </span>80 kA</p><p>Napięcie znamionowe łączeniowe Ue (AC):<span style="white-space:pre"> </span>690 V</p><p>Częstotliwość znamionowa:<span style="white-space:pre"> </span>50 Hz</p><p><b>Napięcie</b></p><p>Znamionowe napięcie izolacji Ui: 690 V</p><p><b>Bezpiecznik</b></p><p>Charakterystyka bezpiecznika: gG</p><p>Wielkość wkładki bezpiecznikowej:<span style="white-space:pre"> </span>22 x 58</p><p><b>Moc</b></p><p>Całkowite straty mocy dla prądu znamionowego:<span style="white-space:pre"> </span>3,5 W</p><p><b>Norma</b></p><p>Dyrektywa europejska RoHs:<span style="white-space:pre"> </span>zgodny</p><p><b>Warunki użytkowania</b></p><p>Stopień zanieczyszczenia zgodnie z IEC 60664 / IEC 60947-2.:<span style="white-space:pre"> </span>3</p> |  |  | 9 |  | - | N | N | N | N | Y | N | N | N | Y | N | N | N | N | N | N | N | N
151219793 | 83265 | SIMET | ZSG1-10.0NC Złączka szynowa gwintowa, seria NOWA, 10,0 mm2, TS 32,35, 1 tor (czerwona) | <p>ZSG1-10.0NC Złączka szynowa gwintowa, seria NOWA, 10,0 mm2, TS 32,35, 1 tor (czerwona)</p><p>Napięcie znamionowe: 800</p><p>Prąd znamionowy: 57</p><p>Przekrój znamionowy: 10 mm2</p><p>Szerokość (mm) / w puszkach średnica zewnętrzna (mm): 39.5</p><p>Wysokość (mm): 48</p><p>Głębokość (w złączkach szynowych - moduł) (mm): 10</p><p>Kategoria: Złączki szynowe gwintowe</p> |  |  | 49 |  | - | N | N | N | N | Y | N | N | N | N | N | Y | N | N | N | N | N | N
151219794 | 85227 | SIMET | DK2/Z5"71-80" OZNACZNIK DK 2, Z5 "71-80" OZNACZNIKI DO ZŁACZEK SZYNOWYCH (WPINANE W KORPUS ZŁĄCZKI) | <p>DK2/Z5 Oznacznik do złączek szynowych DK 2, Z5 '71-80'</p><p>Kategoria: Oznaczniki do złączek szynowych</p> |  |  | 2 |  | - | N | N | N | N | Y | N | N | N | N | N | Y | N | N | N | N | N | N
151219801 | 84275 | HAGER | Wkładka bezpiecznikowa cylindryczna CH-22 22x58mm gG 50A 500VAC | <p><b>Wkładka bezpiecznikowa cylindryczna CH-22 22x58mm gG 50A 500VAC</b></p><p><b>Charakterystyka elektryczna</b></p><p>Znamionowa zwarciowa zdolność łączeniowa Icn:<span style="white-space:pre"> </span>80 kA</p><p>Napięcie znamionowe łączeniowe Ue (AC):<span style="white-space:pre"> </span>690 V</p><p>Częstotliwość znamionowa:<span style="white-space:pre"> </span>50 Hz</p><p><b>Bezpiecznik</b></p><p>Charakterystyka bezpiecznika: gG</p><p>Wielkość wkładki bezpiecznikowej:<span style="white-space:pre"> </span>22 x 58</p><p><b>Moc</b></p><p>Całkowite straty mocy dla prądu znamionowego:<span style="white-space:pre"> </span>5,5 W</p><p><b>Norma</b></p><p>Dyrektywa europejska RoHs:<span style="white-space:pre"> </span>zgodny</p><p><b>Warunki użytkowania</b></p><p>Stopień zanieczyszczenia zgodnie z IEC 60664 / IEC 60947-2.:<span style="white-space:pre"> </span>3</p><p><b>Kategoria</b></p><p>Wkładki bezpiecznikowe</p> |  |  | 6 |  | - | N | N | N | N | Y | N | N | N | Y | N | N | N | N | N | N | N | N
151219804 | 84402 | HAGER | RAMKA 3-KROTNA; ALU; MODUL STAR MODUŁ STAR ALU | [5 empty] | - | N | N | N | N | Y | N | N | N | Y | N | N | N | N | N | N | N | N
151219813 | 84404 | HAGER | RAMKA 5-KROTNA; ALU; MODUL STAR MODUŁ STAR ALU | [5 empty] | - | N | N | N | N | Y | N | N | N | Y | N | N | N | N | N | N | N | N
151219814 | 83273 | SIMET | ZSG1-16.0NZ Złączka szynowa gwintowa, seria NOWA, 16,0 mm2, TS 35, 1 tor (żółta) | <p>ZSG1-16.0NZ Złączka szynowa gwintowa, seria NOWA, 16,0 mm2, TS 35, 1 tor (żółta)</p><p>Napięcie znamionowe: 800</p><p>Prąd znamionowy: 76</p><p>Przekrój znamionowy: 16 mm2</p><p>Szerokość (mm) / w puszkach średnica zewnętrzna (mm): 52.5</p><p>Wysokość (mm): 60</p><p>Głębokość (w złączkach szynowych - moduł) (mm): 12</p><p>Kategoria: Złączki szynowe gwintowe</p> |  |  |  |  | - | N | N | N | N | Y | N | N | N | N | N | Y | N | N | N | N | N | N
151219815 | 84276 | HAGER | Wkładka bezpiecznikowa cylindryczna CH-22 22x58mm gG 63A 500VAC | <p><b>Wkładka bezpiecznikowa cylindryczna CH-22 22x58mm gG 63A 500VAC</b></p><p><b>Charakterystyka elektryczna</b></p><p>Znamionowa zwarciowa zdolność łączeniowa Icn:<span style="white-space:pre"> </span>80 kA</p><p>Napięcie znamionowe łączeniowe Ue (AC):<span style="white-space:pre"> </span>690 V</p><p>Częstotliwość znamionowa:<span style="white-space:pre"> </span>50 Hz</p><p><b>Bezpiecznik</b></p><p>Charakterystyka bezpiecznika: gG</p><p>Wielkość wkładki bezpiecznikowej:<span style="white-space:pre"> </span>22 x 58</p><p><b>Moc</b></p><p>Całkowite straty mocy dla prądu znamionowego:<span style="white-space:pre"> </span>6,9 W</p><p><b>Norma</b></p><p>Dyrektywa europejska RoHs:<span style="white-space:pre"> </span>zgodny</p><p><b>Warunki użytkowania</b></p><p>Stopień zanieczyszczenia zgodnie z IEC 60664 / IEC 60947-2.:<span style="white-space:pre"> </span>3</p><p><b>Kategoria</b></p><p>Wkładki bezpiecznikowe</p> |  |  | 50 |  | - | N | N | N | N | Y | N | N | N | Y | N | N | N | N | N | N | N | N
151219819 | 95344 | EATON | 051643 DILEEM-10-G(24VDC) STYCZNIK MOCY;AC-3/400V:3KW 3-BIEG. DC | [5 empty] | - | N | N | N | N | Y | N | N | N | N | Y | N | N | N | N | N | N | N
151219827 | 84277 | HAGER | Bezpiecznik cylindryczny 22x58 gG 80A | <p><b>Bezpiecznik cylindryczny 22x58 gG 80A</b></p><p><b>Charakterystyka elektryczna</b></p><p>Znamionowa zwarciowa zdolność łączeniowa Icn:<span style="white-space:pre"> </span>120 kA</p><p>Napięcie znamionowe łączeniowe Ue (AC): 500 V</p><p>Częstotliwość znamionowa: 50 Hz</p><p><b>Bezpiecznik</b></p><p>Charakterystyka bezpiecznika: gG</p><p>Wielkość wkładki bezpiecznikowej:<span style="white-space:pre"> </span>22 x 58</p><p><b>Moc</b></p><p>Całkowite straty mocy dla prądu znamionowego:<span style="white-space:pre"> </span>7,8 W</p><p><b>Norma</b></p><p>Dyrektywa europejska RoHs:<span style="white-space:pre"> </span>zgodny</p><p><b>Warunki użytkowania</b></p><p>Stopień zanieczyszczenia zgodnie z IEC 60664 / IEC 60947-2.:<span style="white-space:pre"> </span>3</p> |  |  | 30 |  | - | N | N | N | N | Y | N | N | N | Y | N | N | N | N | N | N | N | N
151219838 | 84278 | HAGER | Bezpiecznik cylindryczny 22x58 gG 100A | <p><b>Bezpiecznik cylindryczny 22x58 gG 100A</b><br></p><p><b>Charakterystyka elektryczna</b></p><p>Znamionowa zwarciowa zdolność łączeniowa Icn:<span style="white-space:pre"> </span>120 kA</p><p>Napięcie znamionowe łączeniowe Ue (AC): 500 V</p><p>Częstotliwość znamionowa: 50 Hz</p><p><b>Bezpiecznik</b></p><p>Charakterystyka bezpiecznika: gG</p><p>Wielkość wkładki bezpiecznikowej:<span style="white-space:pre"> </span>22 x 58</p><p><b>Moc</b></p><p>Całkowite straty mocy dla prądu znamionowego:<span style="white-space:pre"> </span>9 W</p><p><b>Norma</b></p><p>Dyrektywa europejska RoHs:<span style="white-space:pre"> </span>zgodny</p><p><b>Warunki użytkowania</b></p><p>Stopień zanieczyszczenia zgodnie z IEC 60664 / IEC 60947-2.:<span style="white-space:pre"> </span>3</p> |  |  | 26 |  | - | N | N | N | N | Y | N | N | N | Y | N | N | N | N | N | N | N | N
151219840 | 83275 | SIMET | ZSG1-35.0NS Złączka szynowa gwintowa, seria NOWA, 35,0 mm2, TS 35, 1 tor (szara) | <p>ZSG1-35.0NS Złączka szynowa gwintowa, seria NOWA, 35,0 mm2, TS 35, 1 tor (szara)</p><p>Napięcie znamionowe: 800</p><p>Prąd znamionowy: 125</p><p>Przekrój znamionowy: 35 mm2</p><p>Szerokość (mm) / w puszkach średnica zewnętrzna (mm): 52.5</p><p>Wysokość (mm): 60</p><p>Głębokość (w złączkach szynowych - moduł) (mm): 16</p><p>Kategoria: Złączki szynowe gwintowe</p> |  |  |  |  | - | N | N | N | N | Y | N | N | N | N | N | Y | N | N | N | N | N | N
151219843 | 84416 | BERKER | ELEMENT CENTRALNY Z POKRĘTŁEM REGULACYJNYM DO ŚCIEMNIACZA OBROTOWEGO; ALU; MODUL STAR/-PLUS PRODUKT WYCOFANY | [5 empty] | - | N | N | N | N | Y | N | N | N | N | N | N | N | N | Y | N | N | N
151219845 | 84476 | BERKER | GNIAZDO BEZ UZIEMIENIA; ŚNIEŻNOBIAŁY; MODUL/-PLUS PRODUKT WYCOFANY | [5 empty] | - | N | N | N | N | Y | N | N | N | N | N | N | N | N | Y | N | N | N
151219848 | 84279 | HAGER | Wkładka bezpiecznikowa cylindryczna CH-22 22x58mm gG 125A 400VAC | <p><b>Wkładka bezpiecznikowa cylindryczna CH-22 22x58mm gG 125A 400VAC</b></p><p><b>Charakterystyka elektryczna</b></p><p>Znamionowa zwarciowa zdolność łączeniowa Icn:<span style="white-space:pre"> </span>120 kA</p><p>Napięcie znamionowe łączeniowe Ue (AC):<span style="white-space:pre"> </span>400 V</p><p>Częstotliwość znamionowa: 50 Hz</p><p><b>Bezpiecznik</b></p><p>Charakterystyka bezpiecznika: gG</p><p>Wielkość wkładki bezpiecznikowej:<span style="white-space:pre"> </span>22 x 58</p><p><b>Moc</b></p><p>Całkowite straty mocy dla prądu znamionowego:<span style="white-space:pre"> </span>11,4 W</p><p><b>Norma</b></p><p>Dyrektywa europejska RoHs:<span style="white-space:pre"> </span>zgodny</p><p><b>Warunki użytkowania</b></p><p>Stopień zanieczyszczenia zgodnie z IEC 60664 / IEC 60947-2.:<span style="white-space:pre"> </span>3</p><p><b>Kategoria</b></p><p>Wkładki bezpiecznikowe</p> |  |  | 9 |  | - | N | N | N | N | Y | N | N | N | Y | N | N | N | N | N | N | N | N
151219856 | 81734 | BRAK | TOX-01110016 KOŁEK TRIKA 10/62 OP.100SZT. | [5 empty] | - | N | N | N | N | Y | N | N | N | N | N | N | N | N | N | N | N | N
151219861 | 81300 | ŚWIATŁO.NET EWA SZCZEPANIAK | OPRAWA Z-74 70W BIAŁA |  |  |  | 5 |  | - | N | N | N | N | Y | N | N | N | N | N | N | N | N | N | N | N | N
151219862 | 81820 | HAGER | UZ01Z5 POKR ZAŚLEP., UNIV. N, DO ROZŁ LISTW. NHO PRODUKT WYCOFANY Z OFERTY |  |  |  | 2 |  | - | N | N | N | N | Y | N | N | N | Y | N | N | N | N | N | N | N | N
151219866 | 81742 | NIEZDEFINIOWANY | PRZEKAŹNIK PÓLPRZEWODNIKOWY SC3-12D40480C 00-480V AC 40A |  |  |  | 2 |  | - | N | N | N | N | Y | N | N | N | N | N | N | N | N | N | N | N | N
151219875 | 84341 | BERKER | GNIAZDO PRZYŁĄCZENIOWE UAE 8-BIEGUNOWE EKRANOWANE KAT. 5E; ; MECHANIZMY MECHANIZMY | [5 empty] | - | N | N | N | N | Y | N | N | N | N | N | N | N | N | Y | N | N | N
151219876 | 82759 | FPK DUCHNICE | SPRZEDAŻ WEWNĘTRZNA IMPORT Z UNII EUROPEJSKIEJ | [5 empty] | - | N | N | N | N | Y | N | N | N | N | N | N | N | N | N | N | N | N
151219882 | 95493 | EATON | 221789 EMR4-N100-1-B PRZEKAŹNIK KONTROLI POZIOMU | [5 empty] | - | N | N | N | N | Y | N | N | N | N | Y | N | N | N | N | N | N | N
151219883 | 81648 | APATOR | ŁĄCZNIK 4G 10-53-U | [5 empty] | - | N | N | N | N | Y | N | N | N | N | N | N | N | N | N | N | N | N
151219888 | 83209 | HAND-BRUK | POKRYWA RYGLOWANA DO STUDNI POKRYWA RYGLOWANA DO STUDNI | [5 empty] | - | N | N | N | N | Y | N | N | N | N | N | N | N | N | N | N | N | N
151219899 | 81366 | WAGO | SZYBKOZŁĄCZKA D4,0-3 3X | [5 empty] | - | N | N | N | N | Y | N | N | N | N | N | Y | N | N | N | N | N | N
151219900 | 95439 | EATON | 276284 IS-100/3 ROZŁĄCZNIK GŁÓWNY IZOLACYJNY | [5 empty] | - | N | N | N | N | Y | N | N | N | N | Y | N | N | N | N | N | N | N
151219913 | 95443 | EATON | IS-125/3 Rozłącznik główny izolacyjny | <p><span style="font-weight: 700;">IS-125/3 Rozłącznik główny izolacyjny</span></p><p style="margin-top: 0pt; margin-bottom: 7pt; font-family: Arial; font-size: 9pt;">Przekrój zacisków przyłączeniowych 50 mm2</p><p style="margin-top: 0pt; margin-bottom: 7pt; font-family: Arial; font-size: 9pt;">Prąd znamionowy: 125 A</p><p style="margin-top: 0pt; margin-bottom: 7pt; font-family: Arial; font-size: 9pt;">Liczba biegunów: 3</p><p> </p><p style="margin-top: 0pt; margin-bottom: 7pt; font-family: Arial; font-size: 9pt;">Stopień ochrony: IP40</p> |  |  | 3 |  | - | N | N | N | N | Y | N | N | N | N | Y | N | N | N | N | N | N | N
151219914 | 83386 | SIMET | ZW62/T18 ZWIERACZ KOMPLETNY, IL. POŁ. 2, DLA ZŁĄCZEK:ZSG1-16.0 ZWIERACZE DO SERII STANDARDOWEJ | <p>ZW62/T18 Zwieracz kompletny, ilość poł. 2, dla złączek: ZSG1-16.0</p><p>Kategoria: Osprzęt do złączek szynowych</p> |  |  |  |  | - | N | N | N | N | Y | N | N | N | N | N | Y | N | N | N | N | N | N
151219958 | 95465 | EATON | IS-63/1 Rozłącznik główny izolacyjny | <p><b>IS-63/1 Rozłącznik główny izolacyjny</b></p><p>Przekrój zacisków przyłączeniowych 50 mm2</p><p>Prąd znamionowy: 63 A</p><p>Liczba biegunów: 1</p><p>Stopień ochrony: IP40</p> |  |  | 10 |  | - | N | N | N | N | Y | N | N | N | N | Y | N | N | N | N | N | N | N
151219971 | 95475 | EATON | 285351 BF-U-5/120-P PŁYTKA ROZDZIELNICA PODTYNKOWA - KOMPLET | [5 empty] | - | N | N | N | N | Y | N | N | N | N | Y | N | N | N | N | N | N | N
151219979 | 85222 | SIMET | DK2/Z5"21-30" OZNACZNIK DK 2, Z5 "21-30" OZNACZNIKI DO ZŁACZEK SZYNOWYCH (WPINANE W KORPUS ZŁĄCZKI) | <p>DK2/Z5 Oznacznik do złączek szynowych DK 2, Z5 '21-30'</p><p>Kategoria: Oznaczniki do złączek szynowych</p> |  |  | 2 |  | - | N | N | N | N | Y | N | N | N | N | N | Y | N | N | N | N | N | N
151219980 | 95476 | EATON | 285352 BF-U-6/144-P PŁYTKA ROZDZIELNICA PODTYNKOWA - KOMPLET |  |  |  | 4 |  | - | N | N | N | N | Y | N | N | N | N | Y | N | N | N | N | N | N | N
151219987 | 84303 | BERKER | Wkładka żarowa z zaciskiem neutralnym, mechanizm, pomarańczowy | <p>Wkładka żarowa z zaciskiem neutralnym, mechanizm, pomarańczowy<br></p><p><b>Konstrukcja</b></p><p>Wykonanie: 230 V~, 0,4 mA</p><p><b>Elementy sterujące i wskaźniki</b></p><p>do łączników cięgłowych samopowrotnych </p><p><b>Charakterystyka elektryczna</b></p><p>Prąd znamionowy:<span style="white-space:pre"> </span>0,4 mA</p><p><b>Materiał</b></p><p>Kolor specjalny - linia design:<span style="white-space:pre"> </span>pomarańczowy</p><p><b>Wyposażenie</b></p><p>do połączenia z podświetleniem i połączenia kontrolnego z podświetleniem </p><p>podświetlenie do łączników seryjnych </p><p><b>Oznaczenie</b></p><p>Zastosowanie:<span style="white-space:pre"> </span>Sterowanie oświetleniem</p><p>Główna linia projektowa:<span style="white-space:pre"> </span>STEROWANIE OŚWIETLENIEM</p><p>Instrukcje</p><ul><li>Odpowiednie mechanizmy podtynkowe wyszczególnione są w zestawieniu. </li><li>Przy zastosowaniu kilku wkładek jarzeniowych prąd lampy może prowadzić do błędnego działania przekaźnika/przełącznika impulsowego. Rozwiązanie: Poprowadzić przewód neutralny lub równolegle do cewki podłączyć kondensator 230 V (1 µF na każde 10 mA prądu lampy jarzeniowej). </li></ul><p>Dodatkowe informacje</p><ul><li>do łącznika klawiszowego pojedynczego, uniwersalnego, krzyżowego, 2−biegunowego</li><li>do łącznika wieloklawiszowego seryjnego z podświetleniem</li><li>do łącznika przyciskowego jedno i wieloklawiszowego poza nr zam. 53 503404, 53 503808</li><li>do połączenia z podświetleniem i połączenia kontrolnego z podświetleniem</li><li>kolor podświetlenia pomarańczowy</li></ul> |  |  |  |  | - | N | N | N | N | Y | N | N | N | N | N | N | N | N | Y | N | N | N
151219991 | 85798 | Z.P.H. ELEKTRO-PLAST | Tablica Licznikowa T-1F-b/z, bez zabezpieczeń, IP20 | <p><span style="font-weight: 700;">Tablica Licznikowa T-1F-b/z, bez zabezpieczeń, IP20</span></p><p>Stopień ochrony: IP20<br><br></p> |  |  | 11 |  | - | N | N | N | N | Y | N | N | N | N | N | N | N | Y | N | N | N | N
151219995 | 85224 | SIMET | DK2/Z5 Oznacznik do złączek szynowych DK 2, Z5 '41-50' | <p>DK2/Z5 Oznacznik do złączek szynowych DK 2, Z5 '41-50' </p><p>Kategoria: Oznaczniki do złączek szynowych</p> |  |  | 2 |  | - | N | N | N | N | Y | N | N | N | N | N | Y | N | N | N | N | N | N
151219999 | 95629 | EATON | 248439 ZP-ASA/230 WYZWALACZ WZROSTOWY | [5 empty] | - | N | N | N | N | Y | N | N | N | N | Y | N | N | N | N | N | N | N
151220002 | 83250 | SIMET | ZSG1-2.5NC Złączka szynowa gwintowa, seria NOWA, 2,5 mm2,TS 32,35, 1 tor (czerwona) | <p>tor (czerwona)</p><p>Napięcie znamionowe: 800</p><p>Prąd znamionowy: 24</p><p>Przekrój znamionowy: 2,5 mm2</p><p>Szerokość (mm) / w puszkach średnica zewnętrzna (mm): 34</p><p>Wysokość (mm): 44</p><p>Głębokość (w złączkach szynowych - moduł) (mm): 6</p><p>Przeznaczenie: Mocowanie na szynę TS32 i TS35</p><p>Kategoria: Złączki szynowe gwintowe</p> |  |  | 85 |  | - | N | N | N | N | Y | N | N | N | N | N | Y | N | N | N | N | N | N
151220016 | 84452 | BERKER | KLAWISZE Z CZERWONĄ SOCZEWKĄ; KREMOWY; MODUL/-PLUS MODUŁ/PLUS KREM | [5 empty] | - | N | N | N | N | Y | N | N | N | N | N | N | N | N | Y | N | N | N
151220024 | 95483 | EATON | 285347 BF-O-5/120-P PŁYTKA ROZDZIELNICA NATYNKOWA - KOMPLET | [5 empty] | - | N | N | N | N | Y | N | N | N | N | Y | N | N | N | N | N | N | N
151220028 | 94399 | BERKER | B.Kwadrat Gniazdo 2-kr z uz. komplet biały | <p><b>B.Kwadrat Gniazdo 2-kr z uz. komplet biały</b></p><p><b>Konstrukcja</b></p><p>2-biegunowe z uziemieniem </p><p><b>Charakterystyka elektryczna</b></p><p>Napięcie znamionowe: 250 V AC</p><p>Prąd znamionowy: 16 A</p><p><b>Pokrywa / Drzwi / Element wierzchni</b></p><p>Plakietka pelna </p><p><b>Materiał</b></p><p>kolor linii dekoracyjnej:biały</p><p>Powierzchnia:<span style="white-space:pre"> </span>połysk</p><p><b>Podłączenie</b></p><p>z zaciskami śrubowymi </p><p><b>Oznaczenie</b></p><p>Główna linia projektowa:<span style="white-space:pre"> </span>Berker S.1</p><p><b>Dodatkowe informacje</b></p><ul><li>do montażu w dostępnych w sprzedaży puszkach podtynkowych </li><li>2−biegunowe z uziemieniem</li><li>z zaciskami śrubowymi</li></ul><p><b>Kategoria</b></p><p>Gniazda</p> |  |  | 15 |  | - | N | N | N | N | Y | N | N | N | N | N | N | N | N | Y | N | N | N
151220032 | 95214 | EATON | 072739 PKZM0-10 WYŁĄCZNIK SILNIKOWY 3-BIEG.,STEROWANY RĘCZNIE | [5 empty] | - | N | N | N | N | Y | N | N | N | N | Y | N | N | N | N | N | N | N
151220034 | 95591 | EATON | 263154 Z-SLS/CB-HF ELEMENT DOPASOWUJĄCY WKŁADKĘ D01 DO TYTAN | [5 empty] | - | N | N | N | N | Y | N | N | N | N | Y | N | N | N | N | N | N | N
151220040 | 95220 | EATON | 278480 PKZM01-1,6 SAMOCZYNNY WYŁĄCZNIK SILNIKOWY Z NAP. PRZYCISK. |  |  |  | 2 |  | - | N | N | N | N | Y | N | N | N | N | Y | N | N | N | N | N | N | N
151220041 | 84581 | SIMET | MAA2240B10 Złączka szynowa gwintowa rozgałęźna Al/Cu / 35-240 mm2 / TS 35/ 1 tor, 4 otwory zaciskowe, OTL240-2 niebieski | <p>MAA2240B10 Złączka szynowa gwintowa rozgałęźna Al/Cu / 35-240 mm2 / TS 35/ 1 tor, 4 otwory zaciskowe, OTL240-2 niebieski</p><p>Złączki szynowe gwintowe do łączenia przewodów Al, Cu rozgałęźne</p><p>Napięcie znamionowe: 1000 V</p><p>Prąd znamionowy: Cu -850A, Al - 760A</p><p>Przekrój znamionowy: 240</p><p>Kategoria: Złączki szynowe gwintowe</p> |  |  | 1 |  | - | N | N | N | N | Y | N | N | N | N | N | Y | N | N | N | N | N | N
151220044 | 94716 | EATON | 270358 CLS6-C63-DP WYŁĄCZNIKI NADPRĄDOWY 1-BIEG | [5 empty] | - | N | N | N | N | Y | N | N | N | N | Y | N | N | N | N | N | N | N
151220052 | 84582 | SIMET | MAA2240Y10 Złączka szynowa gwintowa rozgałęźna Al/Cu / 35-240 mm2 / TS 35/ 1 tor, 4 otwory zaciskowe, OTL240-2 żółto- zielona | <p>MAA2240Y10 Złączka szynowa gwintowa rozgałęźna Al/Cu / 35-240 mm2 / TS 35/ 1 tor, 4 otwory zaciskowe, OTL240-2 żółto- zielona</p><p>Złączki szynowe gwintowe do łączenia przewodów Al, Cu rozgałęźne<br></p><p>Napięcie znamionowe: 1000 V</p><p>Prąd znamionowy: Cu -850A, Al - 760A</p><p>Przekrój znamionowy: 240</p><div>Kategoria: Złączki szynowe gwintowe</div> |  |  | 1 |  | - | N | N | N | N | Y | N | N | N | N | N | Y | N | N | N | N | N | N
151220053 | 94354 | BERKER | B.Kwadrat Płytka czołowa do gniazda przyłącz. UAE 2-kr komp./tel., krem | <p><b>B.Kwadrat Płytka czołowa do gniazda przyłącz. UAE 2-kr komp./tel., krem</b></p><p><b>Połączenia</b></p><p>z kątem nachylenia wyjścia 45° </p><p><b>Materiał</b></p><p>kolor linii dekoracyjnej: kremowy</p><p>Powierzchnia:<span style="white-space:pre"> </span>połysk</p><p><b>Podłączenie</b></p><p>dla podwójnego gniazda kat. 3, kat. 5e i kat. 6{\\sub A} iso </p><p><b>Oznaczenie</b></p><p>Zastosowanie:<span style="white-space:pre"> </span>Technika komunikacyjna</p><p>Główna linia projektowa:<span style="white-space:pre"> </span>Berker S.1</p><p><b>Dodatkowe informacje</b></p><ul><li>do numerów zam. 4555 01, 53 4539, 53 4555, 53 4576</li><li>gniazda przyłączeniowe UAE: AMP; BTR; Rutenbeck; Telegärtner; Telena</li><li>kat. 3, kat. 5e i kat. 6</li><li>z kątem nachylenia wyjścia 45°</li><li>do gniazda przyłączeniowego podwójnego</li></ul><p><b>Kategoria</b></p><p>Płytki czołowe do gniazd</p> |  |  | 6 |  | - | N | N | N | N | Y | N | N | N | N | N | N | N | N | Y | N | N | N
151220056 | 95600 | EATON | 269007 Z-SLS/E-16A TYTAN - WTYK BEZPIECZ. BEZ SYGNAL. PRZEPALENIA | [5 empty] | - | N | N | N | N | Y | N | N | N | N | Y | N | N | N | N | N | N | N
151220058 | 94404 | BERKER | PUSZKA NATYNKOWA 1-KROTNA; KREMOWY; NATYNKOWE, DODATKI MODUŁ KREM | [5 empty] | - | N | N | N | N | Y | N | N | N | N | N | N | N | N | Y | N | N | N
151220059 | 94699 | EATON | 270512 CLS6-B25/4-DP WYŁĄCZNIKI NADPRĄDOWY 4-BIEG | [5 empty] | - | N | N | N | N | Y | N | N | N | N | Y | N | N | N | N | N | N | N
151220066 | 95230 | EATON | 072736 PKZM0-2,5 WYŁĄCZNIK SILNIKOWY 3-BIEG.,STEROWANY RĘCZNIE |  |  |  | 1 |  | - | N | N | N | N | Y | N | N | N | N | Y | N | N | N | N | N | N | N
151220074 | 94765 | TOJ-HAND | 235794 CFI6-63/4/03-DE WYŁĄCZNIK RÓŻNICOWOPRĄDOWY 4-BIEG | [5 empty] | - | N | N | N | N | Y | N | N | N | N | N | N | N | N | N | N | N | N
151220085 | 94684 | EATON | 270408 CLS6-B16/3-DP WYŁĄCZNIKI NADPRĄDOWY 3-BIEG WYŁĄCZNIKI NADPRĄDOWE TYPU B | [5 empty] | - | N | N | N | N | Y | N | N | N | N | Y | N | N | N | N | N | N | N
151220094 | 94686 | EATON | CLS6-B20/3-DP Wyłącznik nadprądowy 3-biegunowy | <p><span style="font-weight: 700;">CLS6-B20/3-DP Wyłącznik nadprądowy 3-biegunowy</span></p><p>Charakterystyka wyzwalania: B</p><p>Liczba biegunów: 3</p><p>Napięcie znamionowe: 400 V</p><p>Prąd znamionowy: 20 A</p> |  |  | 1 |  | - | N | N | N | N | Y | N | N | N | N | Y | N | N | N | N | N | N | N
151220096 | 95232 | TOJ-HAND | 046989 PKZM0-25 WYŁĄCZNIK SILNIKOWY 3-BIEG.,STEROWANY RĘCZNIE | [5 empty] | - | N | N | N | N | Y | N | N | N | N | N | N | N | N | N | N | N | N
151220097 | 95201 | EATON | 248852 Z-SCH230/40-40 STYCZNIK INSTALACYJNY | [5 empty] | - | N | N | N | N | Y | N | N | N | N | Y | N | N | N | N | N | N | N
151220100 | 95270 | TOJ-HAND | 051608 DILEEM-10(230V50HZ,240V60HZ) STYCZNIK MOCY;AC-3/400V:3KW 3-BIEG. | [5 empty] | - | N | N | N | N | Y | N | N | N | N | N | N | N | N | N | N | N | N
151220101 | 94866 | TOJ-HAND | 241174 CKN6-16/1N/C/003-DE WYŁ.NADPRĄDOWY, Z MOD. RÓŻNICOWOPRĄD., 1+N-BIEG. | [5 empty] | - | N | N | N | N | Y | N | N | N | N | N | N | N | N | N | N | N | N
151220109 | 83898 | HAGER | tehalit.BA7A Kanał grzebieniowy 40x40, szary | <p><b>tehalit.BA7A Kanał grzebieniowy 40x40, szary</b></p><p><b>Konstrukcja</b></p><p>Regulowany: nie</p><p><b>Prąd</b></p><p>Odporny na upływ:<span style="white-space:pre"> </span>tak</p><p><b>Pokrywa / Drzwi / Element wierzchni</b></p><p>Kształt pokrywy: luźny</p><p><b>Materiał</b></p><p>Kolor: szary</p><p>Materiał:<span style="white-space:pre"> </span>PVC</p><p>Grupa materiałowa:<span style="white-space:pre"> </span>tworzywo</p><p>Rodzaj wykończenia powierzchni:<span style="white-space:pre"> </span>naturalne</p><p><b>Wymiary</b></p><p>Wysokość kanału: 40 mm</p><p>Długość:<span style="white-space:pre"> </span>2000 mm</p><p>Szerokość kanału: 40 mm</p><p>Szerokość szczeliny: 6 mm</p><p>Szerokość: 6,5 mm</p><p><b>Instalacja / Montaż</b></p><p>Otworowanie podstawy:<span style="white-space:pre"> </span>EN 50085-2-3:1999</p><p>Sposób montażu: dno perforowane</p><p><b>Przewód</b></p><p>Liczba n-przewodów, np.. H07Y-U/R/K 1 mm2:<span style="white-space:pre"> </span>49</p><p>Liczba n-przewodów, np.. H07Y-U/R/K 1,5 mm2:<span style="white-space:pre"> </span>35</p><p>Liczba n-przewodów, np.. H07Y-U/R/K 2,5 mm2:<span style="white-space:pre"> </span>25</p><p>Przekrój wewnętrzny / użyteczny: 1018 mm²</p><p><b>Norma</b></p><p>Dopuszczenia / atesty: EN50085-2-3</p><p>Dyrektywa europejska RoHs:<span style="white-space:pre"> </span>zgodny</p><p>Klasyfikacja UL 94:<span style="white-space:pre"> </span>V0</p><p><b>Bezpieczeństwo</b></p><p>Bezhalogenowy: nie</p><p>Odporność ogniowa: M1</p><p>Samogasnący: Tak</p><p><b>Warunki użytkowania</b></p><p>Temperatura pracy:<span style="white-space:pre"> </span>-5/60 °C</p><p><b>Kategoria</b></p><p>Systemy prowadzenia przewodów</p> |  |  | 10 |  | - | N | N | N | N | Y | N | N | N | Y | N | N | N | N | N | N | N | N
151220113 | 94869 | EATON | 241429 CKN6-20/1N/B/003-DE WYŁ.NADPRĄDOWY, Z MOD. RÓŻNICOWOPRĄD., 1+N-BIEG. | [5 empty] | - | N | N | N | N | Y | N | N | N | N | Y | N | N | N | N | N | N | N
151220121 | 94795 | EATON | 235781 CFI6-25/4/01-A-DE WYŁĄCZNIK RÓŻNICOWOPRĄDOWY 4-BIEG | [5 empty] | - | N | N | N | N | Y | N | N | N | N | Y | N | N | N | N | N | N | N
151220125 | 83899 | HAGER | KANAŁ GRZEBIENIOWY BA7A 40X60, SZARY TEH | [5 empty] | - | N | N | N | N | Y | N | N | N | Y | N | N | N | N | N | N | N | N
151220126 | 94664 | EATON | CLS6-B32-DP Wyłącznik nadprądowy 1-biegunowy | <p><span style="font-weight: 700;">CLS6-B32-DP Wyłącznik nadprądowy 1-biegunowy</span></p><p>Charakterystyka wyzwalania: C</p><p>Liczba biegunów: 1</p><p>Napięcie znamionowe: 400 V</p><p>Prąd znamionowy: 32 A</p> |  |  | 19 |  | - | N | N | N | N | Y | N | N | N | N | Y | N | N | N | N | N | N | N
151220139 | 94665 | EATON | CLS6-B40-DP Wyłącznik nadprądowy 1-biegunowy | <p><span style="font-weight: 700;">CLS6-B40-DP Wyłącznik nadprądowy 1-biegunowy</span></p><p>Charakterystyka wyzwalania: B</p><p>Liczba biegunów: 1</p><p>Napięcie znamionowe: 400 V</p><p>Prąd znamionowy: 40 A</p> |  |  | 5 |  | - | N | N | N | N | Y | N | N | N | N | Y | N | N | N | N | N | N | N
151220140 | 95251 | TOJ-HAND | 248393 Z-MS-1,0/2 WYŁĄCZNIK SILNIKOWY 2-BIEGUNOWY | [5 empty] | - | N | N | N | N | Y | N | N | N | N | N | N | N | N | N | N | N | N
151220142 | 94693 | EATON | CLS6-B63/3-DP Wyłącznik nadprądowy 3-biegunowy | <p><span style="font-weight: 700;">CLS6-B63/3-DP Wyłącznik nadprądowy 3-biegunowy</span></p><p>Charakterystyka wyzwalania: B</p><p>Liczba biegunów: 3</p><p>Napięcie znamionowe: 400 V</p><p>Prąd znamionowy: 63 A</p> |  |  | 1 |  | - | N | N | N | N | Y | N | N | N | N | Y | N | N | N | N | N | N | N
151220156 | 94380 | BERKER | B.Kwadrat Płytka czołowa do gniazda głośnikowego i gniazda ładowania USB, biały | <p><b>B.Kwadrat Płytka czołowa do gniazda głośnikowego i gniazda ładowania USB, biały</b></p><p><b>Materiał</b></p><p>kolor linii dekoracyjnej: biały</p><p>Powierzchnia:<span style="white-space:pre"> </span>połysk</p><p><b>Oznaczenie</b></p><p>Główna linia projektowa:<span style="white-space:pre"> </span>B.Kwadrat/B.3/B.7</p><p><b>Dodatkowe informacje</b></p><p>do numerów zam. 4572 0.., 4573 0.., 2600 0..</p><p><b>Kategoria</b></p><p>Płytki czołowe do gniazd</p> |  |  | 23 |  | - | N | N | N | N | Y | N | N | N | N | N | N | N | N | Y | N | N | N
151220170 | 94382 | BERKER | B.Kwadrat Puszka natynkowa 2-krotna biały | <p><b>B.Kwadrat Puszka natynkowa 2-krotna biały</b></p><p><b>Materiał</b></p><p>kolor linii dekoracyjnej: biały</p><p>Powierzchnia: połysk</p><p><b>Wymiary</b></p><p>Głębokość montażu: 37 mm</p><p><b>Instalacja / Montaż</b></p><p>wprowadzenie przewodu możliwe od góry, od dołu i po środku każdego z boków </p><p><b>Przewód</b></p><p>z wprowadzeniem przewodu i kanału </p><p><b>Oznaczenie</b></p><p>Główna linia projektowa:<span style="white-space:pre"> </span>Berker S.1</p><p><b>Instrukcje</b></p><p>Odpowiednie przepusty rurowe i zamienniki przepustów do przewodów i kanałów – patrz rozdział Instalacja natynkowa do suchej zabudowy. </p><p><b>Dodatkowe informacje</b></p><ul><li>głębokość zabudowy 33,5 mm</li><li>dzięki wykorzystaniu puszek natynkowych mechanizmy podtynkowe mogą być wykorzystywane do instalacji natynkowej.</li><li>z wprowadzeniem przewodu i kanału</li><li>wprowadzenie kabla możliwe od góry i od dołu oraz dla puszek wielokrotnych w środku każdego boku</li><li>do montażu pionowego i poziomego</li></ul><p><b>Kategoria</b></p><p>Puszki natynkowe</p> |  |  | 4 |  | - | N | N | N | N | Y | N | N | N | N | N | N | N | N | Y | N | N | N
151220174 | 95125 | TOJ-HAND | 270335 Z-S230/4S PRZEKAŹNIK IMPULSOWY | [5 empty] | - | N | N | N | N | Y | N | N | N | N | N | N | N | N | N | N | N | N
151220176 | 84556 | SIMET | MAA1240B10 ZŁĄCZKA SZ. GWINT. AL/CU/ 35 - 240 MM2 / TS 35/ 1 TOR, 2 OTW. ZACISKOWE, OTL240 NIEBIESKI ZŁĄCZKI SZYNOWE GWINTOWE DO ŁĄCZENIA PRZEWODÓW JEDNOTOROWE AL, CU | <p>MAA1240B10 Złączka szynowa gwintowa Al/Cu/ 35 - 240 mm2 / TS 35/ 1 tor, 2 otwory zaciskowe, OTL240 niebieski</p><p>Złączki szynowe gwintowe do łączenia przewodów Al, Cu jednotorowe</p><p>Napięcie znamionowe: 690</p><p>Prąd znamionowy: 425</p><p>Przekrój znamionowy: 240</p><p>Kategoria: Złączki szynowe gwintowe</p> |  |  |  |  | - | N | N | N | N | Y | N | N | N | N | N | Y | N | N | N | N | N | N
151220179 | 94669 | EATON | 269607 CLS6-B6-DP WYŁĄCZNIKI NADPRĄDOWY 1-BIEG | [5 empty] | - | N | N | N | N | Y | N | N | N | N | Y | N | N | N | N | N | N | N
151220180 | 94734 | EATON | 270421 CLS6-C20/3-DP WYŁĄCZNIKI NADPRĄDOWY 3-BIEG | [5 empty] | - | N | N | N | N | Y | N | N | N | N | Y | N | N | N | N | N | N | N
151220182 | 94383 | BERKER | B.Kwadrat Puszka natynkowa 3-krotna biały | <p><b>B.Kwadrat Puszka natynkowa 3-krotna biały</b></p><p><b>Materiał</b></p><p>kolor linii dekoracyjnej: biały</p><p>Powierzchnia:<span style="white-space:pre"> </span>połysk</p><p><b>Wymiary</b></p><p>Głębokość montażu: 37 mm</p><p><b>Instalacja / Montaż</b></p><p>wprowadzenie przewodu możliwe od góry, od dołu i po środku każdego z boków </p><p><b>Przewód </b><br class="Apple-interchange-newline"></p><p>z wprowadzeniem przewodu i kanału </p><p><b>Oznaczenie</b></p><p>Główna linia projektowa:<span style="white-space:pre"> </span>Berker S.1</p><p><b>Instrukcje</b></p><p>Odpowiednie przepusty rurowe i zamienniki przepustów do przewodów i kanałów – patrz rozdział Instalacja natynkowa do suchej zabudowy. </p><p><b>Dodatkowe informacje</b></p><ul><li>głębokość zabudowy 33,5 mm</li><li>dzięki wykorzystaniu puszek natynkowych mechanizmy podtynkowe mogą być wykorzystywane do instalacji natynkowej.</li><li>z wprowadzeniem przewodu i kanału</li><li>wprowadzenie kabla możliwe od góry i od dołu oraz dla puszek wielokrotnych w środku każdego boku</li><li>do montażu pionowego i poziomego</li></ul><p><b>Kategoria</b></p><p>Puszki natynkowe</p> |  |  | 5 |  | - | N | N | N | N | Y | N | N | N | N | N | N | N | N | Y | N | N | N
151220186 | 95382 | EATON | 277260 DILM32-10(230V50HZ,240V60HZ) STYCZNIK MOCY, I=32A [AC-3] STYK POMOC. 1NO |  |  |  | 1 |  | - | N | N | N | N | Y | N | N | N | N | Y | N | N | N | N | N | N | N
151220191 | 94735 | EATON | 270422 CLS6-C25/3-DP WYŁĄCZNIKI NADPRĄDOWY 3-BIEG | [5 empty] | - | N | N | N | N | Y | N | N | N | N | Y | N | N | N | N | N | N | N
151220192 | 95260 | TOJ-HAND | 248408 Z-MS-2,5/3 WYŁĄCZNIK SILNIKOWY 3-BIEGUNOWY | [5 empty] | - | N | N | N | N | Y | N | N | N | N | N | N | N | N | N | N | N | N
151220195 | 94389 | BERKER | B.Kwadrat Płytka czołowa do gniazda przyłącz. UAE 1-kr komp./tel. biały | <p><b>B.Kwadrat Płytka czołowa do gniazda przyłącz. UAE 1-kr komp./tel. biały</b></p><p><b>Połączenia</b></p><p>z kątem nachylenia wyjścia 45° </p><p><b>Materiał</b></p><p>kolor linii dekoracyjnej: biały</p><p>Powierzchnia: połysk</p><p><b>Podłączenie</b></p><p>dla pojedynczego gniazda kat. 3, kat. 5e i kat. 6{\\sub A} iso ; </p><p><b>Oznaczenie</b></p><p>Zastosowanie:<span style="white-space:pre"> </span>Technika komunikacyjna</p><p>Główna linia projektowa:<span style="white-space:pre"> </span>B.Kwadrat/B.3/B.7</p><p><b>Kategoria</b></p><p>Płytki czołowe do gniazd</p> |  |  | 14 |  | - | N | N | N | N | Y | N | N | N | N | N | N | N | N | Y | N | N | N
151220213 | 95435 | TOJ-HAND | 276550 DILM7-10(230V50HZ,240V60HZ) STYCZNIK, I=7A [AC-3], 1 STYK POMOC. NO | [5 empty] | - | N | N | N | N | Y | N | N | N | N | N | N | N | N | N | N | N | N
151220217 | 94710 | EATON | CLS6-C25-DP Wyłącznik nadprądowy 1-biegunowy | <p><span style="font-weight: 700;">CLS6-C25-DP Wyłącznik nadprądowy 1-biegunowy</span></p><p>Charakterystyka wyzwalania: C</p><p>Liczba biegunów: 1</p><p>Napięcie znamionowe: 400 V</p><p>Prąd znamionowy: 25 A</p> |  |  | 2 |  | - | N | N | N | N | Y | N | N | N | N | Y | N | N | N | N | N | N | N
151220225 | 95333 | TOJ-HAND | 277770 DILM40(24V50/60HZ) STYCZNIK MOCY, I=40A [AC-3] | [5 empty] | - | N | N | N | N | Y | N | N | N | N | N | N | N | N | N | N | N | N
151220228 | 95264 | EATON | 248409 Z-MS-4,0/3 WYŁĄCZNIK SILNIKOWY 3-BIEGUNOWY | [5 empty] | - | N | N | N | N | Y | N | N | N | N | Y | N | N | N | N | N | N | N
151220232 | 95198 | TOJ-HAND | 248855 Z-SCH230/40-20 STYCZNIK INSTALACYJNY | [5 empty] | - | N | N | N | N | Y | N | N | N | N | N | N | N | N | N | N | N | N
151220236 | 84574 | SIMET | MAA2095A10 Złączka szynowa gwintowa rozgałęźna Al/Cu / 6-95 mm2 / TS 35/ 1 tor, 4 otwory zaciskowe, OTL95-2 szary | <p>MAA2095A10 Złączka szynowa gwintowa rozgałęźna Al/Cu / 6-95 mm2 / TS 35/ 1 tor, 4 otwory zaciskowe, OTL95-2 szary</p><p>Złączki szynowe gwintowe do łączenia przewodów Al, Cu rozgałęźne<br></p><p>Napięcie znamionowe: 690</p><p>Prąd znamionowy: Cu -490A, Al - 440A</p><p>Przekrój znamionowy: 95</p><div><br></div><div>Kategoria: Złączki szynowe gwintowe</div> |  |  | 9 |  | - | N | N | N | N | Y | N | N | N | N | N | Y | N | N | N | N | N | N
151220242 | 95200 | EATON | 248854 Z-SCH230/40-31 STYCZNIK INSTALACYJNY | [5 empty] | - | N | N | N | N | Y | N | N | N | N | Y | N | N | N | N | N | N | N
151220244 | 81924 | TECHNOX | CLIP-0 04 UCHWYT KABLOWY (OPAK. 50 SZT.) | [5 empty] | - | N | N | N | N | Y | N | N | N | N | N | N | N | N | N | N | N | N
151220252 | 95590 | EATON | 248249 Z-SLS/CB/3 ROZŁĄCZNIK BEZPIECZ. Z SYGNALIZACJĄ PRZEPALENIA | [5 empty] | - | N | N | N | N | Y | N | N | N | N | Y | N | N | N | N | N | N | N
151220253 | 84088 | HAGER | RCCB Wyłącznik różnicowoprądowy 4P 80A/30mA Typ AC | <p><b>RCCB Wyłącznik różnicowoprądowy 4P 80A/30mA Typ AC</b></p><p><b>Konstrukcja</b></p><p>Liczba biegunów: 4 P</p><p>Montaż: Szyna DIN</p><p><b>Charakterystyka elektryczna</b></p><p>Napięcie znamionowe łączeniowe Ue (AC): 230/400 V</p><p>Częstotliwość znamionowa: 50 Hz</p><p><b>Napięcie</b></p><p>Znamionowe napięcie izolacji Ui: 500 V</p><p>Znamionowe napięcie udarowe wytrzymywane Uimp: 4 kV</p><p><b>Prąd</b></p><p>Znamionowy prąd różnicowy dI: 30 mA</p><p>Znamionowy prad wyładowczy (In 8/20µs): 0,25 kA</p><p>Znamionowa zdolność załączania i wyłączania Im: 1,5 kA</p><p>Znamionowy warunkowy prąd zwarciowy Inc zgodnie z PN-EN 61008-1: 6 kA</p><p><b>Prąd / Temperatura</b></p><p>Prąd znamionowy w temperaturze -15°C: 80 A</p><p>Prąd znamionowy w temperaturze -20°C: 80 A</p><p>Prąd znamionowy w temperaturze 0°C:<span style="white-space:pre"> </span>80 A</p><p>Prąd znamionowy w temperaturze 10°C: 80 A</p><p>Prąd znamionowy w temperaturze -10°C: 80 A</p><p>Prąd znamionowy w temperaturze 15°C: 80 A</p><p>Prąd znamionowy w temperaturze 20°C: 80 A</p><p>Prąd znamionowy w temperaturze 25°C: 80 A</p><p>Prąd znamionowy w temperaturze -25°C: 80 A</p><p>Prąd znamionowy w temperaturze 30°C: 80 A</p><p>Prąd znamionowy w temperaturze 35°C: 80 A</p><p>Prąd znamionowy w temperaturze 40°C:80 A</p><p>Prąd znamionowy w temperaturze 45°C: 80 A</p><p>Prąd znamionowy w temperaturze 5°C:<span style="white-space:pre"> </span>80 A</p><p>Prąd znamionowy w temperaturze -5°C: 80 A</p><p>Prąd znamionowy w temperaturze 50°C: 80 A</p><p>Prąd znamionowy w temperaturze 55°C: 80 A</p><p>Prąd znamionowy w temperaturze 60°C: 75 A</p><p>Prąd znamionowy w temperaturze 65°C: 71 A</p><p>Prąd znamionowy w temperaturze 70°C: 59 A</p><p><b>Moc</b></p><p>Całkowite straty mocy dla prądu znamionowego: 19,7 W</p><p>Straty mocy na biegun dla prądu znamionowego: 7,4 W</p><p><b>Zadziałanie</b></p><p>Krótkozwłoczny: nie</p><p><b>Wytrzymałość</b></p><p>Wytrzymałość elektryczna (liczba cykli):<span style="white-space:pre"> </span>2000</p><p>Wytrzymałość mechaniczna (liczba cykli): 4000</p><p><b>Wymiary</b></p><p>Głębokość produktu: 70 mm</p><p>Wysokość produktu: 86 mm</p><p>Szerokość produktu: 70 mm</p><p>Wymiary:<span style="white-space:pre"> </span>1</p><p><b>Instalacja / Montaż</b></p><p>Moment dokręcający: 3,3Nm</p><p><b>Podłączenie</b></p><p>Przekrój przewodu elastycznego (linka) w zacisku: 35 mm² maks.</p><p>Przekrój przewodu sztywnego (drut) w zacisku: 50mm² max.</p><p>Rodzaj podłączenia: ze śrubą</p><p><b>Wyposażenie</b></p><p>Akcesoria dodatkowe: tak</p><p><b>Norma</b></p><p>Norma: IEC 61008-1</p><p>Dyrektywa europejska RoHs:<span style="white-space:pre"> </span>zgodny</p><p><b>Bezpieczeństwo</b></p><p>Stopień ochrony: IP20</p><p>Typ wyłącznika różnicowoprądowego: AC</p><p><b>Warunki użytkowania</b></p><p>Stopień zanieczyszczenia zgodnie z IEC 60664 / IEC 60947-2.:<span style="white-space:pre"> </span>2</p><p>Temperatura magazynowania: -55 do 70 °C</p><p><b>Kategoria</b></p><p>Wyłączniki różnicowoprądowe</p> |  |  | 1 |  | - | N | N | N | N | Y | N | N | N | Y | N | N | N | N | N | N | N | N
151220255 | 95623 | EATON | Z-EL/R230 Lampka kontrolna pojedyncza (czerwona) | <p><span style="font-weight: 700;">Z-EL/R230 Lampka kontrolna pojedyncza (czerwona)</span></p><p>Napięcie znamionowe: 230 V AC/DC </p><p>Kolor: czerwowy</p><p>Stopień ochrony: IP40<br><br></p> |  |  | 1 |  | - | N | N | N | N | Y | N | N | N | N | Y | N | N | N | N | N | N | N
151220260 | 94714 | EATON | CLS6-C4-DP Wyłacznik nadprądowy 1-biegunowy | <p><b>CLS6-C4-DP Wyłacznik nadprądowy 1-biegunowy</b><br></p><p>Charakterystyka wyzwalania: C</p><p>Liczba biegunów: 1</p><p>Napięcie znamionowe: 400 V</p><p>Prąd znamionowy: 4 A</p> |  |  | 3 |  | - | N | N | N | N | Y | N | N | N | N | Y | N | N | N | N | N | N | N
151220262 | 84579 | SIMET | MAA2150Y10 Złączka szynowa gwintowa rozgałęźna Al/Cu / 25-150 mm2 / TS 35/ 1 tor, 4 otwory zaciskowe, OTL150-2 żółto- zielona | <p>MAA2150Y10 Złączka szynowa gwintowa rozgałęźna Al/Cu / 25-150 mm2 / TS 35/ 1 tor, 4 otwory zaciskowe, OTL150-2 żółto- zielona</p><p>Złączka szynowa gwintowa do łączenia przewodów Al, Cu rozgałęźna<br></p><p>Napięcie znamionowe: 1000 V</p><p>Prąd znamionowy: Cu - 640A, Al - 580A</p><p>Przekrój znamionowy: 150</p><div>Kategoria: Złączki szynowe gwintowe</div> |  |  | 4 |  | - | N | N | N | N | Y | N | N | N | N | N | Y | N | N | N | N | N | N
151220278 | 81812 | PHILIPS FAREL | TPS 1XTL5 60W/830 HFPP SM3IPALU EL3 ROTARIS | [5 empty] | - | N | N | N | N | Y | N | N | N | N | N | N | N | N | N | N | N | N
151220310 | 82523 | HAGER | Wkładka bezpiecznikowa szklana T wyk.zwłoczne 6,3x32mm 2A 250 VAC | <p><b>Wkładka bezpiecznikowa szklana T wyk.zwłoczne 6,3x32mm 2A 250 VAC</b></p><p><b>Konstrukcja</b></p><p>Charakterystyka wyzwalania:<span style="white-space:pre"> </span>träge (T)</p><p><b>Charakterystyka elektryczna</b></p><p>Napięcie znamionowe łączeniowe Ue (AC): 250 V</p><p><b>Bezpiecznik</b></p><p>Wielkość wkładki bezpiecznikowej:<span style="white-space:pre"> </span>6,3 x 32</p><p><b>Moc</b></p><p>Całkowite straty mocy dla prądu znamionowego: 0,6 W</p><p><b>Norma</b></p><p>Dyrektywa europejska RoHs:<span style="white-space:pre"> </span>zgodny</p><p><b>Oznaczenie</b></p><p>Grupa urządzeń: L</p><p><b>Kategoria</b></p><p>Wkładki topikowe</p> |  |  |  |  | - | N | N | N | N | Y | N | N | N | Y | N | N | N | N | N | N | N | N
151220344 | 82526 | HAGER | Wkładka bezpiecznikowa szklana T wyk.zwłoczne 6,3x32mm 4A 250 VAC | <p><b>Wkładka bezpiecznikowa szklana T wyk.zwłoczne 6,3x32mm 4A 250 VAC</b></p><p><b>Konstrukcja</b></p><p>Charakterystyka wyzwalania:<span style="white-space:pre"> </span>träge (T)</p><p><b>Charakterystyka elektryczna</b></p><p>Napięcie znamionowe łączeniowe Ue (AC): 250 V</p><p><b>Bezpiecznik</b></p><p>Wielkość wkładki bezpiecznikowej:<span style="white-space: pre;"> </span>6,3 x 32</p><p><b>Moc</b></p><p>Całkowite straty mocy dla prądu znamionowego: 1 W</p><p><b>Norma</b></p><p>Dyrektywa europejska RoHs:<span style="white-space:pre"> </span>zgodny</p><p><b>Oznaczenie</b></p><p>Grupa urządzeń: L</p><p><b>Kategoria</b></p><p>Wkładki topikowe</p> |  |  |  |  | - | N | N | N | N | Y | N | N | N | Y | N | N | N | N | N | N | N | N
151220370 | 84220 | HAGER | Wkładka bezpiecznikowa D01 gG 6A 400VAC | <p><b>Wkładka bezpiecznikowa D01 gG 6A 400VAC</b></p><p><b>Konstrukcja</b></p><p>Typ wyłącznika nadprądowego: gG</p><p><b>Charakterystyka elektryczna</b></p><p>Znamionowa zwarciowa zdolność łączeniowa Icn:<span style="white-space:pre"> </span>50 kA</p><p>Napięcie znamionowe łączeniowe Ue (AC): 0/400/440 V</p><p><b>Napięcie</b></p><p>Maksymalne napięcie pracy: 440 V</p><p>Znamionowe napięcie pracy Un (DC): 0/400/440 V</p><p><b>Bezpiecznik</b></p><p>Charakterystyka bezpiecznika: gG</p><p>Wielkość wkładki bezpiecznikowej:<span style="white-space:pre"> </span>D01</p><p><b>Moc</b></p><p>Całkowite straty mocy dla prądu znamionowego: 1,7 W</p><p><b>Wymiary</b></p><p>Wysokość produktu: 10 mm</p><p>Długość:<span style="white-space:pre"> </span>36 mm</p><p>Szerokość produktu: 10 mm</p><p><b>Norma</b></p><p>Dyrektywa europejska RoHs:<span style="white-space:pre"> </span>zgodny</p><p>Dyrektywa europejska WEEE: tak</p><p><b>Oznaczenie</b></p><p>Grupa urządzeń: L</p> |  |  | 26 |  | - | N | N | N | N | Y | N | N | N | Y | N | N | N | N | N | N | N | N
151220393 | 81926 | WAGO | 224-112 PODWÓJNA ZŁĄCZKA OŚWIETLENIOWA 2X1,0 -2,5MM2 BIAŁA | [5 empty] | - | N | N | N | N | Y | N | N | N | N | N | Y | N | N | N | N | N | N
151220407 | 85097 | RADPOL | KS 150/10 KOŃCÓWKI KABLOWE MIEDZIANE, CYNOWANE GALWANICZNIE OSPRZĘT KABLOWY | [5 empty] | - | N | N | N | N | Y | N | N | N | N | N | N | N | N | N | N | N | N
151220417 | 81993 | NIEZDEFINIOWANY | TAŚMA POMARAŃCZOWA UWAGA KABEL TELEKOM. SZER. 15 CM | [5 empty] | - | N | N | N | N | Y | N | N | N | N | N | N | N | N | N | N | N | N
151220427 | 81994 | NIEZDEFINIOWANY | TAŚMA POMARAŃCZOWA UWAGA KABEL OPTOTELEK. SZER. 25 CM | [5 empty] | - | N | N | N | N | Y | N | N | N | N | N | N | N | N | N | N | N | N
151220439 | 81995 | NIEZDEFINIOWANY | TAŚMA POMARAŃCZOWA UWAGAKABEL OPTOTEL. SZER. 15 CM | [5 empty] | - | N | N | N | N | Y | N | N | N | N | N | N | N | N | N | N | N | N
151220442 | 81772 | MADEX | BĘBEN DREWNIANY 12 | [5 empty] | - | N | N | N | N | Y | N | N | N | N | N | N | N | N | N | N | N | N
151220449 | 81886 | NIEZDEFINIOWANY | KASETA STERUJACA KS-1 Z ZAMKIEM | [5 empty] | - | N | N | N | N | Y | N | N | N | N | N | N | N | N | N | N | N | N
151220459 | 85110 | RADPOL | KS 240/16. KOŃCÓWKI KABLOWE MIEDZIANE, CYNOWANE GALWANICZNIE OSPRZĘT KABLOWY | [5 empty] | - | N | N | N | N | Y | N | N | N | N | N | N | N | N | N | N | N | N
151220463 | 84188 | HAGER | Wkładka bezpiecznikowa nożowa NH2C wsk. pojedynczy uchwyt nieizolowany gG 125A 500VAC | <p><b>Wkładka bezpiecznikowa nożowa NH2C wsk. pojedynczy uchwyt nieizolowany gG 125A 500VAC</b></p><p><b>Konstrukcja</b></p><p>Typ wyłącznika nadprądowego: gG</p><p><b>Charakterystyka elektryczna</b></p><p>Znamionowa zwarciowa zdolność łączeniowa Icn:<span style="white-space:pre"> </span>120 kA</p><p>Napięcie znamionowe łączeniowe Ue (AC): 0/500/550 V</p><p><b>Napięcie</b></p><p>Znamionowe napięcie pracy Un (DC): 0/500/550 V</p><p><b>Bezpiecznik</b></p><p>Charakterystyka bezpiecznika: gG</p><p>Wielkość wkładki bezpiecznikowej:<span style="white-space:pre"> </span>NH2C</p><p><b>Moc</b></p><p>Całkowite straty mocy dla prądu znamionowego:<span style="white-space:pre"> </span>10 W</p><p><b>Wymiary</b></p><p>Wysokość produktu: 135 mm</p><p>Długość:<span style="white-space:pre"> </span>62 mm</p><p>Szerokość produktu: 49 mm</p><p><b>Norma</b></p><p>Dyrektywa europejska RoHs: zgodny</p><p><b>Oznaczenie</b></p><p>Grupa urządzeń: LNH*T</p><p><b></b><br></p> |  |  | 8 |  | - | N | N | N | N | Y | N | N | N | Y | N | N | N | N | N | N | N | N
151220485 | 85130 | RADPOL | ZS 150 ZŁĄCZKI KABLOWE MIEDZIANE, CYNOWANE GALWANICZNIE OSPRZĘT KABLOWY |  |  |  | 2 |  | - | N | N | N | N | Y | N | N | N | Y | N | N | N | N | N | N | N | N