186134082 | ELKO91105703 | ELKO-BIS | CU UCHWYT POD DACHÓWKĘ Z ZAMKIEM/SKR | Służy do prowadzenia drutu odgromowego na dachach krytych dachówką z zamkiem. |  |  |  |  | - | N | N | N | N | Y | N | N | N | N | N | N | N | y | N | N | N | N
186134083 | ELKO96000201 | ELKO-BIS | OC UCHWYT MASZTU DUŻY 250*200 fi 54 mm | Służy do mocowania masztów odgromowych. |  |  |  |  | - | N | N | N | N | Y | N | N | N | N | N | N | N | y | N | N | N | N
186134084 | ELKO92600204 | ELKO-BIS | MI UCHWYT NAPRĘŻNY L-500 | Służy do wykonywania naciągów drutu odgromowego. Uchwyt L-200, L-300 zaleca się stosować w komplecie z rurą naciągową, Dłuższe (L-500, L-700) stosuje się do naciągów przy ogniomurkach. |  |  |  |  | - | N | N | N | N | Y | N | N | N | N | N | N | N | y | N | N | N | N
186134085 | ELKO95500102 | ELKO-BIS | OG ZŁĄCZE KRZYŻOWE 1-OTWOROWE | Służy do krzyżowego lub przelotowego łączenia drutu odgromowego. |  |  |  |  | - | N | N | N | N | Y | N | N | N | N | N | N | N | y | N | N | N | N
186134086 | ELKO94343003 | ELKO-BIS | CU MASZT UZIOMOWY Z PODST.BETONOWĄ 3,0m | Wolnostojący maszt odgromowy na podstawie betonowej, nie wymagający stosowania odciągów. Ochrania pojedyncze urządzenia zamontowane na dachach obiektów (wentylatory, skraplacze, itp.) przed skutkami wyładowań. Dodatkowy stalowy stabilizator zapewnia mu stabilność i odporność na podmuchy wiatru. Maszt jest w sposób trwały połączony ze stabilizatorem. |  |  |  |  | - | N | N | N | N | Y | N | N | N | N | N | N | N | y | N | N | N | N
186134087 | ELKO91001602 | ELKO-BIS | OG UCHWYT KĄTOWY/100/skręcany | [5 empty] | - | N | N | N | N | Y | N | N | N | N | N | N | N | y | N | N | N | N
186134088 | ELKO90710202 | ELKO-BIS | OG ZŁĄCZE PRZELOTOWE 4*M6 fi 16 | Służy do wykonywania połączeń drut-drut lub łączenia masztów |  |  |  |  | - | N | N | N | N | Y | N | N | N | N | N | N | N | y | N | N | N | N
186134089 | ELKO91001303 | ELKO-BIS | CU UCHWYT POD DACH.L-415/skr | Służy do prowadzenia drutu odgromowego na dachach płaskich lub krytych dachówką. Mocowany do podłoża za pomocą wkrętów lub gwoździ. |  |  |  |  | - | N | N | N | N | Y | N | N | N | N | N | N | N | y | N | N | N | N
186134090 | ELKO91105016 | ELKO-BIS | LA UCHWYT POD DACHÓWKĘ Z ZAMKIEM/SKR | Służy do prowadzenia drutu odgromowego na dachach krytych dachówką z zamkiem. |  |  |  |  | - | N | N | N | N | Y | N | N | N | N | N | N | N | y | N | N | N | N
186134091 | ELKO96000401 | ELKO-BIS | OC UCHWYT CYBANTOWY MASZTU | Służy do mocowania masztów odgromowych. |  |  |  |  | - | N | N | N | N | Y | N | N | N | N | N | N | N | y | N | N | N | N
186134092 | ELKO92600201 | ELKO-BIS | OC UCHWYT NAPRĘŻNY L-500 | Służy do wykonywania naciągów drutu odgromowego. Uchwyt L-200, L-300 zaleca się stosować w komplecie z rurą naciągową, Dłuższe (L-500, L-700) stosuje się do naciągów przy ogniomurkach. |  |  |  |  | - | N | N | N | N | Y | N | N | N | N | N | N | N | y | N | N | N | N
186134093 | ELKO95500203 | ELKO-BIS | CU ZŁĄCZE KRZYŻOWE 1-OTWOROWE | Służy do krzyżowego lub przelotowego łączenia drutu odgromowego. |  |  |  |  | - | N | N | N | N | Y | N | N | N | N | N | N | N | y | N | N | N | N
186134094 | ELKO91003312 | ELKO-BIS | LA 3011 UCHWYT POD DACH.L-330/100 Z ZACZEPAMI/SKR | [5 empty] | - | N | N | N | N | Y | N | N | N | N | N | N | N | y | N | N | N | N
186134095 | ELKO94383009 | ELKO-BIS | AL MASZT UZIOMOWY Z PODST.METALOWĄ 3,0m | W wersji podstawowej służy do ochrony pojedynczych urządzeń montowanych na dachach obiektów (wentylatory, skraplacze, itp.). Pozwala na łatwą rozbudowę i tworzenie tzw. Odgromowych stref ochronnych. |  |  |  |  | - | N | N | N | N | Y | N | N | N | N | N | N | N | y | N | N | N | N
186134096 | ELKO90800110 | ELKO-BIS | MS ZŁĄCZE UNIWERSALNE 3-ELEMENTOWE | Służy do łączenia drutu odgromowego. |  |  |  |  | - | N | N | N | N | Y | N | N | N | N | N | N | N | y | N | N | N | N
186134097 | ELKO91001316 | ELKO-BIS | LA UCHWYT POD DACH.L-415/SKR | Służy do prowadzenia drutu odgromowego na dachach płaskich lub krytych dachówką. Mocowany do podłoża za pomocą wkrętów lub gwoździ. |  |  |  |  | - | N | N | N | N | Y | N | N | N | N | N | N | N | y | N | N | N | N
186134098 | ELKO91105005 | ELKO-BIS | NI UCHWYT POD DACHÓWKĘ Z ZAMKIEM/SKR | Służy do prowadzenia drutu odgromowego na dachach krytych dachówką z zamkiem. |  |  |  |  | - | N | N | N | N | Y | N | N | N | N | N | N | N | y | N | N | N | N
186134099 | ELKO96000505 | ELKO-BIS | NI OBEJMA MOCUJĄCA DRĄŻKA | Służy do mocowania masztów odgromowych. |  |  |  |  | - | N | N | N | N | Y | N | N | N | N | N | N | N | y | N | N | N | N
186134100 | ELKO92600304 | ELKO-BIS | MI UCHWYT NAPRĘŻNY L-700 | Służy do wykonywania naciągów drutu odgromowego. Uchwyt L-200, L-300 zaleca się stosować w komplecie z rurą naciągową, Dłuższe (L-500, L-700) stosuje się do naciągów przy ogniomurkach. |  |  |  |  | - | N | N | N | N | Y | N | N | N | N | N | N | N | y | N | N | N | N
186134101 | ELKO90900202 | ELKO-BIS | OG ZŁĄCZE ZIEMNE C-40 | [5 empty] | - | N | N | N | N | Y | N | N | N | N | N | N | N | y | N | N | N | N
186134102 | ELKO95500202 | ELKO-BIS | OG ZŁĄCZE KRZYŻOWE 1-OTWOROWE 2,5 mm | Służy do krzyżowego lub przelotowego łączenia drutuodgromowego. |  |  |  |  | - | N | N | N | N | Y | N | N | N | N | N | N | N | y | N | N | N | N
186134103 | ELKO97511801 | ELKO-BIS | OC ŚRUBA HAKOWA M20X510 | Służy do wykonywania naciągów izolowanych linii napowietrznych. |  |  |  |  | - | N | N | N | N | Y | N | N | N | N | N | N | N | y | N | N | N | N
186134104 | ELKO91001301 | ELKO-BIS | OC UCHWYT POD DACH.L-415/SKR | Służy do prowadzenia drutu odgromowego na dachach płaskich lub krytych dachówką. Mocowany do podłoża za pomocą wkrętów lub gwoździ. |  |  |  |  | - | N | N | N | N | Y | N | N | N | N | N | N | N | y | N | N | N | N
186134105 | ELKO90800105 | ELKO-BIS | NI ZŁĄCZE UNIWERSALNE 3-EL | Służy do łączenia drutu odgromowego. |  |  |  |  | - | N | N | N | N | Y | N | N | N | N | N | N | N | y | N | N | N | N
186134106 | ELKO96000601 | ELKO-BIS | OC UCHWYT MASZTU SPECJALNY NAPRĘŻNY | Służy do mocowania masztów odgromowych. |  |  |  |  | - | N | N | N | N | Y | N | N | N | N | N | N | N | y | N | N | N | N
186134107 | ELKO91105001 | ELKO-BIS | OC UCHWYT POD DACHÓWKĘ Z ZAMKIEM/SKR | Służy do prowadzenia drutu odgromowego na dachach krytych dachówką z zamkiem. |  |  |  |  | - | N | N | N | N | Y | N | N | N | N | N | N | N | y | N | N | N | N
186134108 | ELKO92600301 | ELKO-BIS | OC UCHWYT NAPRĘŻNY L-700 | Służy do wykonywania naciągów drutu odgromowego. Uchwyt L-200, L-300 zaleca się stosować w komplecie z rurą naciągową, Dłuższe (L-500, L-700) stosuje się do naciągów przy ogniomurkach. |  |  |  |  | - | N | N | N | N | Y | N | N | N | N | N | N | N | y | N | N | N | N
186134109 | ELKO91005703 | ELKO-BIS | CU UCHWYT POD DACH.Z ZAM. | [5 empty] | - | N | N | N | N | Y | N | N | N | N | N | N | N | y | N | N | N | N
186134110 | ELKO95700101 | ELKO-BIS | OC ZŁĄCZE KLINOWE | Służy do wykonywania trwałych połączeń bednarka - bednarkalub bednarka - drut bez konieczności skręcania lub spawania. |  |  |  |  | - | N | N | N | N | Y | N | N | N | N | N | N | N | y | N | N | N | N
186134111 | ELKO97500201 | ELKO-BIS | OC ŚRUBA HAKOWA M16X150 | Służy do wykonywania naciągów izolowanych linii napowietrznych. |  |  |  |  | - | N | N | N | N | Y | N | N | N | N | N | N | N | y | N | N | N | N
186134112 | ELKO96100699 | ELKO-BIS | OC LICZNIK WYŁADOWAŃ PLW-02 | Licznik wyładowań atmosferycznych służy do rejestrowania wyładowania atmosferycznego w instalacji odgromowej chronionego obiektu. Rejestruje datę i godzinę wyładowania oraz szacunkową wartość amplitudy wyładowania. Posiada wyjścia teletransmisyjne. |  |  |  |  | - | N | N | N | N | Y | N | N | N | N | N | N | N | y | N | N | N | N
186134113 | ELKO91002503 | ELKO-BIS | CU UCHWYT POD DACH.L-415 Z ZACZ | Służy do prowadzenia drutu odgromowego na dachach krytych dachówką. Zaczep uniemożliwia wysunięcie się uchwytu spod dachówki. |  |  |  |  | - | N | N | N | N | Y | N | N | N | N | N | N | N | y | N | N | N | N
186134114 | ELKO90800102 | ELKO-BIS | OG ZŁĄCZE UNIWERSALNE 3-ELEMENTOWE | Służy do łączenia drutu odgromowego. |  |  |  |  | - | N | N | N | N | Y | N | N | N | N | N | N | N | y | N | N | N | N
186134115 | ELKO91105002 | ELKO-BIS | OG UCHWYT POD DACHÓWKĘ Z ZAMKIEM/SKR | Służy do prowadzenia drutu odgromowego na dachach krytych dachówką z zamkiem. |  |  |  |  | - | N | N | N | N | Y | N | N | N | N | N | N | N | y | N | N | N | N
186134116 | ELKO92700104 | ELKO-BIS | MI UCHWYT NAPRĘŻNY KABŁĄKOWY | Służy do wykonywania naciągów drutu odgromowego.Zaleca się stosować w komplecie z rurą lub prętem do naciągu. |  |  |  |  | - | N | N | N | N | Y | N | N | N | N | N | N | N | y | N | N | N | N
186134117 | ELKO92000403 | ELKO-BIS | CU UCHWYT SZCZYTOWY/100 | Służy do prowadzenia drutu odgromowego na szczytach dachów. Mocowany do podłoża za pomocą wkrętów, gwoździ lub poprzez klejenie. |  |  |  |  | - | N | N | N | N | Y | N | N | N | N | N | N | N | y | N | N | N | N
186134118 | ELKO95800101 | ELKO-BIS | OC UCHWYT WYSIĘGNIKA 200 | Służy do mocowania rur wysięgnika i masztów na żerdziach betonowych. |  |  |  |  | - | N | N | N | N | Y | N | N | N | N | N | N | N | y | N | N | N | N
186134119 | ELKO97500301 | ELKO-BIS | OC ŚRUBA HAKOWA M16X215 | Służy do wykonywania naciągów izolowanych linii napowietrznych. |  |  |  |  | - | N | N | N | N | Y | N | N | N | N | N | N | N | y | N | N | N | N
186134120 | ELKO91002516 | ELKO-BIS | LA UCHWYT POD DACH.L-415 Z ZACZ | Służy do prowadzenia drutu odgromowego na dachach krytych dachówką. Zaczep uniemożliwia wysunięcie się uchwytu spod dachówki. |  |  |  |  | - | N | N | N | N | Y | N | N | N | N | N | N | N | y | N | N | N | N
186134121 | ELKO96100899 | ELKO-BIS | LICZNIK WYŁADOWAŃ PLW-3A | Licznik wyładowań atmosferycznych służy do rejestrowania wyładowania atmosferycznego w instalacji odgromowej chronionego obiektu. Rejestruje datę i godzinę wyładowania oraz szacunkową wartość amplitudy wyładowania. Posiada wyjścia teletransmisyjne. |  |  |  |  | - | N | N | N | N | Y | N | N | N | N | N | N | N | y | N | N | N | N
186134122 | ELKO90900103 | ELKO-BIS | CU ZŁĄCZE ZIEMNE | Służy do łączenia drutu odgromowego z bednarką lub bednarki z bednarką. |  |  |  |  | - | N | N | N | N | Y | N | N | N | N | N | N | N | y | N | N | N | N
186134123 | ELKO91108005 | ELKO-BIS | NI UCHWYT POD DACHÓWKĘ Z ZAMKIEM/SKR / 100 | Służy do prowadzenia drutu odgromowego na dachach krytych dachówką z zamkiem. |  |  |  |  | - | N | N | N | N | Y | N | N | N | N | N | N | N | y | N | N | N | N
186134124 | ELKO92700102 | ELKO-BIS | OG UCHWYT NAPRĘŻNY KABŁĄKOWY | Służy do wykonywania naciągów drutu odgromowego.Zaleca się stosować w komplecie z rurą lub prętem do naciągu. |  |  |  |  | - | N | N | N | N | Y | N | N | N | N | N | N | N | y | N | N | N | N
186134125 | ELKO92000416 | ELKO-BIS | LA UCHWYT SZCZYTOWY L-100 | Służy do prowadzenia drutu odgromowego na szczytach dachów. Mocowany do podłoża za pomocą wkrętów, gwoździ lub poprzez klejenie. |  |  |  |  | - | N | N | N | N | Y | N | N | N | N | N | N | N | y | N | N | N | N
186134126 | ELKO97500501 | ELKO-BIS | OC ŚRUBA HAKOWA M16X255 | Służy do wykonywania naciągów izolowanych linii napowietrznych. |  |  |  |  | - | N | N | N | N | Y | N | N | N | N | N | N | N | y | N | N | N | N
186134127 | ELKO95800201 | ELKO-BIS | OC UCHWYT WYSIĘGNIKA 250 | Służy do mocowania rur wysięgnika i masztów na żerdziach betonowych. |  |  |  |  | - | N | N | N | N | Y | N | N | N | N | N | N | N | y | N | N | N | N
186134128 | ELKO91003803 | ELKO-BIS | CU UCHWYT POD DACH.L-415 Z ZACZ z plastikiem | Służy do prowadzenia drutu odgromowego na dachach krytychdachówką. Zaczep uniemożliwia wysunięcie się uchwytuspod dachówki. Uchwyt jest uniwersalny - element plastikowymożna przekręcić o 90°. |  |  |  |  | - | N | N | N | N | Y | N | N | N | N | N | N | N | y | N | N | N | N
186134129 | ELKO96201003 | ELKO-BIS | CU MASZT 1,0-METROWY | Służy do ochrony odgromowej elementów dachu lub urządzeń (wentylatory, klimatyzatory, skraplacze, świetliki itp.), których zewzględów bezpieczeństwa nie można przyłączyć bezpośrednio do zwodów. Stosowanie masztów powoduje powstanie strefy ochronnej. |  |  |  |  | - | N | N | N | N | Y | N | N | N | N | N | N | N | y | N | N | N | N
186134130 | ELKO91109002 | ELKO-BIS | OG UCHWYT POD DACHÓWKĘ Z ZAMKIEM/100/SKR/skr. | Służy do prowadzenia drutu odgromowego na dachach krytych dachówką z zamkiem. |  |  |  |  | - | N | N | N | N | Y | N | N | N | N | N | N | N | y | N | N | N | N
186134131 | ELKO90900106 | ELKO-BIS | CU/OC ZŁĄCZE ZIEMNE | Służy do łączenia drutu odgromowego z bednarką lub bednarki z bednarką. |  |  |  |  | - | N | N | N | N | Y | N | N | N | N | N | N | N | y | N | N | N | N
186134132 | ELKO92800104 | ELKO-BIS | MI RURA DO NACIĄGU 3/4x300 | Służy do wykonywania naciągów drutu odgromowego. |  |  |  |  | - | N | N | N | N | Y | N | N | N | N | N | N | N | y | N | N | N | N
186134133 | ELKO92000405 | ELKO-BIS | NI UCHWYT SZCZYTOWY/100 | Służy do prowadzenia drutu odgromowego na szczytach dachów. Mocowany do podłoża za pomocą wkrętów, gwoździ lub poprzez klejenie. |  |  |  |  | - | N | N | N | N | Y | N | N | N | N | N | N | N | y | N | N | N | N
186134134 | ELKO97500601 | ELKO-BIS | OC ŚRUBA HAKOWA M16X300 | Służy do wykonywania naciągów izolowanych linii napowietrznych. |  |  |  |  | - | N | N | N | N | Y | N | N | N | N | N | N | N | y | N | N | N | N
186134135 | ELKO95902103 | ELKO-BIS | CU UCHWYT DO GĄSIORA UNIWERSALNEGO CZEŚC | Służy do prowadzenia drutu odgromowego na szczytach dachów krytych dachówką. Mocowany do gąsiora poprzezskręcanie. |  |  |  |  | - | N | N | N | N | Y | N | N | N | N | N | N | N | y | N | N | N | N
186134136 | ELKO96201005 | ELKO-BIS | NI MASZT 1,0-METROWY | Służy do ochrony odgromowej elementów dachu lub urządzeń (wentylatory, klimatyzatory, skraplacze, świetliki itp.), których zewzględów bezpieczeństwa nie można przyłączyć bezpośrednio do zwodów. Stosowanie masztów powoduje powstanie strefy ochronnej. |  |  |  |  | - | N | N | N | N | Y | N | N | N | N | N | N | N | y | N | N | N | N
186134137 | ELKO91003816 | ELKO-BIS | LA UCHWYT POD DACH.L-415 Z ZACZ z plastikiem | Służy do prowadzenia drutu odgromowego na dachach krytychdachówką. Zaczep uniemożliwia wysunięcie się uchwytuspod dachówki. Uchwyt jest uniwersalny - element plastikowymożna przekręcić o 90°. |  |  |  |  | - | N | N | N | N | Y | N | N | N | N | N | N | N | y | N | N | N | N
186134138 | ELKO91106003 | ELKO-BIS | CU UCHWYT POD DACHÓWKĘ Z ZAMKIEM/SKR/skręcany | Służy do prowadzenia drutu odgromowego na dachach krytych dachówką z zamkiem. |  |  |  |  | - | N | N | N | N | Y | N | N | N | N | N | N | N | y | N | N | N | N
186134139 | ELKO90900101 | ELKO-BIS | OC ZŁĄCZE ZIEMNE | Służy do łączenia drutu odgromowego z bednarką lub bednarki z bednarką. |  |  |  |  | - | N | N | N | N | Y | N | N | N | N | N | N | N | y | N | N | N | N
186134140 | ELKO91101701 | ELKO-BIS | OC UCHWYT POD DACH.L-330 SKR./100/skr. | Służy do prowadzenia drutu odgromowego na dachach płaskich lub krytych dachówką. Mocowany do podłoża za pomocą wkrętów lub gwoździ. |  |  |  |  | - | N | N | N | N | Y | N | N | N | N | N | N | N | y | N | N | N | N
186134141 | ELKO91003716 | ELKO-BIS | LA UCHWYT POD DACH.L-330/Z ZACZEPAMI/P | Służy do prowadzenia drutu odgromowego na dachach krytych dachówką. Zaczep uniemożliwia wysunięcie się uchwytu spod dachówki. Uchwyt jest uniwersalny - element plastiko wymożna przekręcić o 90°. |  |  |  |  | - | N | N | N | N | Y | N | N | N | N | N | N | N | y | N | N | N | N
186134142 | ELKO91100814 | ELKO-BIS | LA UCHWYT POD DACH KOL.8017 L-330/100 | [5 empty] | - | N | N | N | N | Y | N | N | N | N | N | N | N | y | N | N | N | N
186134143 | ELKO92800102 | ELKO-BIS | OG RURA DO NACIĄGU 3/4x300 | Służy do wykonywania naciągów drutu odgromowego. |  |  |  |  | - | N | N | N | N | Y | N | N | N | N | N | N | N | y | N | N | N | N
186134144 | ELKO92000402 | ELKO-BIS | OG UCHWYT SZCZYTOWY/100 | Służy do prowadzenia drutu odgromowego na szczytach dachów. Mocowany do podłoża za pomocą wkrętów, gwoździ lub poprzez klejenie. |  |  |  |  | - | N | N | N | N | Y | N | N | N | N | N | N | N | y | N | N | N | N
186134145 | ELKO91101303 | ELKO-BIS | CU UCHWYT P.DACH.L-415 SKRĘCONY/skręcany | Służy do prowadzenia drutu odgromowego na dachach płaskich lub krytych dachówką. Mocowany do podłoża za pomocą wkrętów lub gwoździ. |  |  |  |  | - | N | N | N | N | Y | N | N | N | N | N | N | N | y | N | N | N | N
186134146 | ELKO97500701 | ELKO-BIS | OC ŚRUBA HAKOWA M16X360 | Służy do wykonywania naciągów izolowanych linii napowietrznych. |  |  |  |  | - | N | N | N | N | Y | N | N | N | N | N | N | N | y | N | N | N | N
186134147 | ELKO95902105 | ELKO-BIS | NI UCHWYT DO GĄSIORA UNIWERSALNEGO | Służy do prowadzenia drutu odgromowego na szczytach dachów krytych dachówką. Mocowany do gąsiora poprzez skręcanie. |  |  |  |  | - | N | N | N | N | Y | N | N | N | N | N | N | N | y | N | N | N | N
186134148 | ELKO96201503 | ELKO-BIS | CU MASZT 1,5-METROWY | Służy do ochrony odgromowej elementów dachu lub urządzeń (wentylatory, klimatyzatory, skraplacze, świetliki itp.), których zewzględów bezpieczeństwa nie można przyłączyć bezpośrednio do zwodów. Stosowanie masztów powoduje powstanie strefy ochronnej. |  |  |  |  | - | N | N | N | N | Y | N | N | N | N | N | N | N | y | N | N | N | N
186134149 | ELKO91003801 | ELKO-BIS | OC UCHWYT POD DACH.L-415 Z ZACZ z plastikiem | Służy do prowadzenia drutu odgromowego na dachach krytychdachówką. Zaczep uniemożliwia wysunięcie się uchwytuspod dachówki. Uchwyt jest uniwersalny - element plastikowymożna przekręcić o 90°. |  |  |  |  | - | N | N | N | N | Y | N | N | N | N | N | N | N | y | N | N | N | N
186134150 | ELKO91108201 | ELKO-BIS | OC UCHWYT POD DACH.Z ZAM./SKRĘCONY/100 | [5 empty] | - | N | N | N | N | Y | N | N | N | N | N | N | N | y | N | N | N | N
186134151 | ELKO91106016 | ELKO-BIS | LA UCHWYT POD DACHÓWKĘ Z ZAMKIEM SKRĘCANY | Służy do prowadzenia drutu odgromowego na dachach krytych dachówką z zamkiem. |  |  |  |  | - | N | N | N | N | Y | N | N | N | N | N | N | N | y | N | N | N | N
186134152 | ELKO90900102 | ELKO-BIS | OG ZŁĄCZE ZIEMNE | Służy do łączenia drutu odgromowego z bednarką lub bednarki z bednarką. |  |  |  |  | - | N | N | N | N | Y | N | N | N | N | N | N | N | y | N | N | N | N
186134153 | ELKO91102703 | ELKO-BIS | CU UCHWYT POD DACH.L-330/100 Z ZACZ. | Służy do prowadzenia drutu odgromowego na dachach krytych dachówką. Zaczep uniemożliwia wysunięcie się uchwytu spod dachówki. |  |  |  |  | - | N | N | N | N | Y | N | N | N | N | N | N | N | y | N | N | N | N
186134154 | ELKO91100415 | ELKO-BIS | LA UCHWYT POD DACHÓWKĘ L-450 SKRĘCONY | [5 empty] | - | N | N | N | N | Y | N | N | N | N | N | N | N | y | N | N | N | N
186134155 | ELKO91003701 | ELKO-BIS | OC UCHWYT POD DACH.L-330/Z ZACZEPAMI/P | Służy do prowadzenia drutu odgromowego na dachach krytych dachówką. Zaczep uniemożliwia wysunięcie się uchwytu spod dachówki. Uchwyt jest uniwersalny - element plastiko wymożna przekręcić o 90°. |  |  |  |  | - | N | N | N | N | Y | N | N | N | N | N | N | N | y | N | N | N | N
186134156 | ELKO92000503 | ELKO-BIS | CU UCHWYT SZCZYTOWY SKRĘCANY/100 | Służy do prowadzenia drutu odgromowego na szczytach dachów. Mocowany do podłoża za pomocą wkrętów, gwoździ lub poprzez klejenie. |  |  |  |  | - | N | N | N | N | Y | N | N | N | N | N | N | N | y | N | N | N | N
186134157 | ELKO92800204 | ELKO-BIS | MI RURA DO NACIĄGU 40X400 | Służy do wykonywania naciągów drutu odgromowego. |  |  |  |  | - | N | N | N | N | Y | N | N | N | N | N | N | N | y | N | N | N | N
186134158 | ELKO91101316 | ELKO-BIS | LA UCHWYT POD DACH.L-415 SKRĘCONY/skrę | Służy do prowadzenia drutu odgromowego na dachach płaskich lub krytych dachówką. Mocowany do podłoża za pomocą wkrętów lub gwoździ. |  |  |  |  | - | N | N | N | N | Y | N | N | N | N | N | N | N | y | N | N | N | N
186134159 | ELKO97500801 | ELKO-BIS | OC ŚRUBA HAKOWA M16X420 | Służy do wykonywania naciągów izolowanych linii napowietrznych. |  |  |  |  | - | N | N | N | N | Y | N | N | N | N | N | N | N | y | N | N | N | N
186134160 | ELKO95902102 | ELKO-BIS | OG UCHWYT UNIWERSALNY | Służy do prowadzenia drutu odgromowego na szczytach dachów krytych dachówką. Mocowany do gąsiora poprzez skręcanie. |  |  |  |  | - | N | N | N | N | Y | N | N | N | N | N | N | N | y | N | N | N | N
186134161 | ELKO96201505 | ELKO-BIS | NI MASZT 1,5-METROWY | Służy do ochrony odgromowej elementów dachu lub urządzeń (wentylatory, klimatyzatory, skraplacze, świetliki itp.), których zewzględów bezpieczeństwa nie można przyłączyć bezpośrednio do zwodów. Stosowanie masztów powoduje powstanie strefy ochronnej. |  |  |  |  | - | N | N | N | N | Y | N | N | N | N | N | N | N | y | N | N | N | N
186134162 | ELKO91003802 | ELKO-BIS | OG UCHWYT POD DACH.L-415 Z ZACZ z plastikiem | Służy do prowadzenia drutu odgromowego na dachach krytychdachówką. Zaczep uniemożliwia wysunięcie się uchwytuspod dachówki. Uchwyt jest uniwersalny - element plastikowymożna przekręcić o 90°. |  |  |  |  | - | N | N | N | N | Y | N | N | N | N | N | N | N | y | N | N | N | N
186134163 | ELKO91109601 | ELKO-BIS | OC UCHWYT POD DACHÓWKĘ Z ZAMKIEM/100/SKR/skr.BRASS | [5 empty] | - | N | N | N | N | Y | N | N | N | N | N | N | N | y | N | N | N | N
186134164 | ELKO93500401 | ELKO-BIS | *ŚRUBA RZYMSKA hak-oczko M12 | Służy do wykonywania naciągów. |  |  |  |  | - | N | N | N | N | Y | N | N | N | N | N | N | N | y | N | N | N | N
186134165 | ELKO91003702 | ELKO-BIS | OG UCHWYT POD DACH.L-330/Z ZACZEPAMI/P | Służy do prowadzenia drutu odgromowego na dachach krytych dachówką. Zaczep uniemożliwia wysunięcie się uchwytu spod dachówki. Uchwyt jest uniwersalny - element plastiko wymożna przekręcić o 90°. |  |  |  |  | - | N | N | N | N | Y | N | N | N | N | N | N | N | y | N | N | N | N
186134166 | ELKO92000501 | ELKO-BIS | OC UCHWYT SZCZYTOWY /100 SKRĘCANY | Służy do prowadzenia drutu odgromowego na szczytach dachów. Mocowany do podłoża za pomocą wkrętów, gwoździ lub poprzez klejenie. |  |  |  |  | - | N | N | N | N | Y | N | N | N | N | N | N | N | y | N | N | N | N
186134167 | ELKO91101301 | ELKO-BIS | OC UCHWYT POD DACH.L-415 SKRĘCONY/skręca | Służy do prowadzenia drutu odgromowego na dachach płaskich lub krytych dachówką. Mocowany do podłoża za pomocą wkrętów lub gwoździ. |  |  |  |  | - | N | N | N | N | Y | N | N | N | N | N | N | N | y | N | N | N | N
186134168 | ELKO97500901 | ELKO-BIS | OC ŚRUBA HAKOWA M16X500 | Służy do wykonywania naciągów izolowanych linii napowietrznych. |  |  |  |  | - | N | N | N | N | Y | N | N | N | N | N | N | N | y | N | N | N | N
186134169 | ELKO95992101 | ELKO-BIS | OC UCHWYT UNIWERSALNY prosty | Służy do prowadzenia drutu odgromowego na szczytach dachów krytych dachówką. Mocowany do gąsiora poprzez skręcanie. |  |  |  |  | - | N | N | N | N | Y | N | N | N | N | N | N | N | y | N | N | N | N
186134170 | ELKO91003103 | ELKO-BIS | CU UCHWYT POD DACH.L-415 Z ZACZ/SKR | Służy do prowadzenia drutu odgromowego na dachach krytych dachówką. Zaczep uniemożliwia wysunięcie się uchwytu spod dachówki. |  |  |  |  | - | N | N | N | N | Y | N | N | N | N | N | N | N | y | N | N | N | N
186134171 | ELKO91109401 | ELKO-BIS | OC UCHWYT POD DACH.Z ZAM./SKRĘCONY/100 KORAMIC L25 | [5 empty] | - | N | N | N | N | Y | N | N | N | N | N | N | N | y | N | N | N | N
186134172 | ELKO93500501 | ELKO-BIS | *ŚRUBA RZYMSKA hak-oczko M14 | Służy do wykonywania naciągów. |  |  |  |  | - | N | N | N | N | Y | N | N | N | N | N | N | N | y | N | N | N | N
186134173 | ELKO91003003 | ELKO-BIS | CU UCHWYT POD DACH.L-330/z zaczepami/skr | Służy do prowadzenia drutu odgromowego na dachach krytych dachówką. Zaczep uniemożliwia wysunięcie się uchwytu spod dachówki. |  |  |  |  | - | N | N | N | N | Y | N | N | N | N | N | N | N | y | N | N | N | N
186134174 | ELKO92000303 | ELKO-BIS | CU UCHWYT SZCZYTOWY/P | Służy do prowadzenia drutu odgromowego na szczytach dachów. Mocowany do podłoża za pomocą wkrętów, gwoździ lub poprzez klejenie. |  |  |  |  | - | N | N | N | N | Y | N | N | N | N | N | N | N | y | N | N | N | N
186134175 | ELKO97501001 | ELKO-BIS | OC ŚRUBA HAKOWA M16X550 | Służy do wykonywania naciągów izolowanych linii napowietrznych. |  |  |  |  | - | N | N | N | N | Y | N | N | N | N | N | N | N | y | N | N | N | N
186134176 | ELKO95900103 | ELKO-BIS | CU UCHWYT GĄSIOROWY UNIWERSALNY G5 | Służy do prowadzenia drutu odgromowego na szczytach dachów krytych dachówką. Mocowany do gąsiora poprzez skręcanie. |  |  |  |  | - | N | N | N | N | Y | N | N | N | N | N | N | N | y | N | N | N | N
186134177 | ELKO91003116 | ELKO-BIS | LA UCHWYT POD DACH.L-415 SKR.Z ZACZ | Służy do prowadzenia drutu odgromowego na dachach krytych dachówką. Zaczep uniemożliwia wysunięcie się uchwytu spod dachówki. |  |  |  |  | - | N | N | N | N | Y | N | N | N | N | N | N | N | y | N | N | N | N
186134178 | ELKO96202003 | ELKO-BIS | CU MASZT 2,0-METROWY | Służy do ochrony odgromowej elementów dachu lub urządzeń (wentylatory, klimatyzatory, skraplacze, świetliki itp.), których zewzględów bezpieczeństwa nie można przyłączyć bezpośrednio do zwodów. Stosowanie masztów powoduje powstanie strefy ochronnej. |  |  |  |  | - | N | N | N | N | Y | N | N | N | N | N | N | N | y | N | N | N | N
186134179 | ELKO91109101 | ELKO-BIS | OC UCHWYT POD DACHÓWKĘ Z ZAMKIEM/100/s | [5 empty] | - | N | N | N | N | Y | N | N | N | N | N | N | N | y | N | N | N | N
186134180 | ELKO93600101 | ELKO-BIS | *ZACISK LINOWY 3 | Służy do wykonania pętli na linach stalowych lub drutach odgromowych. |  |  |  |  | - | N | N | N | N | Y | N | N | N | N | N | N | N | y | N | N | N | N
186134181 | ELKO91003016 | ELKO-BIS | LA UCHWYT POD DACH.L-330/Z ZACZE./skrę | Służy do prowadzenia drutu odgromowego na dachach krytych dachówką. Zaczep uniemożliwia wysunięcie się uchwytu spod dachówki. |  |  |  |  | - | N | N | N | N | Y | N | N | N | N | N | N | N | y | N | N | N | N
186134182 | ELKO92000316 | ELKO-BIS | LA UCHWYT SZCZYTOWY/P 8017 | Służy do prowadzenia drutu odgromowego na szczytach dachów. Mocowany do podłoża za pomocą wkrętów, gwoździ lub poprzez klejenie. |  |  |  |  | - | N | N | N | N | Y | N | N | N | N | N | N | N | y | N | N | N | N
186134183 | ELKO97900529 | ELKO-BIS | DRĄŻEK IZOLACYJNY 0,50 M M8/M8 | Służy do mocowania masztu do chronionego urządzenia w celu uzyskania odpowiedniej przerwy izolacyjnej oraz zwiększenia stabilności masztu. |  |  |  |  | - | N | N | N | N | Y | N | N | N | N | N | N | N | y | N | N | N | N
186134184 | ELKO96801305 | ELKO-BIS | NI ZAMEK DO DRZWICZEK REWIZYJNYCH | Zamek do drzwiczek rewizyjnych wykorzystywanych przy montażu złącz kontrolnych i przewodów odprowadzających pod elewacją. |  |  |  |  | - | N | N | N | N | Y | N | N | N | N | N | N | N | y | N | N | N | N
186134185 | ELKO91230301 | ELKO-BIS | OC UCHWYT Z KOŁKIEM fI-12 L-160 do BEDNARKI 40 MM | Służy do prowadzenia bednarki na ścianach obiektów. Mocowany do podłoża przy użyciu kołka rozporowego. |  |  |  |  | - | N | N | N | N | Y | N | N | N | N | N | N | N | y | N | N | N | N
186134186 | ELKO96202005 | ELKO-BIS | NI MASZT 2,0-METROWY | Służy do ochrony odgromowej elementów dachu lub urządzeń (wentylatory, klimatyzatory, skraplacze, świetliki itp.), których zewzględów bezpieczeństwa nie można przyłączyć bezpośrednio do zwodów. Stosowanie masztów powoduje powstanie strefy ochronnej. |  |  |  |  | - | N | N | N | N | Y | N | N | N | N | N | N | N | y | N | N | N | N
186134187 | ELKO91106701 | ELKO-BIS | OC UCHWYT POD DACHÓWKĘ Z ZAMKIEM/SKRĘCONY/skr. | [5 empty] | - | N | N | N | N | Y | N | N | N | N | N | N | N | y | N | N | N | N
186134188 | ELKO93600201 | ELKO-BIS | *ZACISK LINOWY 5 | Służy do wykonania pętli na linach stalowych lub drutach odgromowych. |  |  |  |  | - | N | N | N | N | Y | N | N | N | N | N | N | N | y | N | N | N | N
186134189 | ELKO91003001 | ELKO-BIS | OC UCHWYT POD DACH.L-330/Z ZACZE./skręca | Służy do prowadzenia drutu odgromowego na dachach krytych dachówką. Zaczep uniemożliwia wysunięcie się uchwytu spod dachówki. |  |  |  |  | - | N | N | N | N | Y | N | N | N | N | N | N | N | y | N | N | N | N
186134190 | ELKO92200101 | ELKO-BIS | OC UCHWYT KRZYŻOWY Z PŁYTKĄ | Służy do prowadzenia drutu odgromowego na szczytach dachów. Mocowany do podłoża za pomocą wkrętów, gwoździ lub poprzez klejenie. |  |  |  |  | - | N | N | N | N | Y | N | N | N | N | N | N | N | y | N | N | N | N
186134191 | ELKO97920529 | ELKO-BIS | DRĄŻEK IZOLACYJNY 0,50 M M16/M16 | Służy do mocowania masztu do chronionego urządzeniaw celu uzyskania odpowiedniej przerwy izolacyjnej, orazzwiększenia stabilności masztu. |  |  |  |  | - | N | N | N | N | Y | N | N | N | N | N | N | N | y | N | N | N | N
186134192 | ELKO96202503 | ELKO-BIS | CU MASZT 2,5-METROWY | Służy do ochrony odgromowej elementów dachu lub urządzeń (wentylatory, klimatyzatory, skraplacze, świetliki itp.), których zewzględów bezpieczeństwa nie można przyłączyć bezpośrednio do zwodów. Stosowanie masztów powoduje powstanie strefy ochronnej. |  |  |  |  | - | N | N | N | N | Y | N | N | N | N | N | N | N | y | N | N | N | N
186134193 | ELKO97111009 | ELKO-BIS | AL IGLICA GĄSIOROWA L-1000 POJEDYNCZA | Służy do ochrony elementów montowanych na połaci dachu, takich jak OGNIWA FOTOWOLTAICZNE, klimatyzatory, kominy, itp. Montuje się ją na gąsiorach na szczytach dachów. |  |  |  |  | - | N | N | N | N | Y | N | N | N | N | N | N | N | y | N | N | N | N
186134194 | ELKO91220301 | ELKO-BIS | OC UCHWYT Z KOŁKIEM fI-12 L-160/P | Służy do prowadzenia drutu odgromowego na ścianachobiektów. Mocowany do podłoża przy użyciu kołka rozporowego. |  |  |  |  | - | N | N | N | N | Y | N | N | N | N | N | N | N | y | N | N | N | N
186134195 | ELKO92200103 | ELKO-BIS | CU UCHWYT KRZYŻOWY Z PŁYTKĄ/100 | Służy do prowadzenia drutu odgromowego na szczytach dachów. Mocowany do podłoża za pomocą wkrętów, gwoździ lub poprzez klejenie. |  |  |  |  | - | N | N | N | N | Y | N | N | N | N | N | N | N | y | N | N | N | N
186134196 | ELKO91000303 | ELKO-BIS | CU UCHWYT POD DACH.L-415 | Służy do prowadzenia drutu odgromowego na dachach płaskich lub krytych dachówką. Mocowany do podłoża za pomocą wkrętów lub gwoździ. |  |  |  |  | - | N | N | N | N | Y | N | N | N | N | N | N | N | y | N | N | N | N
186134197 | ELKO91101202 | ELKO-BIS | OG UCHWYT POD DACH.L-330 SKRĘCONY | [5 empty] | - | N | N | N | N | Y | N | N | N | N | N | N | N | y | N | N | N | N
186134198 | ELKO93600301 | ELKO-BIS | *ZACISK LINOWY 6 | Służy do wykonania pętli na linach stalowych lub drutach odgromowych. |  |  |  |  | - | N | N | N | N | Y | N | N | N | N | N | N | N | y | N | N | N | N
186134199 | ELKO97910529 | ELKO-BIS | DRĄŻEK IZOLACYJNY 0,50 M M8/M16 | Służy do mocowania masztu do chronionego urządzeniaw celu uzyskania odpowiedniej przerwy izolacyjnej, orazzwiększenia stabilności masztu. |  |  |  |  | - | N | N | N | N | Y | N | N | N | N | N | N | N | y | N | N | N | N
186134200 | ELKO96203003 | ELKO-BIS | CU MASZT 3,0-METROWY | Służy do ochrony odgromowej elementów dachu lub urządzeń (wentylatory, klimatyzatory, skraplacze, świetliki itp.), których zewzględów bezpieczeństwa nie można przyłączyć bezpośrednio do zwodów. Stosowanie masztów powoduje powstanie strefy ochronnej. |  |  |  |  | - | N | N | N | N | Y | N | N | N | N | N | N | N | y | N | N | N | N
186134201 | ELKO97102009 | ELKO-BIS | AL IGLICA GĄSIOROWA L-2000 PODWÓJNA | Służy do ochrony elementów montowanych na połaci dachu, takich jak OGNIWA FOTOWOLTAICZNE, klimatyzatory, kominy, anteny, itp. Wzmocniona podwójnym uchwytem. Montuje się ją na gąsiorach na szczytach dachów. |  |  |  |  | - | N | N | N | N | Y | N | N | N | N | N | N | N | y | N | N | N | N
186134202 | ELKO91240101 | ELKO-BIS | OC UCHWYT Z KOŁKIEM fI-12 L-250 KĄTOWY | Służy do prowadzenia drutu odgromowego na ścianach obiektów,np. na ogniomurkach. Mocowany do podłoża przy użyciu kołka rozporowego. |  |  |  |  | - | N | N | N | N | Y | N | N | N | N | N | N | N | y | N | N | N | N
186134203 | ELKO92200403 | ELKO-BIS | CU UCHWYT KRZYŻOWY Z PŁYTKĄ/100 | Służy do prowadzenia drutu odgromowego na szczytach dachów. Mocowany do podłoża za pomocą wkrętów, gwoździ lub poprzez klejenie. |  |  |  |  | - | N | N | N | N | Y | N | N | N | N | N | N | N | y | N | N | N | N
186134204 | ELKO91109301 | ELKO-BIS | OC UCHWYT POD DACH.Z ZAM./SKRĘCONY/100 KORAMIC L15 | [5 empty] | - | N | N | N | N | Y | N | N | N | N | N | N | N | y | N | N | N | N
186134205 | ELKO93600401 | ELKO-BIS | *ZACISK LINOWY 8 | Służy do wykonania pętli na linach stalowych lub drutach odgromowych. |  |  |  |  | - | N | N | N | N | Y | N | N | N | N | N | N | N | y | N | N | N | N
186134206 | ELKO91000316 | ELKO-BIS | LA UCHWYT POD DACH.L-415 lakier | Służy do prowadzenia drutu odgromowego na dachach płaskich lub krytych dachówką. Mocowany do podłoża za pomocą wkrętów lub gwoździ. |  |  |  |  | - | N | N | N | N | Y | N | N | N | N | N | N | N | y | N | N | N | N
186134207 | ELKO96203005 | ELKO-BIS | NI MASZT 3,0-METROWY | Służy do ochrony odgromowej elementów dachu lub urządzeń (wentylatory, klimatyzatory, skraplacze, świetliki itp.), których zewzględów bezpieczeństwa nie można przyłączyć bezpośrednio do zwodów. Stosowanie masztów powoduje powstanie strefy ochronnej. |  |  |  |  | - | N | N | N | N | Y | N | N | N | N | N | N | N | y | N | N | N | N
186134208 | ELKO97900729 | ELKO-BIS | DRĄŻEK IZOLACYJNY 0,75 M M8/M8 | Służy do mocowania masztu do chronionego urządzeniaw celu uzyskania odpowiedniej przerwy izolacyjnej, orazzwiększenia stabilności masztu. |  |  |  |  | - | N | N | N | N | Y | N | N | N | N | N | N | N | y | N | N | N | N
186134209 | ELKO97300105 | ELKO-BIS | POŁĄCZNIE UZIEMIAJĄCE | Służy do połączenia ze zbrojeniem budynku za pomocą spawu lub złącza śrubowego. Może być wykorzystywane do połączeń wyrównawczych, do uziemień systemu odgromowego oraz jako punkt pobierczy. Część przednia wykonana jest ze stali nierdzewnej, pręt ze stali cynkowanej galwanicznie. |  |  |  |  | - | N | N | N | N | Y | N | N | N | N | N | N | N | y | N | N | N | N
186134210 | ELKO91220401 | ELKO-BIS | OC UCHWYT Z KOŁKIEM fI-12 L-250/P | Służy do prowadzenia drutu odgromowego na ścianach obiektów,np. na ogniomurkach. Mocowany do podłoża przy użyciu kołka rozporowego. |  |  |  |  | - | N | N | N | N | Y | N | N | N | N | N | N | N | y | N | N | N | N
186134211 | ELKO92400103 | ELKO-BIS | CU UCHWYT DYSTANSOWY (WBIJANY) L-160 | Służy do prowadzenia drutu odgromowego lub bednarki naścianach obiektów. Mocowany do podłoża poprzez wbijanie. |  |  |  |  | - | N | N | N | N | Y | N | N | N | N | N | N | N | y | N | N | N | N
186134212 | ELKO93600501 | ELKO-BIS | *ZACISK LINOWY 10 | Służy do wykonania pętli na linach stalowych lub drutach odgromowych. |  |  |  |  | - | N | N | N | N | Y | N | N | N | N | N | N | N | y | N | N | N | N
186134213 | ELKO94000102 | ELKO-BIS | UZIOM PRĘTOWY | Służy do wykonywania uziemień. |  |  |  |  | - | N | N | N | N | Y | N | N | N | N | N | N | N | y | N | N | N | N
186134214 | ELKO91000301 | ELKO-BIS | OC UCHWYT POD DACH.L-415 | Służy do prowadzenia drutu odgromowego na dachach płaskich lub krytych dachówką. Mocowany do podłoża za pomocą wkrętów lub gwoździ. |  |  |  |  | - | N | N | N | N | Y | N | N | N | N | N | N | N | y | N | N | N | N
186134215 | ELKO97910729 | ELKO-BIS | DRĄŻEK IZOLACYJNY 0,75 M/ M8/M16 | Służy do mocowania masztu do chronionego urządzeniaw celu uzyskania odpowiedniej przerwy izolacyjnej, orazzwiększenia stabilności masztu. |  |  |  |  | - | N | N | N | N | Y | N | N | N | N | N | N | N | y | N | N | N | N
186134216 | ELKO97701105 | ELKO-BIS | OBEJMA UNIWERSALNA POJEDYNCZA DO RUROCIĄGU | Służy do mocowania zwodów odsuniętych (drążków izolacyjnych) do rurociągów lub innych elementów konstrukcyjnych, także tych o nietypowym profilu. |  |  |  |  | - | N | N | N | N | Y | N | N | N | N | N | N | N | y | N | N | N | N
186134218 | ELKO93600601 | ELKO-BIS | *ZACISK LINOWY 11 | Służy do wykonania pętli na linach stalowych lub drutach odgromowych. |  |  |  |  | - | N | N | N | N | Y | N | N | N | N | N | N | N | y | N | N | N | N
186134219 | ELKO92400118 | ELKO-BIS | LA 8019 UCHWYT DYSTANSOWY L-160 | Służy do prowadzenia drutu odgromowego lub bednarki naścianach obiektów. Mocowany do podłoża poprzez wbijanie. |  |  |  |  | - | N | N | N | N | Y | N | N | N | N | N | N | N | y | N | N | N | N
186134220 | ELKO94211101 | ELKO-BIS | PRĘT UZIOMOWY | Służy do budowy uziomu kompletnego o żądanej długości. |  |  |  |  | - | N | N | N | N | Y | N | N | N | N | N | N | N | y | N | N | N | N
186134221 | ELKO91000302 | ELKO-BIS | OG UCHWYT POD DACH.L-415 | Służy do prowadzenia drutu odgromowego na dachach płaskich lub krytych dachówką. Mocowany do podłoża za pomocą wkrętów lub gwoździ. |  |  |  |  | - | N | N | N | N | Y | N | N | N | N | N | N | N | y | N | N | N | N
186134222 | ELKO97900029 | ELKO-BIS | DRĄŻEK IZOLACYJNY 1 M/ M8/M8 | Służy do mocowania masztu do chronionego urządzenia w celu uzyskania odpowiedniej przerwy izolacyjnej oraz zwiększenia stabilności masztu. |  |  |  |  | - | N | N | N | N | Y | N | N | N | N | N | N | N | y | N | N | N | N
186134223 | ELKO97700105 | ELKO-BIS | OBEJMA UNIWERSALNA POJEDYNCZA DO RUROCIĄGU | Służy do mocowania zwodów odsuniętych (drążków izolacyjnych) do rurociągów lub innych elementów konstrukcyjnych, także tych o nietypowym profilu. |  |  |  |  | - | N | N | N | N | Y | N | N | N | N | N | N | N | y | N | N | N | N
186134225 | ELKO92400101 | ELKO-BIS | OC UCHWYT DYSTANSOWY (WBIJANY) L-160 | Służy do prowadzenia drutu odgromowego lub bednarki naścianach obiektów. Mocowany do podłoża poprzez wbijanie. |  |  |  |  | - | N | N | N | N | Y | N | N | N | N | N | N | N | y | N | N | N | N
186134226 | ELKO93600701 | ELKO-BIS | *ZACISK LINOWY 13 | Służy do wykonania pętli na linach stalowych lub drutach odgromowych. |  |  |  |  | - | N | N | N | N | Y | N | N | N | N | N | N | N | y | N | N | N | N
186134227 | ELKO94209901 | ELKO-BIS | OC POBIJAK DO UZIOMÓW / SDS | Służy do pogłębiania uziomów. Posiada końcówkę w standardzie SDS-MAX, którą należy stosować do młotów udarowych o tym samym standardzie uchwytu. Należy używać pobijak tylko bezpośrednio z głowicą pręta uziomowego. |  |  |  |  | - | N | N | N | N | Y | N | N | N | N | N | N | N | y | N | N | N | N
186134228 | ELKO91000903 | ELKO-BIS | CU UCHWYT POD DACH.L-415/100/ | Służy do prowadzenia drutu odgromowego na dachach płaskich lub krytych dachówką. Mocowany do podłoża za pomocą wkrętów lub gwoździ. |  |  |  |  | - | N | N | N | N | Y | N | N | N | N | N | N | N | y | N | N | N | N
186134229 | ELKO97911029 | ELKO-BIS | DRĄŻEK IZOLACYJNY 1 M /M16/M16 | Służy do mocowania masztu do chronionego urządzeniaw celu uzyskania odpowiedniej przerwy izolacyjnej, orazzwiększenia stabilności masztu. |  |  |  |  | - | N | N | N | N | Y | N | N | N | N | N | N | N | y | N | N | N | N
186134230 | ELKO97701205 | ELKO-BIS | OBEJMA UNIWERSALNA POJEDYNCZA DO RUROCIĄGU | Służy do mocowania zwodów odsuniętych (drążków izolacyjnych) do rurociągów lub innych elementów konstrukcyjnych, także tych o nietypowym profilu. |  |  |  |  | - | N | N | N | N | Y | N | N | N | N | N | N | N | y | N | N | N | N
186134231 | ELKO90600201 | ELKO-BIS | OC ZŁACZE UNIWERSALNE SPECJALNE | [5 empty] | - | N | N | N | N | Y | N | N | N | N | N | N | N | y | N | N | N | N
186134233 | ELKO91106005 | ELKO-BIS | NI UCHWYT POD DACHÓWKĘ Z ZAMKIEM/SKR/skręcany | Służy do prowadzenia drutu odgromowego na dachach krytych dachówką z zamkiem. |  |  |  |  | - | N | N | N | N | Y | N | N | N | N | N | N | N | y | N | N | N | N
186134234 | ELKO91102716 | ELKO-BIS | LA UCHWYT POD DACH.L-330 SKR./100 Z ZACZ. | Służy do prowadzenia drutu odgromowego na dachach płaskich lub krytych dachówką. Mocowany do podłoża za pomocą wkrętów lub gwoździ |  |  |  |  | - | N | N | N | N | Y | N | N | N | N | N | N | N | y | N | N | N | N
186134235 | ELKO92800202 | ELKO-BIS | OG RURA DO NACIĄGU 30x400 | Służy do wykonywania naciągów drutu odgromowego. |  |  |  |  | - | N | N | N | N | Y | N | N | N | N | N | N | N | y | N | N | N | N
186134236 | ELKO92400203 | ELKO-BIS | CU UCHWYT DYSTANSOWY WBIJANY L-250 | Służy do prowadzenia drutu odgromowego lub bednarki naścianach obiektów. Mocowany do podłoża poprzez wbijanie. |  |  |  |  | - | N | N | N | N | Y | N | N | N | N | N | N | N | y | N | N | N | N
186134237 | ELKO93600801 | ELKO-BIS | *ZACISK LINOWY 14 | Służy do wykonania pętli na linach stalowych lub drutach odgromowych. |  |  |  |  | - | N | N | N | N | Y | N | N | N | N | N | N | N | y | N | N | N | N
186134238 | ELKO94211501 | ELKO-BIS | OC SZPIC PRĘTA UZIOMOWEGO FI 20 | Poszczególne elementy służą do budowy uziomu kompletnego o żądanej długości. |  |  |  |  | - | N | N | N | N | Y | N | N | N | N | N | N | N | y | N | N | N | N
186134239 | ELKO91000913 | ELKO-BIS | LA UCHWYT POD DACH.L-415/100 ceglasty | Służy do prowadzenia drutu odgromowego na dachach płaskich lub krytych dachówką. Mocowany do podłoża za pomocą wkrętów lub gwoździ. |  |  |  |  | - | N | N | N | N | Y | N | N | N | N | N | N | N | y | N | N | N | N
186134240 | ELKO97921029 | ELKO-BIS | DRĄŻEK IZOLACYJNY 1 M /M8/M16 | Służy do mocowania masztu do chronionego urządzeniaw celu uzyskania odpowiedniej przerwy izolacyjnej, orazzwiększenia stabilności masztu. |  |  |  |  | - | N | N | N | N | Y | N | N | N | N | N | N | N | y | N | N | N | N
186134241 | ELKO97700205 | ELKO-BIS | OBEJMA UNIWERSALNA POJEDYNCZA DO RUROCIĄGU | Służy do mocowania zwodów odsuniętych (drążków izolacyjnych) do rurociągów lub innych elementów konstrukcyjnych, także tych o nietypowym profilu. |  |  |  |  | - | N | N | N | N | Y | N | N | N | N | N | N | N | y | N | N | N | N
186134242 | ELKO90701103 | ELKO-BIS | CU ZŁĄCZE UNIWERSALNE 2-ELEMENTOWE | [5 empty] | - | N | N | N | N | Y | N | N | N | N | N | N | N | y | N | N | N | N
186134243 | ELKO91106001 | ELKO-BIS | OC UCHWYT POD DACHÓWKĘ Z ZAMKIEM/SKRĘCONY/skr. | Służy do prowadzenia drutu odgromowego na dachach krytych dachówką z zamkiem. |  |  |  |  | - | N | N | N | N | Y | N | N | N | N | N | N | N | y | N | N | N | N
186134244 | ELKO91102701 | ELKO-BIS | OC UCHWYT POD DACH.L-330 SKR./100 Z ZACZ. | Służy do prowadzenia drutu odgromowego na dachach krytych dachówką. Zaczep uniemożliwia wysunięcie się uchwytu spod dachówki. |  |  |  |  | - | N | N | N | N | Y | N | N | N | N | N | N | N | y | N | N | N | N
186134245 | ELKO93600901 | ELKO-BIS | *ZACISK LINOWY 16 | Służy do wykonania pętli na linach stalowych lub drutach odgromowych. |  |  |  |  | - | N | N | N | N | Y | N | N | N | N | N | N | N | y | N | N | N | N
186134246 | ELKO97901529 | ELKO-BIS | DRĄŻEK IZOLACYJNY 1,5 M | Służy do mocowania masztu do chronionego urządzenia w celu uzyskania odpowiedniej przerwy izolacyjnej oraz zwiększenia stabilności masztu. |  |  |  |  | - | N | N | N | N | Y | N | N | N | N | N | N | N | y | N | N | N | N
186134247 | ELKO90801103 | ELKO-BIS | CU ZŁĄCZE UNIWERSALNE 3-ELEMENTOWE | [5 empty] | - | N | N | N | N | Y | N | N | N | N | N | N | N | y | N | N | N | N
186134248 | ELKO96575005 | ELKO-BIS | NI MASZT DO PRZEW. WYSOKONAPIĘCIOW.NA TRÓJNOGU 5M | [5 empty] | - | N | N | N | N | Y | N | N | N | N | N | N | N | y | N | N | N | N
186134249 | ELKO91110003 | ELKO-BIS | CU UCHWYT DO DACHÓWKI UNIWERSALNY SKRĘCONY | Służy do prowadzenia drutu odgromowego na dachach krytychdachówką z zamkiem. |  |  |  |  | - | N | N | N | N | Y | N | N | N | N | N | N | N | y | N | N | N | N
186134250 | ELKO91102702 | ELKO-BIS | OG UCHWYT POD DACH.L-330 SKR./100 Z ZACZ. | Służy do prowadzenia drutu odgromowego na dachach krytych dachówką. Zaczep uniemożliwia wysunięcie się uchwytu spod dachówki. |  |  |  |  | - | N | N | N | N | Y | N | N | N | N | N | N | N | y | N | N | N | N
186134251 | ELKO93601801 | ELKO-BIS | *ZACISK LINOWY 12 | Służy do wykonania pętli na linach stalowych lub drutach odgromowych. |  |  |  |  | - | N | N | N | N | Y | N | N | N | N | N | N | N | y | N | N | N | N
186134252 | ELKO97911529 | ELKO-BIS | DRĄŻEK IZOLACYJNY 1,5 M M8/M16 | Służy do mocowania masztu do chronionego urządzeniaw celu uzyskania odpowiedniej przerwy izolacyjnej, orazzwiększenia stabilności masztu. |  |  |  |  | - | N | N | N | N | Y | N | N | N | N | N | N | N | y | N | N | N | N
186134253 | ELKO90801110 | ELKO-BIS | MS ZŁĄCZE UNIWERSALNE 3-ELEMENTOWE | [5 empty] | - | N | N | N | N | Y | N | N | N | N | N | N | N | y | N | N | N | N
186134254 | ELKO91103303 | ELKO-BIS | CU UCHWYT POD DACH.L-330 SKR/SKR/ZACZ/100 | Służy do prowadzenia drutu odgromowego na dachach krytych dachówką. Zaczep uniemożliwia wysunięcie się uchwytu spod dachówki. |  |  |  |  | - | N | N | N | N | Y | N | N | N | N | N | N | N | y | N | N | N | N
186134255 | ELKO96576005 | ELKO-BIS | NI MASZT DO PRZEW. WYSOKONAPIĘCIOW.NA TRÓJNOGU 6M | [5 empty] | - | N | N | N | N | Y | N | N | N | N | N | N | N | y | N | N | N | N
186134256 | ELKO91110016 | ELKO-BIS | LA UCHWYT DO DACHÓWKI UNIWERSALNY SKRĘCONY | Służy do prowadzenia drutu odgromowego na dachach krytychdachówką z zamkiem. |  |  |  |  | - | N | N | N | N | Y | N | N | N | N | N | N | N | y | N | N | N | N
186134257 | ELKO93700101 | ELKO-BIS | OC WSPORNIK ODSTĘPOWY 3/8"(15-19) Z GUMĄ | Służy do mocowania kabli lub rur osłonowych oraz rur wysięgnika do żerdzi betonowych. |  |  |  |  | - | N | N | N | N | Y | N | N | N | N | N | N | N | y | N | N | N | N
186134258 | ELKO97920029 | ELKO-BIS | DRĄŻEK IZOLACYJNY 2 M | Służy do mocowania masztu do chronionego urządzenia w celu uzyskania odpowiedniej przerwy izolacyjnej oraz zwiększenia stabilności masztu. |  |  |  |  | - | N | N | N | N | Y | N | N | N | N | N | N | N | y | N | N | N | N
186134259 | ELKO91600403 | ELKO-BIS | CU UCHW.DACH.Z PŁYTKĄ MAX/100 | Służy do prowadzenia drutu odgromowego na płaskich dachach. Zwiększona powierzchnia stopki zapewnia dużą stabilność. Mocowany do podłoża za pomocą wkrętów, gwoździ lub poprzez klejenie. |  |  |  |  | - | N | N | N | N | Y | N | N | N | N | N | N | N | y | N | N | N | N
186134260 | ELKO91103301 | ELKO-BIS | OC UCHW.DACH.L-330 SKRĘCONY/skręca/ZACZE/100 | Służy do prowadzenia drutu odgromowego na dachach krytych dachówką. Zaczep uniemożliwia wysunięcie się uchwytu spod dachówki. |  |  |  |  | - | N | N | N | N | Y | N | N | N | N | N | N | N | y | N | N | N | N
186134261 | ELKO96577005 | ELKO-BIS | NI MASZT DO PRZEW. WYSOKONAPIĘCIOW.NA TRÓJNOGU 7M | [5 empty] | - | N | N | N | N | Y | N | N | N | N | N | N | N | y | N | N | N | N
186134262 | ELKO91110005 | ELKO-BIS | NI UCHWYT DO DACHÓWKI UNIWERSALNY SKRĘCONY | Służy do prowadzenia drutu odgromowego na dachach krytychdachówką z zamkiem. |  |  |  |  | - | N | N | N | N | Y | N | N | N | N | N | N | N | y | N | N | N | N
186134263 | ELKO93700201 | ELKO-BIS | OC WSPORNIK ODSTĘPOWY 1/2"(20-24) Z GUMĄ | Służy do mocowania kabli lub rur osłonowych oraz rur wysięgnika do żerdzi betonowych. |  |  |  |  | - | N | N | N | N | Y | N | N | N | N | N | N | N | y | N | N | N | N
186134264 | ELKO91600416 | ELKO-BIS | LA UCHWYT DACHOWY Z PŁYTKĄ MAX/100 | Służy do prowadzenia drutu odgromowego na płaskich dachach. Zwiększona powierzchnia stopki zapewnia dużą stabilność. Mocowany do podłoża za pomocą wkrętów, gwoździ lub poprzez klejenie. |  |  |  |  | - | N | N | N | N | Y | N | N | N | N | N | N | N | y | N | N | N | N
186134265 | ELKO96800323 | ELKO-BIS | LA DRZWICZKI REWIZYJNE | [5 empty] | - | N | N | N | N | Y | N | N | N | N | N | N | N | y | N | N | N | N
186134266 | ELKO91101203 | ELKO-BIS | CU UCHWYT POD DACH. L-330 SKRĘCONY/skręc | Służy do prowadzenia drutu odgromowego na dachach płaskich lub krytych dachówką. Mocowany do podłoża za pomocą wkrętów lub gwoździ. |  |  |  |  | - | N | N | N | N | Y | N | N | N | N | N | N | N | y | N | N | N | N
186134267 | ELKO91110002 | ELKO-BIS | OG UCHWYT DO DACHÓWKI UNIWERSALNY SKRĘCONY | Służy do prowadzenia drutu odgromowego na dachach krytychdachówką z zamkiem. |  |  |  |  | - | N | N | N | N | Y | N | N | N | N | N | N | N | y | N | N | N | N
186134268 | ELKO93700301 | ELKO-BIS | OC WSPORNIK ODSTĘPOWY 3/4"(25-30) Z GUMĄ | Służy do mocowania kabli lub rur osłonowych oraz rur wysięgnika do żerdzi betonowych. |  |  |  |  | - | N | N | N | N | Y | N | N | N | N | N | N | N | y | N | N | N | N
186134269 | ELKO96800408 | ELKO-BIS | SKRZYNKA KONTROLNA DO ELEWACJI | [5 empty] | - | N | N | N | N | Y | N | N | N | N | N | N | N | y | N | N | N | N
186134270 | ELKO91600503 | ELKO-BIS | CU UCHW.DACH.Z PŁYTKĄ MAX/100/skręcany | Służy do prowadzenia drutu odgromowego na płaskich dachach. Zwiększona powierzchnia stopki zapewnia dużą stabilność. Mocowany do podłoża za pomocą wkrętów, gwoździ lub poprzez klejenie. |  |  |  |  | - | N | N | N | N | Y | N | N | N | N | N | N | N | y | N | N | N | N
186134271 | ELKO91101216 | ELKO-BIS | LA UCHWYT POD DACH.L-330 SKRĘCONY/skręca | Służy do prowadzenia drutu odgromowego na dachach płaskich lub krytych dachówką. Mocowany do podłoża za pomocą wkrętów lub gwoździ. |  |  |  |  | - | N | N | N | N | Y | N | N | N | N | N | N | N | y | N | N | N | N
186134272 | ELKO91110103 | ELKO-BIS | CU UCHWYT DO DACHÓWKI UNIWERSALNY SKRĘCONY/SKRĘCAN | Służy do prowadzenia drutu odgromowego na dachach krytychdachówką z zamkiem. |  |  |  |  | - | N | N | N | N | Y | N | N | N | N | N | N | N | y | N | N | N | N
186134273 | ELKO93700401 | ELKO-BIS | OC WSPORNIK ODSTĘPOWY 1 "(32-37) Z GUMĄ | Służy do mocowania kabli lub rur osłonowych oraz rur wysięgnika do żerdzi betonowych. |  |  |  |  | - | N | N | N | N | Y | N | N | N | N | N | N | N | y | N | N | N | N
186134274 | ELKO97010001 | ELKO-BIS | OC UCHWYT IGLICY KOMINOWEJ | [5 empty] | - | N | N | N | N | Y | N | N | N | N | N | N | N | y | N | N | N | N
186134275 | ELKO91600516 | ELKO-BIS | LA UCHW.DACH. Z PŁYTKĄ MAX/100/skręcany | Służy do prowadzenia drutu odgromowego na płaskich dachach. Zwiększona powierzchnia stopki zapewnia dużą stabilność. Mocowany do podłoża za pomocą wkrętów, gwoździ lub poprzez klejenie. |  |  |  |  | - | N | N | N | N | Y | N | N | N | N | N | N | N | y | N | N | N | N
186134276 | ELKO91101201 | ELKO-BIS | OC UCHWYT POD DACH.L-330 SKRĘCONY | Służy do prowadzenia drutu odgromowego na dachach płaskich lub krytych dachówką. Mocowany do podłoża za pomocą wkrętów lub gwoździ. |  |  |  |  | - | N | N | N | N | Y | N | N | N | N | N | N | N | y | N | N | N | N
186134277 | ELKO91110116 | ELKO-BIS | LA UCHWYT DO DACHÓWKI UNIWERSALNY SKRĘCONY/s | Służy do prowadzenia drutu odgromowego na dachach krytychdachówką z zamkiem. |  |  |  |  | - | N | N | N | N | Y | N | N | N | N | N | N | N | y | N | N | N | N
186134278 | ELKO93700501 | ELKO-BIS | OC WSPORNIK ODSTĘPOWY 1 1/2 "(48-53) Z GUMĄ | Służy do mocowania kabli lub rur osłonowych oraz rur wysięgnika do żerdzi betonowych. |  |  |  |  | - | N | N | N | N | Y | N | N | N | N | N | N | N | y | N | N | N | N
186134279 | ELKO97300205 | ELKO-BIS | NI POŁĄCZENIE UZIEMIAJĄCE FI 12 | [5 empty] | - | N | N | N | N | Y | N | N | N | N | N | N | N | y | N | N | N | N
186134280 | ELKO91600501 | ELKO-BIS | OC UCHWYT DACH.Z PŁYTKĄ MAX/100/skręcany | Służy do prowadzenia drutu odgromowego na płaskich dachach. Zwiększona powierzchnia stopki zapewnia dużą stabilność. Mocowany do podłoża za pomocą wkrętów, gwoździ lub poprzez klejenie. |  |  |  |  | - | N | N | N | N | Y | N | N | N | N | N | N | N | y | N | N | N | N
186134281 | ELKO91102403 | ELKO-BIS | CU UCHWYT POD DACH. L-330 SKRĘCONY/ZACZE | Służy do prowadzenia drutu odgromowego na dachach krytych dachówką. Zaczep uniemożliwia wysunięcie się uchwytu spod dachówki. |  |  |  |  | - | N | N | N | N | Y | N | N | N | N | N | N | N | y | N | N | N | N
186134282 | ELKO91005002 | ELKO-BIS | OG UCHWYT POD DACH.Z ZAM/SKR | Służy do prowadzenia drutu odgromowego na dachach krytych dachówką z zamkiem. |  |  |  |  | - | N | N | N | N | Y | N | N | N | N | N | N | N | y | N | N | N | N
186134283 | ELKO94383003 | ELKO-BIS | CU MASZT UZIOMOWY Z PODST.METALOWĄ 3,0m | W wersji podstawowej służy do ochrony pojedynczych urządzeń montowanych na dachach obiektów (wentylatory, skraplacze, itp.). Pozwala na łatwą rozbudowę i tworzenie tzw. Odgromowych stref ochronnych. |  |  |  |  | - | N | N | N | N | Y | N | N | N | N | N | N | N | y | N | N | N | N
186134284 | ELKO93700601 | ELKO-BIS | OC WSPORNIK ODSTĘPOWY 2"(59-63) Z GUMĄ | Służy do mocowania kabli lub rur osłonowych oraz rur wysięgnika do żerdzi betonowych. |  |  |  |  | - | N | N | N | N | Y | N | N | N | N | N | N | N | y | N | N | N | N
186134285 | ELKO93200301 | ELKO-BIS | *ŚRUBA RZYMSKA oczko-oczko M10 | Służy do wykonywania naciągów. |  |  |  |  | - | N | N | N | N | Y | N | N | N | N | N | N | N | y | N | N | N | N
186134286 | ELKO97141009 | ELKO-BIS | AL IGLICA GĄSIOROWA MAX L-1000 PODWÓJNA | [5 empty] | - | N | N | N | N | Y | N | N | N | N | N | N | N | y | N | N | N | N
186134287 | ELKO91600303 | ELKO-BIS | CU UCHWYT DACHOWY Z PŁYTKĄ MAX/P | Służy do prowadzenia drutu odgromowego na płaskich dachach.Zwiększona powierzchnia stopki zapewnia dużą stabilność.Mocowany do podłoża za pomocą wkrętów, gwoździ lubpoprzez klejenie. |  |  |  |  | - | N | N | N | N | Y | N | N | N | N | N | N | N | y | N | N | N | N
186134288 | ELKO91008001 | ELKO-BIS | OC UCHWYT POD DACH | Służy do prowadzenia drutu odgromowego na dachach krytych dachówką z zamkiem. |  |  |  |  | - | N | N | N | N | Y | N | N | N | N | N | N | N | y | N | N | N | N
186134289 | ELKO91102412 | ELKO-BIS | LAUCHWYT POD DACH.L-330 SKR./3011/ZACZ | Służy do prowadzenia drutu odgromowego na dachach krytych dachówką. Zaczep uniemożliwia wysunięcie się uchwytu spod dachówki. |  |  |  |  | - | N | N | N | N | Y | N | N | N | N | N | N | N | y | N | N | N | N
186134290 | ELKO94344003 | ELKO-BIS | CU MASZT UZIOMOWY Z PODST.BETONOWĄ 4,0m | Wolnostojący maszt odgromowy na podstawie betonowej, nie wymagający stosowania odciągów. Ochrania pojedyncze urządzenia zamontowane na dachach obiektów (wentylatory, skraplacze, itp.) przed skutkami wyładowań. Dodatkowy stalowy stabilizator zapewnia mu stabilność i odporność na podmuchy wiatru. Maszt jest w sposób trwały połączony ze stabilizatorem. |  |  |  |  | - | N | N | N | N | Y | N | N | N | N | N | N | N | y | N | N | N | N
186134291 | ELKO93700701 | ELKO-BIS | OC WSPORNIK ODSTĘPOWY 2 1/2 (75-80) Z GUMĄ | Służy do mocowania kabli lub rur osłonowych oraz rur wysięgnika do żerdzi betonowych. |  |  |  |  | - | N | N | N | N | Y | N | N | N | N | N | N | N | y | N | N | N | N
186134292 | ELKO91300104 | ELKO-BIS | MI ZŁĄCZE NACIĄGOWE KONTROLNE | Służy do wykonywania naciągów drutu odgromowego. Zalecasię stosować w komplecie z rurą do naciągów. |  |  |  |  | - | N | N | N | N | Y | N | N | N | N | N | N | N | y | N | N | N | N
186134293 | ELKO92800304 | ELKO-BIS | MI PRĘT DO NACIĄGU 20x300 | Służy do wykonywania naciągów drutu odgromowego. |  |  |  |  | - | N | N | N | N | Y | N | N | N | N | N | N | N | y | N | N | N | N
186134294 | ELKO92400205 | ELKO-BIS | NI UCHWYT DYSTANSOWY WBIJANY L-250 | Służy do prowadzenia drutu odgromowego lub bednarki naścianach obiektów. Mocowany do podłoża poprzez wbijanie. |  |  |  |  | - | N | N | N | N | Y | N | N | N | N | N | N | N | y | N | N | N | N
186134295 | ELKO91000901 | ELKO-BIS | OC UCHWYT POD DACH.L-415/100 | Służy do prowadzenia drutu odgromowego na dachach płaskich lub krytych dachówką. Mocowany do podłoża za pomocą wkrętów lub gwoździ. |  |  |  |  | - | N | N | N | N | Y | N | N | N | N | N | N | N | y | N | N | N | N
186134296 | ELKO94173002 | ELKO-BIS | OG UZIOM KOMPLETNY ELKONOMIC 3-METROWY fi16 | ELKONOMIC służy do wykonywania pionowych uziomów wbijanych. Składa się z prętów 1,5-metrowych, które łączy się ze sobą poprzez wciskanie. Pierwszy z prętów jest zaostrzony, co ułatwia jego pogrążanie w gruncie. Odpowiednie zakończenie umożliwia zamontowanie kolejnego pręta wyposażonego w złącze do podłączenia bednarki. Zwielokrotnianie długości uziomu ELKONOMIC jest możliwe poprzez montaż kolejnych wciskanych elementów. Prosta budowa uziomu znacznie przyspiesza czas montażu i sprawia, że jest on ekonomiczną alternatywą bardziej zaawansowanych rozwiązań. Przy zachowaniu atrakcyjnej ceny, uziom ELKONOMIC cechuje bardzo wysoka powłoka ocynku ogniowego – do 100 µm. Produkt spełnia wymogi normy PN-EN 62561-2:2012. |  |  |  |  | - | N | N | N | N | Y | N | N | N | N | N | N | N | y | N | N | N | N
186134297 | ELKO93200401 | ELKO-BIS | *ŚRUBA RZYMSKA oczko-oczko M12 | Służy do wykonywania naciągów. |  |  |  |  | - | N | N | N | N | Y | N | N | N | N | N | N | N | y | N | N | N | N
186134298 | ELKO91008002 | ELKO-BIS | OG UCHWYT POD DACHÓWKĘ Z ZAMKIEM | Służy do prowadzenia drutu odgromowego na dachach krytych dachówką z zamkiem. |  |  |  |  | - | N | N | N | N | Y | N | N | N | N | N | N | N | y | N | N | N | N
186134299 | ELKO97300305 | ELKO-BIS | OC NASADKA DO WYPUSTU UZIEMIAJĄCEGO | [5 empty] | - | N | N | N | N | Y | N | N | N | N | N | N | N | y | N | N | N | N
186134300 | ELKO91600301 | ELKO-BIS | OC UCHWYT DACHOWY Z PŁYTKĄ MAX/P | Służy do prowadzenia drutu odgromowego na płaskich dachach.Zwiększona powierzchnia stopki zapewnia dużą stabilność.Mocowany do podłoża za pomocą wkrętów, gwoździ lubpoprzez klejenie. |  |  |  |  | - | N | N | N | N | Y | N | N | N | N | N | N | N | y | N | N | N | N
186134301 | ELKO93900105 | ELKO-BIS | NI OSŁONA PRZEW.UZIOM.CEOWNIK 1.4M | Element osłaniający drut odgromowy lub bednarkę. |  |  |  |  | - | N | N | N | N | Y | N | N | N | N | N | N | N | y | N | N | N | N
186134302 | ELKO93700901 | ELKO-BIS | OC WSPORNIK ODSTĘPOWY 1 1/4"(32-37) Z GUMĄ | Służy do mocowania kabli lub rur osłonowych oraz rur wysięgnika do żerdzi betonowych. |  |  |  |  | - | N | N | N | N | Y | N | N | N | N | N | N | N | y | N | N | N | N
186134304 | ELKO91300101 | ELKO-BIS | OC ZŁĄCZE NACIĄGOWE KONTROLNE | Służy do wykonywania naciągów drutu odgromowego. Zalecasię stosować w komplecie z rurą do naciągów. |  |  |  |  | - | N | N | N | N | Y | N | N | N | N | N | N | N | y | N | N | N | N
186134305 | ELKO92800404 | ELKO-BIS | MI PRĘT DO NACIĄGU 20X400 | Służy do wykonywania naciągów drutu odgromowego. |  |  |  |  | - | N | N | N | N | Y | N | N | N | N | N | N | N | y | N | N | N | N
186134306 | ELKO92400201 | ELKO-BIS | OC UCHWYT DYSTANSOWY (WBIJANY) L-250 | Służy do prowadzenia drutu odgromowego lub bednarki naścianach obiektów. Mocowany do podłoża poprzez wbijanie. |  |  |  |  | - | N | N | N | N | Y | N | N | N | N | N | N | N | y | N | N | N | N
186134307 | ELKO94183002 | ELKO-BIS | OG UZIOM KOMPLETNY ELKONOMIC 3-METROWY fi20 | ELKONOMIC służy do wykonywania pionowych uziomów wbijanych. Składa się z prętów 1,5-metrowych, które łączy się ze sobą poprzez wciskanie. Pierwszy z prętów jest zaostrzony, co ułatwia jego pogrążanie w gruncie. Odpowiednie zakończenie umożliwia zamontowanie kolejnego pręta wyposażonego w złącze do podłączenia bednarki. Zwielokrotnianie długości uziomu ELKONOMIC jest możliwe poprzez montaż kolejnych wciskanych elementów. Prosta budowa uziomu znacznie przyspiesza czas montażu i sprawia, że jest on ekonomiczną alternatywą bardziej zaawansowanych rozwiązań. Przy zachowaniu atrakcyjnej ceny, uziom ELKONOMIC cechuje bardzo wysoka powłoka ocynku ogniowego – do 100 µm. Produkt spełnia wymogi normy PN-EN 62561-2:2012. |  |  |  |  | - | N | N | N | N | Y | N | N | N | N | N | N | N | y | N | N | N | N
186134308 | ELKO91001803 | ELKO-BIS | CU UCHWYT POD DACH.L-415/100/skr | Służy do prowadzenia drutu odgromowego na dachach płaskich lub krytych dachówką. Mocowany do podłoża za pomocą wkrętów lub gwoździ. |  |  |  |  | - | N | N | N | N | Y | N | N | N | N | N | N | N | y | N | N | N | N
186134309 | ELKO93200501 | ELKO-BIS | *ŚRUBA RZYMSKA oczko-oczko M14 | Służy do wykonywania naciągów. |  |  |  |  | - | N | N | N | N | Y | N | N | N | N | N | N | N | y | N | N | N | N
186134310 | ELKO91600302 | ELKO-BIS | OG UCHWYT DACHOWY Z PŁYTKĄ MAX/P | Służy do prowadzenia drutu odgromowego na płaskich dachach.Zwiększona powierzchnia stopki zapewnia dużą stabilność.Mocowany do podłoża za pomocą wkrętów, gwoździ lubpoprzez klejenie. |  |  |  |  | - | N | N | N | N | Y | N | N | N | N | N | N | N | y | N | N | N | N
186134311 | ELKO91009003 | ELKO-BIS | CU UCHWYT POD DACH.Z ZAM./SKR. | Służy do prowadzenia drutu odgromowego na dachach krytych dachówką z zamkiem. |  |  |  |  | - | N | N | N | N | Y | N | N | N | N | N | N | N | y | N | N | N | N
186134312 | ELKO96411114 | ELKO-BIS | LA UCHWYT DO RURY SPUSTOWEJ FI 110/skr 8017 | Służy do mocowania drutu odgromowego do rury spustowej. |  |  |  |  | - | N | N | N | N | Y | N | N | N | N | N | N | N | y | N | N | N | N
186134313 | ELKO91400105 | ELKO-BIS | NI ZŁĄCZE UNIWERSALNE ODGAŁĘŹNE | Służy do wykonywania połączeń przelotowych i krzyżowych |  |  |  |  | - | N | N | N | N | Y | N | N | N | N | N | N | N | y | N | N | N | N
186134314 | ELKO92800501 | ELKO-BIS | OC PRĘT DO NACIĄGU 20X500 | Służy do wykonywania naciągów drutu odgromowego. |  |  |  |  | - | N | N | N | N | Y | N | N | N | N | N | N | N | y | N | N | N | N
186134315 | ELKO92400202 | ELKO-BIS | OG UCHWYT DYSTANSOWY (WBIJANY) L-250 | Służy do prowadzenia drutu odgromowego lub bednarki naścianach obiektów. Mocowany do podłoża poprzez wbijanie. |  |  |  |  | - | N | N | N | N | Y | N | N | N | N | N | N | N | y | N | N | N | N
186134316 | ELKO94163004 | ELKO-BIS | UZIOM KOMP 3M MIEDZIOWANY 2*1,5M FI 14,2 TERRAGROM | [5 empty] | - | N | N | N | N | Y | N | N | N | N | N | N | N | y | N | N | N | N
186134317 | ELKO91001816 | ELKO-BIS | LA UCHWYT POD DACH.L-415/100 | Służy do prowadzenia drutu odgromowego na dachach płaskich lub krytych dachówką. Mocowany do podłoża za pomocą wkrętów lub gwoździ. |  |  |  |  | - | N | N | N | N | Y | N | N | N | N | N | N | N | y | N | N | N | N
186134318 | ELKO93400601 | ELKO-BIS | *ŚRUBA RZYMSKA hak-hak M16 | Służy do wykonywania naciągów. |  |  |  |  | - | N | N | N | N | Y | N | N | N | N | N | N | N | y | N | N | N | N
186134319 | ELKO91009001 | ELKO-BIS | OC UCHWYT POD DACH.Z ZAM. | Służy do prowadzenia drutu odgromowego na dachach krytych dachówką z zamkiem. |  |  |  |  | - | N | N | N | N | Y | N | N | N | N | N | N | N | y | N | N | N | N
186134320 | ELKO91400102 | ELKO-BIS | OG ZŁĄCZE UNIWERSALNE ODGAŁĘŹNE | Służy do wykonywania połączeń przelotowych i krzyżowychdrutu i bednarki. |  |  |  |  | - | N | N | N | N | Y | N | N | N | N | N | N | N | y | N | N | N | N
186134321 | ELKO92900205 | ELKO-BIS | NI UCHWYT BETONOWY - SKRĘCANY | Służy do prowadzenia drutu odgromowego na płaskichdachach. Mocowany do podłoża poprzez klejenie. |  |  |  |  | - | N | N | N | N | Y | N | N | N | N | N | N | N | y | N | N | N | N
186134322 | ELKO92000516 | ELKO-BIS | LA UCHWYT SZCZYTOWY /100 SKRĘCANY | [5 empty] | - | N | N | N | N | Y | N | N | N | N | N | N | N | y | N | N | N | N
186134323 | ELKO91001801 | ELKO-BIS | OC UCHWYT POD DACH.L-415/100 | Służy do prowadzenia drutu odgromowego na dachach płaskich lub krytych dachówką. Mocowany do podłoża za pomocą wkrętów lub gwoździ. |  |  |  |  | - | N | N | N | N | Y | N | N | N | N | N | N | N | y | N | N | N | N
186134324 | ELKO93500101 | ELKO-BIS | *ŚRUBA RZYMSKA hak-oko M 6 | Służy do wykonywania naciągów. |  |  |  |  | - | N | N | N | N | Y | N | N | N | N | N | N | N | y | N | N | N | N
186134325 | ELKO91009002 | ELKO-BIS | OG UCHWYT POD DACH.Z ZAMKIEM SKRĘCANY | Służy do prowadzenia drutu odgromowego na dachach krytych dachówką z zamkiem. |  |  |  |  | - | N | N | N | N | Y | N | N | N | N | N | N | N | y | N | N | N | N
186134326 | ELKO91400203 | ELKO-BIS | CU ZŁĄCZE UNIWERSALNE ODGAŁĘŹNE | Służy do wykonywania połączeń przelotowych i krzyżowych |  |  |  |  | - | N | N | N | N | Y | N | N | N | N | N | N | N | y | N | N | N | N
186134327 | ELKO91210304 | ELKO-BIS | MI UCHWYT DO DRUTU Z KOŁKIEM fI-12 L-160 | Służy do prowadzenia drutu odgromowego na ścianach obiektów. Mocowany do podłoża poprzez wkręcanie. |  |  |  |  | - | N | N | N | N | Y | N | N | N | N | N | N | N | y | N | N | N | N
186134328 | ELKO93500201 | ELKO-BIS | *ŚRUBA RZYMSKA hak-oczko M 8 | Służy do wykonywania naciągów. |  |  |  |  | - | N | N | N | N | Y | N | N | N | N | N | N | N | y | N | N | N | N
186134329 | ELKO91006003 | ELKO-BIS | CU UCHWYT POD DACH.Z ZAM./SKR. | Służy do prowadzenia drutu odgromowego na dachach krytych dachówką z zamkiem. |  |  |  |  | - | N | N | N | N | Y | N | N | N | N | N | N | N | y | N | N | N | N
186134330 | ELKO91210301 | ELKO-BIS | OC UCHWYT DO DRUTU Z KOŁKIEM L-160 | Służy do prowadzenia drutu odgromowego na ścianach obiektów. Mocowany do podłoża poprzez wkręcanie. |  |  |  |  | - | N | N | N | N | Y | N | N | N | N | N | N | N | y | N | N | N | N
186134331 | ELKO93500301 | ELKO-BIS | *ŚRUBA RZYMSKA hak-oczko M10 | Służy do wykonywania naciągów. |  |  |  |  | - | N | N | N | N | Y | N | N | N | N | N | N | N | y | N | N | N | N
186134332 | ELKO91500403 | ELKO-BIS | CU UCHWYT DACHOWY Z PŁYTKĄ /100 | Służy do prowadzenia drutu odgromowego na płaskich dachach. Mocowany do podłoża za pomocą wkrętów, gwoździ lub poprzez klejenie. |  |  |  |  | - | N | N | N | N | Y | N | N | N | N | N | N | N | y | N | N | N | N
186134333 | ELKO91200416 | ELKO-BIS | LA UCHWYT Z KOŁKIEM fI-12 | Służy do prowadzenia drutu odgromowego lub bednarki na ścianach obiektów. Mocowany do podłoża przy użyciu kołka rozporowego. |  |  |  |  | - | N | N | N | N | Y | N | N | N | N | N | N | N | y | N | N | N | N
186134334 | ELKO91500416 | ELKO-BIS | LA UCHWYT DACHOWY Z PŁYTKĄ/100 | Służy do prowadzenia drutu odgromowego na płaskich dachach. Mocowany do podłoża za pomocą wkrętów, gwoździ lub poprzez klejenie. |  |  |  |  | - | N | N | N | N | Y | N | N | N | N | N | N | N | y | N | N | N | N
186134335 | ELKO92401201 | ELKO-BIS | OC UCHWYT DYSTANSOWY L-250 Z GWINTEM | Służy do prowadzenia drutu odgromowego lub bednarki na ścianach obiektów. Mocowany do podłoża poprzez wbijanie. |  |  |  |  | - | N | N | N | N | Y | N | N | N | N | N | N | N | y | N | N | N | N
186134336 | ELKO91200404 | ELKO-BIS | MI UCHWYT Z KOŁKIEM fi-12 L-250 | Służy do prowadzenia drutu odgromowego lub bednarki na ścianach obiektów. Mocowany do podłoża przy użyciu kołka rozporowego. |  |  |  |  | - | N | N | N | N | Y | N | N | N | N | N | N | N | y | N | N | N | N
186134337 | ELKO91500402 | ELKO-BIS | OG UCHWYT DACHOWY Z PŁYTKĄ /100 | Służy do prowadzenia drutu odgromowego na płaskich dachach. Mocowany do podłoża za pomocą wkrętów, gwoździ lub poprzez klejenie. |  |  |  |  | - | N | N | N | N | Y | N | N | N | N | N | N | N | y | N | N | N | N
186134338 | ELKO93010111 | ELKO-BIS | UCHWYT BETONOWY W TWORZYWIE | Służy do prowadzenia drutu odgromowego na płaskich dachach. Mocowany do podłoża poprzez klejenie. Można stosować drut o średnicy 6-8 mm. |  |  |  |  | - | N | N | N | N | Y | N | N | N | N | N | N | N | y | N | N | N | N
186134339 | ELKO91200405 | ELKO-BIS | NI UCHWYT Z KOŁKIEM fi-12 L-250 | Służy do prowadzenia drutu odgromowego lub bednarki na ścianach obiektów. Mocowany do podłoża przy użyciu kołka rozporowego. |  |  |  |  | - | N | N | N | N | Y | N | N | N | N | N | N | N | y | N | N | N | N
186134340 | ELKO93030111 | ELKO-BIS | UCHWYT BETONOWY W TWORZYWIE Z DNEM PCV | Służy do prowadzenia drutu odgromowego na płaskich dachach. Mocowany do podłoża poprzez klejenie. Można stosować drut ?10mm. Szczegóły dotyczące sposobu klejenia znajdziesz na www.elkobis.com.pl. |  |  |  |  | - | N | N | N | N | Y | N | N | N | N | N | N | N | y | N | N | N | N
186134341 | ELKO91500503 | ELKO-BIS | CU UCHWYT DACHOWY Z PŁYTKĄ /100/skręcany | Służy do prowadzenia drutu odgromowego na płaskich dachach. Mocowany do podłoża za pomocą wkrętów, gwoździ lub poprzez klejenie. |  |  |  |  | - | N | N | N | N | Y | N | N | N | N | N | N | N | y | N | N | N | N
186134342 | ELKO91102503 | ELKO-BIS | CU UCHWYT POD DACH.L-415 SKR/z zaczepami | Służy do prowadzenia drutu odgromowego na dachach krytych dachówką. Zaczep uniemożliwia wysunięcie się uchwytu spod dachówki. |  |  |  |  | - | N | N | N | N | Y | N | N | N | N | N | N | N | y | N | N | N | N
186134343 | ELKO91200402 | ELKO-BIS | UCHWYT Z KOŁKIEM 12 L-250 OC OGNIOWY | Służy do prowadzenia drutu odgromowego lub bednarki na ścianach obiektów. Mocowany do podłoża przy użyciu kołka rozporowego. |  |  |  |  | - | N | N | N | N | Y | N | N | N | N | N | N | N | y | N | N | N | N
186134344 | ELKO91500516 | ELKO-BIS | LA UCHWYT DACHOWY Z PŁYTKĄ /100/skręcany | Służy do prowadzenia drutu odgromowego na płaskich dachach. Mocowany do podłoża za pomocą wkrętów, gwoździ lub poprzez klejenie. |  |  |  |  | - | N | N | N | N | Y | N | N | N | N | N | N | N | y | N | N | N | N
186134345 | ELKO93010311 | ELKO-BIS | A PASEK MOCUJĄCY UCHWYT Z TWORZYWA/MEMBRANA | Pasek mocujący do uchwytu z tworzywa. Stosowany do dachów membranowych. Przytwierdzany klejem do membrany. |  |  |  |  | - | N | N | N | N | Y | N | N | N | N | N | N | N | y | N | N | N | N
186134346 | ELKO91102516 | ELKO-BIS | LA UCHWYT POD DACH.L-415 SKRĘC/Z ZAC | Służy do prowadzenia drutu odgromowego na dachach krytych dachówką. Zaczep uniemożliwia wysunięcie się uchwytu spod dachówki. |  |  |  |  | - | N | N | N | N | Y | N | N | N | N | N | N | N | y | N | N | N | N
186134347 | ELKO91210901 | ELKO-BIS | OC UCHWYT DO DRUTU Z KOŁKIEM L-250 | Służy do prowadzenia drutu odgromowego na ścianach obiektów. Mocowany do podłoża poprzez wkręcanie. |  |  |  |  | - | N | N | N | N | Y | N | N | N | N | N | N | N | y | N | N | N | N
186134348 | ELKO91500501 | ELKO-BIS | OC UCHWYT DACHOWY Z PŁYTKĄ /100/skręcany | Służy do prowadzenia drutu odgromowego na płaskich dachach. Mocowany do podłoża za pomocą wkrętów, gwoździ lub poprzez klejenie. |  |  |  |  | - | N | N | N | N | Y | N | N | N | N | N | N | N | y | N | N | N | N
186134349 | ELKO93900102 | ELKO-BIS | OG OSŁONA PRZEW.UZIOM.CEOWNIK 1.4M | Element osłaniający drut odgromowy lub bednarkę. |  |  |  |  | - | N | N | N | N | Y | N | N | N | N | N | N | N | y | N | N | N | N
186134350 | ELKO97400502 | ELKO-BIS | OG UCHWYT DO BEDNARKI 100 SCISKANY | [5 empty] | - | N | N | N | N | Y | N | N | N | N | N | N | N | y | N | N | N | N
186134351 | ELKO94308111 | ELKO-BIS | PODKŁADKA MAŁA DO PODSTAWY BETONOWEJ DO 29.1K | Stosuje się jako podkładkę zabezpieczającą pokrycie dachu przed uszkodzeniem mechanicznym. |  |  |  |  | - | N | N | N | N | Y | N | N | N | N | N | N | N | y | N | N | N | N
186134352 | ELKO93020311 | ELKO-BIS | A PASEK MOCUJĄCY UCHWYT Z TWORZYWA/PAPA | Służy do mocowania uchwytów na dachach płaskich. Specjalna konstrukcja pozwala na idealne zamocowanie paska w uchwycie. Mocowany poprzez zgrzewanie na dachach pokrytych papą. |  |  |  |  | - | N | N | N | N | Y | N | N | N | N | N | N | N | y | N | N | N | N
186134353 | ELKO91102505 | ELKO-BIS | NI UCHWYT POD DACH.L-415 SKR/z zaczepami | Służy do prowadzenia drutu odgromowego na dachach krytych dachówką. Zaczep uniemożliwia wysunięcie się uchwytu spod dachówki. |  |  |  |  | - | N | N | N | N | Y | N | N | N | N | N | N | N | y | N | N | N | N
186134354 | ELKO91200501 | ELKO-BIS | OC UCHWYT Z KOŁKIEM FI-12 L-300 | Służy do prowadzenia drutu odgromowego na ścianachobiektów. Mocowany do podłoża przy użyciu kołka rozporowego. |  |  |  |  | - | N | N | N | N | Y | N | N | N | N | N | N | N | y | N | N | N | N
186134355 | ELKO91500303 | ELKO-BIS | CU UCHWYT DACHOWY Z PŁYTKĄ/P | Służy do prowadzenia drutu odgromowego na płaskichdachach. Mocowany do podłoża za pomocą wkrętów, gwoździlub poprzez klejenie. |  |  |  |  | - | N | N | N | N | Y | N | N | N | N | N | N | N | y | N | N | N | N
186134356 | ELKO91700103 | ELKO-BIS | CU UCHWYT DACHOWY SPECJALNY | Służy do prowadzenia drutu odgromowego na płaskich dachach. Mocowany do podłoża za pomocą wkrętów, gwoździ. Częśćwsporcza wykonana z pręta zapewnia odpowiednią sztywność i wytrzymałość. |  |  |  |  | - | N | N | N | N | Y | N | N | N | N | N | N | N | y | N | N | N | N
186134357 | ELKO96411105 | ELKO-BIS | NI UCHWYT DO RURY SPUSTOWEJ FI 110/skr | Służy do mocowania drutu odgromowego do rury spustowej. |  |  |  |  | - | N | N | N | N | Y | N | N | N | N | N | N | N | y | N | N | N | N
186134358 | ELKO94102004 | ELKO-BIS | MI UZIOM KOMPLETNY 2-METROWY miedziowany | [5 empty] | - | N | N | N | N | Y | N | N | N | N | N | N | N | y | N | N | N | N
186134359 | ELKO93900202 | ELKO-BIS | OG OSŁONA PRZEW. UZIOM.KĄTOWNIK 1.4M | Element osłaniający drut odgromowy lub bednarkę. |  |  |  |  | - | N | N | N | N | Y | N | N | N | N | N | N | N | y | N | N | N | N
186134360 | ELKO97401502 | ELKO-BIS | OC UCHWYT DO BEDNARKI 80 SCISKANY | [5 empty] | - | N | N | N | N | Y | N | N | N | N | N | N | N | y | N | N | N | N
186134362 | ELKO96409103 | ELKO-BIS | CU OBEJMA UZIEMIAJĄCA 3/4'' | Służy do mocowania drutu odgromowego do rury spustowej. |  |  |  |  | - | N | N | N | N | Y | N | N | N | N | N | N | N | y | N | N | N | N
186134363 | ELKO92900202 | ELKO-BIS | OG UCHWYT BETONOWY - SKRĘCANY | Służy do prowadzenia drutu odgromowego na płaskichdachach. Mocowany do podłoża poprzez klejenie. |  |  |  |  | - | N | N | N | N | Y | N | N | N | N | N | N | N | y | N | N | N | N
186134364 | ELKO92400115 | ELKO-BIS | LA 9005 UCHWYT DYSTANSOWY L-160 | [5 empty] | - | N | N | N | N | Y | N | N | N | N | N | N | N | y | N | N | N | N
186134365 | ELKO94102001 | ELKO-BIS | OC UZIOM KOMPLETNY 2-METROWY | [5 empty] | - | N | N | N | N | Y | N | N | N | N | N | N | N | y | N | N | N | N
186134366 | ELKO94000302 | ELKO-BIS | OG UZIOM PROFILOWY L=2000 (teownik) | Służy do wykonywania uziemień. |  |  |  |  | - | N | N | N | N | Y | N | N | N | N | N | N | N | y | N | N | N | N
186134367 | ELKO94400101 | ELKO-BIS | OC RURA WYSIĘGNIKA | Służy do montowania opraw ulicznych na żerdziach betonowych. |  |  |  |  | - | N | N | N | N | Y | N | N | N | N | N | N | N | y | N | N | N | N
186134368 | ELKO97921529 | ELKO-BIS | DRĄŻEK IZOLACYJNY 1,5 M M16/M16 | [5 empty] | - | N | N | N | N | Y | N | N | N | N | N | N | N | y | N | N | N | N
186134369 | ELKO96409105 | ELKO-BIS | NI OBEJMA UZIEMIAJĄCA 3/4'' | Służy do mocowania drutu odgromowego do rury spustowej. |  |  |  |  | - | N | N | N | N | Y | N | N | N | N | N | N | N | y | N | N | N | N
186134370 | ELKO96300401 | ELKO-BIS | OC UCHWYT DYSTANSOWY DO 30.2 | Służy do prowadzenia drutu odgromowego lub bednarkina ścianach obiektów. Mocowany do podłoża poprzez przykręcanie. |  |  |  |  | - | N | N | N | N | Y | N | N | N | N | N | N | N | y | N | N | N | N
186134371 | ELKO96203503 | ELKO-BIS | CU MASZT 3,5-METROWY | Służy do ochrony odgromowej elementów dachu lub urządzeń (wentylatory, klimatyzatory, skraplacze, świetliki itp.), których zewzględów bezpieczeństwa nie można przyłączyć bezpośrednio do zwodów. Stosowanie masztów powoduje powstanie strefy ochronnej. |  |  |  |  | - | N | N | N | N | Y | N | N | N | N | N | N | N | y | N | N | N | N
186134372 | ELKO94104001 | ELKO-BIS | OC UZIOM KOMPLETNY 4-METROWY | [5 empty] | - | N | N | N | N | Y | N | N | N | N | N | N | N | y | N | N | N | N
186134373 | ELKO94103004 | ELKO-BIS | MI UZIOM KOMPLETNY 3-METROWY FI 16 | Służy do wykonywania pionowych uziomów wbijanych. Dodatkowe użycie poszczególnych elementów uziomu pozwala na dowolne zwiększanie jego długości i poprawę skuteczności uziemienia. |  |  |  |  | - | N | N | N | N | Y | N | N | N | N | N | N | N | y | N | N | N | N
186134375 | ELKO96409203 | ELKO-BIS | CU OBEJMA UZIEMIAJĄCA 1'' | Służy do mocowania drutu odgromowego do rury spustowej. |  |  |  |  | - | N | N | N | N | Y | N | N | N | N | N | N | N | y | N | N | N | N
186134376 | ELKO96400303 | ELKO-BIS | CU UCHWYT DO RURY SPUSTOWEJ FI 30 | Służy do mocowania drutu odgromowego do rury spustowej. |  |  |  |  | - | N | N | N | N | Y | N | N | N | N | N | N | N | y | N | N | N | N
186134377 | ELKO96204003 | ELKO-BIS | CU MASZT 4,0-METROWY | Służy do ochrony odgromowej elementów dachu lub urządzeń (wentylatory, klimatyzatory, skraplacze, świetliki itp.), których zewzględów bezpieczeństwa nie można przyłączyć bezpośrednio do zwodów. Stosowanie masztów powoduje powstanie strefy ochronnej. |  |  |  |  | - | N | N | N | N | Y | N | N | N | N | N | N | N | y | N | N | N | N
186134378 | ELKO94103001 | ELKO-BIS | OC UZIOM KOMPLETNY 3-METROWY FI 16 | Służy do wykonywania pionowych uziomów wbijanych. Dodatkowe użycie poszczególnych elementów uziomu pozwala na dowolne zwiększanie jego długości i poprawę skuteczności uziemienia. |  |  |  |  | - | N | N | N | N | Y | N | N | N | N | N | N | N | y | N | N | N | N
186134379 | ELKO94700101 | ELKO-BIS | OC UCHWYT METALOWY UJ-16 | Służy do mocowania rur elektroinstalacyjnych, telekomunikacyjnych i sanitarnych, stalowych lub PCV. Dostępny w szerokiej gamie rozmiarów, ocynkowany lub lakierowany na dowolny kolor. |  |  |  |  | - | N | N | N | N | Y | N | N | N | N | N | N | N | y | N | N | N | N
186134380 | ELKO96409205 | ELKO-BIS | NI OBEJMA UZIEMIAJĄCA 1'' | Służy do mocowania drutu odgromowego do rury spustowej. |  |  |  |  | - | N | N | N | N | Y | N | N | N | N | N | N | N | y | N | N | N | N
186134381 | ELKO96400505 | ELKO-BIS | NI UCHWYT DO RURY SPUSTOWEJ FI 50 | Służy do mocowania drutu odgromowego do rury spustowej. |  |  |  |  | - | N | N | N | N | Y | N | N | N | N | N | N | N | y | N | N | N | N
186134382 | ELKO96204005 | ELKO-BIS | NI MASZT 3,0-METROWY fi 40 | Służy do ochrony odgromowej elementów dachu lub urządzeń (wentylatory, klimatyzatory, skraplacze, świetliki itp.), których zewzględów bezpieczeństwa nie można przyłączyć bezpośrednio do zwodów. Stosowanie masztów powoduje powstanie strefy ochronnej. |  |  |  |  | - | N | N | N | N | Y | N | N | N | N | N | N | N | y | N | N | N | N
186134383 | ELKO94700201 | ELKO-BIS | OC UCHWYT METALOWY UJ-18 | Służy do mocowania rur elektroinstalacyjnych, telekomunikacyjnych i sanitarnych, stalowych lub PCV. Dostępny w szerokiej gamie rozmiarów, ocynkowany lub lakierowany na dowolny kolor. |  |  |  |  | - | N | N | N | N | Y | N | N | N | N | N | N | N | y | N | N | N | N
186134384 | ELKO96409303 | ELKO-BIS | CU OBEJMA UZIEMIAJĄCA 1 1/4'' | Służy do mocowania drutu odgromowego do rury spustowej. |  |  |  |  | - | N | N | N | N | Y | N | N | N | N | N | N | N | y | N | N | N | N
186134385 | ELKO96204503 | ELKO-BIS | CU MASZT 4,5-METROWY | Służy do ochrony odgromowej elementów dachu lub urządzeń (wentylatory, klimatyzatory, skraplacze, świetliki itp.), których zewzględów bezpieczeństwa nie można przyłączyć bezpośrednio do zwodów. Stosowanie masztów powoduje powstanie strefy ochronnej. |  |  |  |  | - | N | N | N | N | Y | N | N | N | N | N | N | N | y | N | N | N | N
186134386 | ELKO94700301 | ELKO-BIS | OC UCHWYT METALOWY UJ-20 | Służy do mocowania rur elektroinstalacyjnych, telekomunikacyjnych i sanitarnych, stalowych lub PCV. Dostępny w szerokiej gamie rozmiarów, ocynkowany lub lakierowany na dowolny kolor. |  |  |  |  | - | N | N | N | N | Y | N | N | N | N | N | N | N | y | N | N | N | N
186134387 | ELKO96409305 | ELKO-BIS | NI OBEJMA UZIEMIAJĄCA 1 1/4'' | Służy do mocowania drutu odgromowego do rury spustowej. |  |  |  |  | - | N | N | N | N | Y | N | N | N | N | N | N | N | y | N | N | N | N
186134388 | ELKO96205003 | ELKO-BIS | CU MASZT 5,0-METROWY | Służy do ochrony odgromowej elementów dachu lub urządzeń (wentylatory, klimatyzatory, skraplacze, świetliki itp.), których zewzględów bezpieczeństwa nie można przyłączyć bezpośrednio do zwodów. Stosowanie masztów powoduje powstanie strefy ochronnej. |  |  |  |  | - | N | N | N | N | Y | N | N | N | N | N | N | N | y | N | N | N | N
186134389 | ELKO94700401 | ELKO-BIS | OC UCHWYT METALOWY UJ-22 | Służy do mocowania rur elektroinstalacyjnych, telekomunikacyjnych i sanitarnych lub PCV. Dostępny w szerokiej gamie rozmiarów, ocynkowany lub lakierowany na wybrany kolor. |  |  |  |  | - | N | N | N | N | Y | N | N | N | N | N | N | N | y | N | N | N | N
186134390 | ELKO96409403 | ELKO-BIS | CU OBEJMA UZIEMIAJĄCA 1 1/2'' | Służy do mocowania drutu odgromowego do rury spustowej. |  |  |  |  | - | N | N | N | N | Y | N | N | N | N | N | N | N | y | N | N | N | N
186134391 | ELKO96205005 | ELKO-BIS | NI MASZT 5,0-METROWY | Służy do ochrony odgromowej elementów dachu lub urządzeń (wentylatory, klimatyzatory, skraplacze, świetliki itp.), których zewzględów bezpieczeństwa nie można przyłączyć bezpośrednio do zwodów. Stosowanie masztów powoduje powstanie strefy ochronnej. |  |  |  |  | - | N | N | N | N | Y | N | N | N | N | N | N | N | y | N | N | N | N
186134392 | ELKO94700501 | ELKO-BIS | OC UCHWYT METALOWY UJ-28 | Służy do mocowania rur elektroinstalacyjnych, telekomunikacyjnych i sanitarnych, stalowych lub PCV. Dostępny w szerokiej gamie rozmiarów, ocynkowany lub lakierowany na dowolny kolor. |  |  |  |  | - | N | N | N | N | Y | N | N | N | N | N | N | N | y | N | N | N | N
186134393 | ELKO96409405 | ELKO-BIS | NI OBEJMA UZIEMIAJĄCA 1 1/2'' | Służy do mocowania drutu odgromowego do rury spustowej. |  |  |  |  | - | N | N | N | N | Y | N | N | N | N | N | N | N | y | N | N | N | N
186134394 | ELKO96205503 | ELKO-BIS | CU MASZT 5,5-METROWY | Służy do ochrony odgromowej elementów dachu lub urządzeń (wentylatory, klimatyzatory, skraplacze, świetliki itp.), których zewzględów bezpieczeństwa nie można przyłączyć bezpośrednio do zwodów. Stosowanie masztów powoduje powstanie strefy ochronnej. |  |  |  |  | - | N | N | N | N | Y | N | N | N | N | N | N | N | y | N | N | N | N
186134395 | ELKO96409503 | ELKO-BIS | CU OBEJMA UZIEMIAJĄCA 2'' | Służy do mocowania drutu odgromowego do rury spustowej. |  |  |  |  | - | N | N | N | N | Y | N | N | N | N | N | N | N | y | N | N | N | N
186134396 | ELKO96205505 | ELKO-BIS | NI MASZT 5,5-METROWY | Służy do ochrony odgromowej elementów dachu lub urządzeń (wentylatory, klimatyzatory, skraplacze, świetliki itp.), których zewzględów bezpieczeństwa nie można przyłączyć bezpośrednio do zwodów. Stosowanie masztów powoduje powstanie strefy ochronnej. |  |  |  |  | - | N | N | N | N | Y | N | N | N | N | N | N | N | y | N | N | N | N
186134397 | ELKO91200616 | ELKO-BIS | LA UCHWYT Z KOŁKIEM FI-12 L-400 | Służy do prowadzenia drutu odgromowego lub bednarki na ścianach obiektów. Mocowany do podłoża przy użyciu kołka rozporowego. |  |  |  |  | - | N | N | N | N | Y | N | N | N | N | N | N | N | y | N | N | N | N
186134398 | ELKO92400301 | ELKO-BIS | OC UCHWYT DYSTANSOWY (WBIJANY) L-500 | [5 empty] | - | N | N | N | N | Y | N | N | N | N | N | N | N | y | N | N | N | N
186134399 | ELKO96206003 | ELKO-BIS | CU MASZT 6,0-METROWY | Służy do ochrony odgromowej elementów dachu lub urządzeń (wentylatory, klimatyzatory, skraplacze, świetliki itp.), których zewzględów bezpieczeństwa nie można przyłączyć bezpośrednio do zwodów. Stosowanie masztów powoduje powstanie strefy ochronnej. |  |  |  |  | - | N | N | N | N | Y | N | N | N | N | N | N | N | y | N | N | N | N
186134400 | ELKO91200604 | ELKO-BIS | MI UCHWYT Z KOŁKIEM FI-12 L-400 | Służy do prowadzenia drutu odgromowego lub bednarki na ścianach obiektów. Mocowany do podłoża przy użyciu kołka rozporowego. |  |  |  |  | - | N | N | N | N | Y | N | N | N | N | N | N | N | y | N | N | N | N
186134401 | ELKO92902105 | ELKO-BIS | NI UCHWYT BETONOWY l-200 | [5 empty] | - | N | N | N | N | Y | N | N | N | N | N | N | N | y | N | N | N | N
186134402 | ELKO96206005 | ELKO-BIS | NI MASZT 6,0-METROWY | Służy do ochrony odgromowej elementów dachu lub urządzeń (wentylatory, klimatyzatory, skraplacze, świetliki itp.), których zewzględów bezpieczeństwa nie można przyłączyć bezpośrednio do zwodów. Stosowanie masztów powoduje powstanie strefy ochronnej. |  |  |  |  | - | N | N | N | N | Y | N | N | N | N | N | N | N | y | N | N | N | N
186134403 | ELKO91200602 | ELKO-BIS | OG UCHWYT Z KOŁKIEM FI-12 L-400 | Służy do prowadzenia drutu odgromowego lub bednarki na ścianach obiektów. Mocowany do podłoża przy użyciu kołka rozporowego. |  |  |  |  | - | N | N | N | N | Y | N | N | N | N | N | N | N | y | N | N | N | N
186134404 | ELKO93005111 | ELKO-BIS | UCHWYT BETONOWY W TWORZYWIE 8-10 | [5 empty] | - | N | N | N | N | Y | N | N | N | N | N | N | N | y | N | N | N | N
186134405 | ELKO96207005 | ELKO-BIS | NI MASZT 7,0-METROWY | Służy do ochrony odgromowej elementów dachu lub urządzeń (wentylatory, klimatyzatory, skraplacze, świetliki itp.), których zewzględów bezpieczeństwa nie można przyłączyć bezpośrednio do zwodów. Stosowanie masztów powoduje powstanie strefy ochronnej. |  |  |  |  | - | N | N | N | N | Y | N | N | N | N | N | N | N | y | N | N | N | N
186134406 | ELKO94129001 | ELKO-BIS | OC UZIOM KOMPLETNY 9-METROWY 6x1,5 | [5 empty] | - | N | N | N | N | Y | N | N | N | N | N | N | N | y | N | N | N | N
186134407 | ELKO91200701 | ELKO-BIS | OC UCHWYT Z KOŁKIEM FI-12 L-350 | Służy do prowadzenia drutu odgromowego lub bednarki na ścianach obiektów. Mocowany do podłoża przy użyciu kołka rozporowego. |  |  |  |  | - | N | N | N | N | Y | N | N | N | N | N | N | N | y | N | N | N | N
186134408 | ELKO93006111 | ELKO-BIS | UCHWYT BETONOWY W TWORZYWIE Z PODST PLASTIK. 8-10 | [5 empty] | - | N | N | N | N | Y | N | N | N | N | N | N | N | y | N | N | N | N
186134409 | ELKO96300103 | ELKO-BIS | CU UCHWYT DYSTANSOWY PRZYKRĘCANY | Służy do prowadzenia drutu odgromowego lub bednarkina ścianach obiektów. Mocowany do podłoża poprzez przykręcanie. |  |  |  |  | - | N | N | N | N | Y | N | N | N | N | N | N | N | y | N | N | N | N
186134410 | ELKO94123004 | ELKO-BIS | UZIOM PRĘT 3 M MIEDZIOWANY 2*1,5M FI 16 | Służy do wykonywania pionowych uziomów wbijanych. Dodatkowe użycie poszczególnych elementów uziomu pozwala na dowolne zwiększanie jego długości i poprawę skuteczności uziemienia. |  |  |  |  | - | N | N | N | N | Y | N | N | N | N | N | N | N | y | N | N | N | N
186134411 | ELKO94221104 | ELKO-BIS | MI PRĘT UZIOMOWY L=1500 FI 16 TERRAGROM | [5 empty] | - | N | N | N | N | Y | N | N | N | N | N | N | N | y | N | N | N | N
186134412 | ELKO91200901 | ELKO-BIS | OC UCHWYT Z KOŁKIEM fI-12 L-200 | Służy do prowadzenia drutu odgromowego lub bednarki na ścianach obiektów. Mocowany do podłoża przy użyciu kołka rozporowego. |  |  |  |  | - | N | N | N | N | Y | N | N | N | N | N | N | N | y | N | N | N | N
186134413 | ELKO93009111 | ELKO-BIS | UCHWYT BETONOWY W TWORZYWIE KOMPLET 20 | [5 empty] | - | N | N | N | N | Y | N | N | N | N | N | N | N | y | N | N | N | N
186134414 | ELKO94123001 | ELKO-BIS | OC UZIOM KOMPLETNY 3-METROWY(2x1,5) | Służy do wykonywania pionowych uziomów wbijanych. Dodatkowe użycie poszczególnych elementów uziomu pozwala na dowolne zwiększanie jego długości i poprawę skuteczności uziemienia. |  |  |  |  | - | N | N | N | N | Y | N | N | N | N | N | N | N | y | N | N | N | N
186134415 | ELKO94229202 | ELKO-BIS | OG ZACISK DO PRĘTA UZIOM. TERRAGROM B40MM | [5 empty] | - | N | N | N | N | Y | N | N | N | N | N | N | N | y | N | N | N | N
186134416 | ELKO91110216 | ELKO-BIS | LA UCHWYT DO BLACHODACHÓWKI GERARD | Służy do prowadzenia drutu odgromowego na dachach pokrytych blachodachówką typu GERARD. |  |  |  |  | - | N | N | N | N | Y | N | N | N | N | N | N | N | y | N | N | N | N
186134417 | ELKO96213005 | ELKO-BIS | NI MASZT IZOL. WYSOKONAPIĘCIOWY 3,0-M | Maszt do przewodu wysokonapięciowego stosowanego w miejscach, gdzie nie jest możliwe zachowanie odpowiedniego odstępu izolacyjnego od elementów dachu lub urządzeń elektrycznych poddawanych ochronie. Wykonany z drążka izolacyjnego zakończonego iglicą aluminiową 1-metrową, połączoną specjalnym mosiężnym łącznikiem z kablem wysokonapięciowym. |  |  |  |  | - | N | N | N | N | Y | N | N | N | N | N | N | N | y | N | N | N | N
186134418 | ELKO94143002 | ELKO-BIS | OG UZIOM KOMPLETNY 3-METROWY TERRA-GROM | Służy do wykonywania pionowych uziemień wbijanych. Wzór użytkowy chroniony prawem patentowym. Innowacyjność tego uziomu polega na sposobie łączenia kolejnych prętów. Odbywa się to poprzez mosiężną złączkę (tuleję). Podczas zbijania, ocynkowane ogniowo pręty (100?m), wciskają się w karbowane wnętrze mosiężnej tulei, tworząc z nią połączenie nierozerwalne. |  |  |  |  | - | N | N | N | N | Y | N | N | N | N | N | N | N | y | N | N | N | N
186134419 | ELKO94220210 | ELKO-BIS | MS ZACISK FI 16 DO PRĘTA UZIOMOWEGO TERRAGROM | [5 empty] | - | N | N | N | N | Y | N | N | N | N | N | N | N | y | N | N | N | N
186134420 | ELKO91110201 | ELKO-BIS | OC UCHWYT DO BLACHODACHÓWKI GERARD | Służy do prowadzenia drutu odgromowego na dachach pokrytych blachodachówką typu GERARD. |  |  |  |  | - | N | N | N | N | Y | N | N | N | N | N | N | N | y | N | N | N | N
186134421 | ELKO96224005 | ELKO-BIS | NI MASZT IZOL. WYSOKONAPIĘCIOWY 4,0-M | Maszt do przewodu wysokonapięciowego stosowanego w miejscach, gdzie nie jest możliwe zachowanie odpowiedniego odstępu izolacyjnego od elementów dachu lub urządzeń elektrycznych poddawanych ochronie. Wykonany ze stali nierdzewnej, drążkaizolacyjnego i zakończony iglicą aluminiową 1-metrową. |  |  |  |  | - | N | N | N | N | Y | N | N | N | N | N | N | N | y | N | N | N | N
186134422 | ELKO94133001 | ELKO-BIS | OC UZIOM KOMPLETNY 3-METROWY M20 | Służy do wykonywania pionowych uziomów wbijanych. Dodatkowe użycie poszczególnych elementów uziomu pozwala na dowolne zwiększanie jego długości i poprawę skuteczności uziemienia. |  |  |  |  | - | N | N | N | N | Y | N | N | N | N | N | N | N | y | N | N | N | N
186134423 | ELKO94219201 | ELKO-BIS | OC ZACISK WKRĘCANY DO PRĘTA UZIOMOWEGO specjalny | [5 empty] | - | N | N | N | N | Y | N | N | N | N | N | N | N | y | N | N | N | N
186134424 | ELKO91109701 | ELKO-BIS | OC UCHWYT POD DACHÓWKĘ Z ZAMKIEM/100/SKR/skr. | [5 empty] | - | N | N | N | N | Y | N | N | N | N | N | N | N | y | N | N | N | N
186134425 | ELKO96214005 | ELKO-BIS | NI MASZT IZOL. WYSOKONAPIĘCIOWY 4,0-M | Maszt do przewodu wysokonapięciowego stosowanego w miejscach, gdzie nie jest możliwe zachowanie odpowiedniego odstępu izolacyjnego od elementów dachu lub urządzeń elektrycznych poddawanych ochronie. Wykonany z drążka izolacyjnego zakończonego iglicą aluminiową 1-metrową, połączoną specjalnym mosiężnym łącznikiem z kablem wysokonapięciowym. |  |  |  |  | - | N | N | N | N | Y | N | N | N | N | N | N | N | y | N | N | N | N
186134426 | ELKO94219207 | ELKO-BIS | OC ZACISK WKRĘCANY DO PRĘTA UZIOMOWEGO specjalny | [5 empty] | - | N | N | N | N | Y | N | N | N | N | N | N | N | y | N | N | N | N
186134427 | ELKO94113004 | ELKO-BIS | MI UZIOM PRĘTOWY 2* M20*1500 MI | Służy do wykonywania pionowych uziomów wbijanych. Dodatkowe użycie poszczególnych elementów uziomu pozwala na dowolne zwiększanie jego długości i poprawę skuteczności uziemienia. |  |  |  |  | - | N | N | N | N | Y | N | N | N | N | N | N | N | y | N | N | N | N
186134428 | ELKO94700701 | ELKO-BIS | OC UCHWYT METALOWY UJ-37 | Służy do mocowania rur elektroinstalacyjnych, telekomunikacyjnych i sanitarnych, stalowych lub PCV. Dostępny w szerokiej gamie rozmiarów, ocynkowany lub lakierowany na dowolny kolor. |  |  |  |  | - | N | N | N | N | Y | N | N | N | N | N | N | N | y | N | N | N | N
186134429 | ELKO91109801 | ELKO-BIS | OC UCHWYT POD DACH.Z ZAM. DOMINO | [5 empty] | - | N | N | N | N | Y | N | N | N | N | N | N | N | y | N | N | N | N
186134430 | ELKO96225005 | ELKO-BIS | NI MASZT IZOL. WYSOKONAPIĘCIOWY 5,0-M | Maszt do przewodu wysokonapięciowego stosowanego w miejscach, gdzie nie jest możliwe zachowanie odpowiedniego odstępu izolacyjnego od elementów dachu lub urządzeń elektrycznych poddawanych ochronie. Wykonany ze stali nierdzewnej, drążkaizolacyjnego i zakończony iglicą aluminiową 1-metrową. |  |  |  |  | - | N | N | N | N | Y | N | N | N | N | N | N | N | y | N | N | N | N
186134431 | ELKO94220301 | ELKO-BIS | GŁOWICA PRĘTA UZIOMOWEGO | [5 empty] | - | N | N | N | N | Y | N | N | N | N | N | N | N | y | N | N | N | N
186134432 | ELKO94101504 | ELKO-BIS | MI UZIOM KOMPLETNY 1,5-METROWY FI 16 | Służy do wykonywania pionowych uziomów wbijanych. Dodatkowe użycie poszczególnych elementów uziomu pozwala na dowolne zwiększanie jego długości i poprawę skuteczności uziemienia. |  |  |  |  | - | N | N | N | N | Y | N | N | N | N | N | N | N | y | N | N | N | N
186134433 | ELKO94700801 | ELKO-BIS | OC UCHWYT METALOWY UJ-47 | Służy do mocowania rur elektroinstalacyjnych, telekomunikacyjnych i sanitarnych, stalowych lub PCV. Dostępny w szerokiej gamie rozmiarów, ocynkowany lub lakierowany na dowolny kolor. |  |  |  |  | - | N | N | N | N | Y | N | N | N | N | N | N | N | y | N | N | N | N
186134434 | ELKO91112801 | ELKO-BIS | OC UCHWYT POD DACH.Z ZAM.BOGEN PLANO | [5 empty] | - | N | N | N | N | Y | N | N | N | N | N | N | N | y | N | N | N | N
186134435 | ELKO96226005 | ELKO-BIS | NI MASZT IZOL. WYSOKONAPIĘCIOWY 6,0-M | Maszt do przewodu wysokonapięciowego stosowanego w miejscach, gdzie nie jest możliwe zachowanie odpowiedniego odstępu izolacyjnego od elementów dachu lub urządzeń elektrycznych poddawanych ochronie. Wykonany ze stali nierdzewnej, drążkaizolacyjnego i zakończony iglicą aluminiową 1-metrową. |  |  |  |  | - | N | N | N | N | Y | N | N | N | N | N | N | N | y | N | N | N | N
186134436 | ELKO91400206 | ELKO-BIS | CU/OC ZŁĄCZE UNIWERSALNE ODGAŁĘŹNE Z PRZEKŁADKĄ | Służy do wykonywania połączeń przelotowych i krzyżowych drutu i bednarki. |  |  |  |  | - | N | N | N | N | Y | N | N | N | N | N | N | N | y | N | N | N | N
186134437 | ELKO96300116 | ELKO-BIS | LA UCHWYT DYSTANSOWY PRZYKRĘCANY | Służy do prowadzenia drutu odgromowego lub bednarkina ścianach obiektów. Mocowany do podłoża poprzez przykręcanie. |  |  |  |  | - | N | N | N | N | Y | N | N | N | N | N | N | N | y | N | N | N | N
186134438 | ELKO94232301 | ELKO-BIS | OC GŁOWICA PRĘTA UZIOMOWEGO M 14,2 TERRAGROM | [5 empty] | - | N | N | N | N | Y | N | N | N | N | N | N | N | y | N | N | N | N
186134439 | ELKO91400210 | ELKO-BIS | MS ZŁĄCZE UNIWERSALNE ODGAŁĘŹNE | Służy do wykonywania połączeń przelotowych i krzyżowych drutu i bednarki. |  |  |  |  | - | N | N | N | N | Y | N | N | N | N | N | N | N | y | N | N | N | N
186134440 | ELKO94800101 | ELKO-BIS | OC UCHWYT METALOWY UD-16 | Służy do mocowania rur elektroinstalacyjnych, telekomunikacyjnych i sanitarnych, stalowych lub PCV. Dostępny w szerokiej gamie rozmiarów, ocynkowany lub lakierowany na dowolny kolor. |  |  |  |  | - | N | N | N | N | Y | N | N | N | N | N | N | N | y | N | N | N | N
186134441 | ELKO91110105 | ELKO-BIS | OC UCHWYT DO DACHÓWKI UNIWERSALNY SKRĘCONY/SKRĘCAN | [5 empty] | - | N | N | N | N | Y | N | N | N | N | N | N | N | y | N | N | N | N
186134442 | ELKO96227005 | ELKO-BIS | NI MASZT IZOL. WYSOKONAPIĘCIOWY 7,0-M | Maszt do przewodu wysokonapięciowego stosowanego w miejscach, gdzie nie jest możliwe zachowanie odpowiedniego odstępu izolacyjnego od elementów dachu lub urządzeń elektrycznych poddawanych ochronie. Wykonany ze stali nierdzewnej, drążkaizolacyjnego i zakończony iglicą aluminiową 1-metrową. |  |  |  |  | - | N | N | N | N | Y | N | N | N | N | N | N | N | y | N | N | N | N
186134443 | ELKO94200104 | ELKO-BIS | MI PRĘT UZIOMOWY L=1000 | Poszczególne elementy służą do budowy uziomu kompletnego o żądanej długości. |  |  |  |  | - | N | N | N | N | Y | N | N | N | N | N | N | N | y | N | N | N | N
186134444 | ELKO96300105 | ELKO-BIS | NI UCHWYT DYSTANSOWY PRZYKRĘCANY | Służy do prowadzenia drutu odgromowego lub bednarkina ścianach obiektów. Mocowany do podłoża poprzez przykręcanie. |  |  |  |  | - | N | N | N | N | Y | N | N | N | N | N | N | N | y | N | N | N | N
186134445 | ELKO94146004 | ELKO-BIS | UZIOM KOMPL 6 M MIEDZIOWANY 2*1,5M FI 16 TERRAGROM | [5 empty] | - | N | N | N | N | Y | N | N | N | N | N | N | N | y | N | N | N | N
186134446 | ELKO94800201 | ELKO-BIS | OC UCHWYT METALOWY UD-18 | Służy do mocowania rur elektroinstalacyjnych, telekomunikacyjnych i sanitarnych, stalowych lub PCV. Dostępny w szerokiej gamie rozmiarów, ocynkowany lub lakierowany na dowolny kolor. |  |  |  |  | - | N | N | N | N | Y | N | N | N | N | N | N | N | y | N | N | N | N
186134447 | ELKO91400205 | ELKO-BIS | NI ZŁĄCZE UNIWERSALNE ODGAŁĘŹNE | Służy do wykonywania połączeń przelotowych i krzyżowych |  |  |  |  | - | N | N | N | N | Y | N | N | N | N | N | N | N | y | N | N | N | N
186134448 | ELKO91140201 | ELKO-BIS | OC UCHWYT DO BLACHODACHÓWKI GERARD /S | [5 empty] | - | N | N | N | N | Y | N | N | N | N | N | N | N | y | N | N | N | N
186134449 | ELKO96101205 | ELKO-BIS | NI GŁOWICA JONOSTAR X3 (typ 25) | [5 empty] | - | N | N | N | N | Y | N | N | N | N | N | N | N | y | N | N | N | N
186134450 | ELKO96304103 | ELKO-BIS | CU UCHWYT DYSTANSOWY PRZYKRĘCANY/P | Służy do prowadzenia drutu odgromowego na ścianachobiektów. Mocowany do podłoża poprzez przykręcanie. |  |  |  |  | - | N | N | N | N | Y | N | N | N | N | N | N | N | y | N | N | N | N
186134451 | ELKO94213301 | ELKO-BIS | OC GŁOWICA PRĘTA UZIOMOWEGO ELKONOMIC M12 | [5 empty] | - | N | N | N | N | Y | N | N | N | N | N | N | N | y | N | N | N | N
186134452 | ELKO94800401 | ELKO-BIS | OC UCHWYT METALOWY UD-22 | Służy do mocowania rur elektroinstalacyjnych, telekomunikacyjnych i sanitarnych, stalowych lub PCV. Dostępny w szerokiej gamie rozmiarów, ocynkowany lub lakierowany na dowolny kolor. |  |  |  |  | - | N | N | N | N | Y | N | N | N | N | N | N | N | y | N | N | N | N
186134453 | ELKO94308221 | ELKO-BIS | PODKŁADKA DUŻA DO PODSTAWY BETONOWEJ / FOLIA | Stosuje się jako podkładkę zabezpieczającą pokrycie dachu przed uszkodzeniem mechanicznym. W zależności od rodzaju pokrycia dachu, wykonana jest z papy (P) lub foli dachowej (F) - oznaczenie materiału należy dopisać przy zamówieniu. |  |  |  |  | - | N | N | N | N | Y | N | N | N | N | N | N | N | y | N | N | N | N
186134454 | ELKO91400201 | ELKO-BIS | OC ZŁĄCZE UNIWERSALNE ODGAŁĘŹNE | Służy do wykonywania połączeń przelotowych i krzyżowych |  |  |  |  | - | N | N | N | N | Y | N | N | N | N | N | N | N | y | N | N | N | N
186134455 | ELKO96102205 | ELKO-BIS | NI GŁOWICA JONOSTAR X3 (typ 35) | [5 empty] | - | N | N | N | N | Y | N | N | N | N | N | N | N | y | N | N | N | N
186134456 | ELKO96304116 | ELKO-BIS | OC UCHWYT DYSTANSOWY PRZYKRĘCANY/P 8017 | Służy do prowadzenia drutu odgromowego na ścianachobiektów. Mocowany do podłoża poprzez przykręcanie. |  |  |  |  | - | N | N | N | N | Y | N | N | N | N | N | N | N | y | N | N | N | N
186134457 | ELKO97930029 | ELKO-BIS | DRĄŻEK IZOLACYJNY 3 M | Służy do mocowania masztu do chronionego urządzenia w celu uzyskania odpowiedniej przerwy izolacyjnej oraz zwiększenia stabilności masztu. |  |  |  |  | - | N | N | N | N | Y | N | N | N | N | N | N | N | y | N | N | N | N
186134458 | ELKO96103205 | ELKO-BIS | NI GŁOWICA JONOSTAR X3 (typ 45) | [5 empty] | - | N | N | N | N | Y | N | N | N | N | N | N | N | y | N | N | N | N
186134459 | ELKO94800501 | ELKO-BIS | OC UCHWYT METALOWY UD-28 | Służy do mocowania rur elektroinstalacyjnych, telekomunikacyjnych i sanitarnych, stalowych lub PCV. Dostępny w szerokiej gamie rozmiarów, ocynkowany lub lakierowany na dowolny kolor. |  |  |  |  | - | N | N | N | N | Y | N | N | N | N | N | N | N | y | N | N | N | N
186134460 | ELKO94308222 | ELKO-BIS | PODKŁADKA DUŻA DO PODSTAWY BETONOWEJ/ PAPA | Stosuje się jako podkładkę zabezpieczającą pokrycie dachu przed uszkodzeniem mechanicznym. W zależności od rodzaju pokrycia dachu, wykonana jest z papy (P) lub foli dachowej (F) - oznaczenie materiału należy dopisać przy zamówieniu. |  |  |  |  | - | N | N | N | N | Y | N | N | N | N | N | N | N | y | N | N | N | N
186134461 | ELKO91400202 | ELKO-BIS | OG ZŁĄCZE UNIWERSALNE ODGAŁĘŹNE | Służy do wykonywania połączeń przelotowych i krzyżowych drutu i bednarki. |  |  |  |  | - | N | N | N | N | Y | N | N | N | N | N | N | N | y | N | N | N | N
186134462 | ELKO96304101 | ELKO-BIS | OC UCHWYT DYSTANSOWY PRZYKRĘCANY/P | Służy do prowadzenia drutu odgromowego na ścianachobiektów. Mocowany do podłoża poprzez przykręcanie. |  |  |  |  | - | N | N | N | N | Y | N | N | N | N | N | N | N | y | N | N | N | N
186134463 | ELKO98100105 | ELKO-BIS | NI ŁĄCZNIK PROSTY | Służy do prostego mocowania uchwytu drążka do drążka izolacyjnego. |  |  |  |  | - | N | N | N | N | Y | N | N | N | N | N | N | N | y | N | N | N | N
186134464 | ELKO96101303 | ELKO-BIS | CU GŁOWICA JONOSTAR X4 (typ 25) | [5 empty] | - | N | N | N | N | Y | N | N | N | N | N | N | N | y | N | N | N | N
186134465 | ELKO94200207 | ELKO-BIS | OC/CU ZACISK WKRĘCANY DO PRĘTA UZIOMOWEG | Poszczególne elementy służą do budowy uziomu kompletnego o żądanej długości. |  |  |  |  | - | N | N | N | N | Y | N | N | N | N | N | N | N | y | N | N | N | N
186134466 | ELKO94261102 | ELKO-BIS | OG PRĘT UZIOMOWY ELKONOMIC L-1500 fi20 OSTRY | ELKONOMIC służy do wykonywania pionowych uziomów wbijanych. Składa się z prętów 1,5-metrowych, które łączy się ze sobą poprzez wciskanie. Pierwszy z prętów jest zaostrzony, co ułatwia jego pogrążanie w gruncie. Odpowiednie zakończenie umożliwia zamontowanie kolejnego pręta wyposażonego w złącze do podłączenia bednarki. Zwielokrotnianie długości uziomu ELKONOMIC jest możliwe poprzez montaż kolejnych wciskanych elementów. Prosta budowa uziomu znacznie przyspiesza czas montażu i sprawia, że jest on ekonomiczną alternatywą bardziej zaawansowanych rozwiązań. Przy zachowaniu atrakcyjnej ceny, uziom ELKONOMIC cechuje bardzo wysoka powłoka ocynku ogniowego – do 100 µm. Produkt spełnia wymogi normy PN-EN 62561-2:2012. |  |  |  |  | - | N | N | N | N | Y | N | N | N | N | N | N | N | y | N | N | N | N
186134467 | ELKO94800601 | ELKO-BIS | OC UCHWYT METALOWY UD-32 | Służy do mocowania rur elektroinstalacyjnych, telekomunikacyjnych i sanitarnych, stalowych lub PCV. Dostępny w szerokiej gamie rozmiarów, ocynkowany lub lakierowany na dowolny kolor. |  |  |  |  | - | N | N | N | N | Y | N | N | N | N | N | N | N | y | N | N | N | N
186134468 | ELKO91236002 | ELKO-BIS | OG UCHWYT Z KOŁKIEM DO BEDN. 50 MM L-60 | [5 empty] | - | N | N | N | N | Y | N | N | N | N | N | N | N | y | N | N | N | N
186134469 | ELKO96102303 | ELKO-BIS | CU GŁOWICA JONOSTAR X4 (typ 35) | [5 empty] | - | N | N | N | N | Y | N | N | N | N | N | N | N | y | N | N | N | N
186134470 | ELKO94262102 | ELKO-BIS | OG PRĘT UZIOMOWY ELKONOMIC L-1500 fi20Z TRZPIENIEM | ELKONOMIC służy do wykonywania pionowych uziomów wbijanych. Składa się z prętów 1,5-metrowych, które łączy się ze sobą poprzez wciskanie. Pierwszy z prętów jest zaostrzony, co ułatwia jego pogrążanie w gruncie. Odpowiednie zakończenie umożliwia zamontowanie kolejnego pręta wyposażonego w złącze do podłączenia bednarki. Zwielokrotnianie długości uziomu ELKONOMIC jest możliwe poprzez montaż kolejnych wciskanych elementów. Prosta budowa uziomu znacznie przyspiesza czas montażu i sprawia, że jest on ekonomiczną alternatywą bardziej zaawansowanych rozwiązań. Przy zachowaniu atrakcyjnej ceny, uziom ELKONOMIC cechuje bardzo wysoka powłoka ocynku ogniowego – do 100 µm. Produkt spełnia wymogi normy PN-EN 62561-2:2012. |  |  |  |  | - | N | N | N | N | Y | N | N | N | N | N | N | N | y | N | N | N | N
186134471 | ELKO94800701 | ELKO-BIS | OC UCHWYT METALOWY UD-37 | Służy do mocowania rur elektroinstalacyjnych, telekomunikacyjnych i sanitarnych, stalowych lub PCV. Dostępny w szerokiej gamie rozmiarów, ocynkowany lub lakierowany na dowolny kolor. |  |  |  |  | - | N | N | N | N | Y | N | N | N | N | N | N | N | y | N | N | N | N
186134472 | ELKO94220202 | ELKO-BIS | OG ZACISK TERRA-GROM | Służy do wykonywania pionowych uziomów wbijanych.Innowacyjność nowego uziomu polega na sposobie łączenia kolejnych prętów. Podczas zbijania, ocynkowane ogniowo pręty, wciskają się w karbowane wnętrze mosiężnej tulei, tworząc z nią połączenie nierozerwalne. |  |  |  |  | - | N | N | N | N | Y | N | N | N | N | N | N | N | y | N | N | N | N
186134473 | ELKO91400110 | ELKO-BIS | MS ZŁĄCZE UNIWERSALNE ODGAŁĘŹNE 57X57 | [5 empty] | - | N | N | N | N | Y | N | N | N | N | N | N | N | y | N | N | N | N
186134474 | ELKO98100101 | ELKO-BIS | OC ŁĄCZNIK PROSTY | Służy do prostego mocowania uchwytu drążka do drążka izolacyjnego. |  |  |  |  | - | N | N | N | N | Y | N | N | N | N | N | N | N | y | N | N | N | N
186134475 | ELKO96103303 | ELKO-BIS | CU GŁOWICA JONOSTAR X4 (typ 45) | [5 empty] | - | N | N | N | N | Y | N | N | N | N | N | N | N | y | N | N | N | N
186134476 | ELKO94242104 | ELKO-BIS | MI PRĘT UZIOMOWY L=1500 FI 14,2 TERRAGROM | [5 empty] | - | N | N | N | N | Y | N | N | N | N | N | N | N | y | N | N | N | N
186134477 | ELKO94211206 | ELKO-BIS | MI ZACISK WKRĘCANY DO PRĘTA UZIOM. FI 20 b/oc | Poszczególne elementy służą do budowy uziomu kompletnego o żądanej długości. |  |  |  |  | - | N | N | N | N | Y | N | N | N | N | N | N | N | y | N | N | N | N
186134478 | ELKO96411605 | ELKO-BIS | NI OBEJMA NA RURĘ SPUSTOWĄ FI 160 | [5 empty] | - | N | N | N | N | Y | N | N | N | N | N | N | N | y | N | N | N | N
186134479 | ELKO98100201 | ELKO-BIS | OC ŁĄCZNIK PROSTY m 16 | Służy do prostego mocowania uchwytu drążka do drążka izolacyjnego. |  |  |  |  | - | N | N | N | N | Y | N | N | N | N | N | N | N | y | N | N | N | N
186134480 | ELKO91400107 | ELKO-BIS | CU ZŁĄCZE UNIWERSALNE ODGAŁĘŹNE 57X57 | [5 empty] | - | N | N | N | N | Y | N | N | N | N | N | N | N | y | N | N | N | N
186134481 | ELKO96401401 | ELKO-BIS | OC OBEJMA NA RURĘ SPUSTOWĄ FI 140 | [5 empty] | - | N | N | N | N | Y | N | N | N | N | N | N | N | y | N | N | N | N
186134482 | ELKO94242210 | ELKO-BIS | MS ZACISK DO PRĘTA UZIOMOWEGO FI 14,2 TERRAGROM | [5 empty] | - | N | N | N | N | Y | N | N | N | N | N | N | N | y | N | N | N | N
186134483 | ELKO94211204 | ELKO-BIS | MI ZACISK WKRĘCANY DO PRĘTA UZIOMOWEGO FI 20 | Poszczególne elementy służą do budowy uziomu kompletnego o żądanej długości. |  |  |  |  | - | N | N | N | N | Y | N | N | N | N | N | N | N | y | N | N | N | N
186134484 | ELKO96412005 | ELKO-BIS | NI UCHWYT DO RURY SPUSTOWEJ FI 200 | [5 empty] | - | N | N | N | N | Y | N | N | N | N | N | N | N | y | N | N | N | N
186134485 | ELKO98200101 | ELKO-BIS | OC ŁĄCZNIK PRZEGUBOWY | Służy do przegubowego mocowania uchwytu drążka izolacyjnego. |  |  |  |  | - | N | N | N | N | Y | N | N | N | N | N | N | N | y | N | N | N | N
186134486 | ELKO95900116 | ELKO-BIS | LA 0000 UCHWYT GĄSIOROWY UNIWERS.G5 | Służy do prowadzenia drutu odgromowego na szczytach dachów krytych dachówką. Mocowany do gąsiora poprzez skręcanie. |  |  |  |  | - | N | N | N | N | Y | N | N | N | N | N | N | N | y | N | N | N | N
186134487 | ELKO96233005 | ELKO-BIS | NI MASZT IZOLOWANY WSPORCZY 3-METROWY | [5 empty] | - | N | N | N | N | Y | N | N | N | N | N | N | N | y | N | N | N | N
186134488 | ELKO96412405 | ELKO-BIS | NI UCHWYT DO RURY SPUSTOWEJ FI 240 skr. | [5 empty] | - | N | N | N | N | Y | N | N | N | N | N | N | N | y | N | N | N | N
186134489 | ELKO94211201 | ELKO-BIS | OC ZACISK WKRĘCANY DO PRĘTA UZIOM.M20 | Poszczególne elementy służą do budowy uziomu kompletnego o żądanej długości. |  |  |  |  | - | N | N | N | N | Y | N | N | N | N | N | N | N | y | N | N | N | N
186134490 | ELKO94232410 | ELKO-BIS | MS ŁACZNIK PRĘTA UZIOMOWEGO M14,2 TERRAGROM | [5 empty] | - | N | N | N | N | Y | N | N | N | N | N | N | N | y | N | N | N | N
186134491 | ELKO96400803 | ELKO-BIS | CU UCHWYT DO RURY SPUSTOWEJ FI 80 | Służy do mocowania drutu odgromowego do rury spustowej. |  |  |  |  | - | N | N | N | N | Y | N | N | N | N | N | N | N | y | N | N | N | N
186134492 | ELKO98300101 | ELKO-BIS | OC UCHWYT DRĄŻKA (15-19) | Służy do mocowania drążka izolacyjnego do profili okrągłych. |  |  |  |  | - | N | N | N | N | Y | N | N | N | N | N | N | N | y | N | N | N | N
186134493 | ELKO95901116 | ELKO-BIS | LA UCHWYT GĄSIOR.UNIWERS.G5 MAX | Służy do prowadzenia drutu odgromowego fi 6-8 na szczytach dachów krytych ceramiką lub blachodachówką. Mocowany do gąsiora poprzez skręcanie. |  |  |  |  | - | N | N | N | N | Y | N | N | N | N | N | N | N | y | N | N | N | N
186134494 | ELKO96223005 | ELKO-BIS | NI MASZT IZOL. WYSOKONAPIĘCIOWY 3,0-M METALOWY | [5 empty] | - | N | N | N | N | Y | N | N | N | N | N | N | N | y | N | N | N | N
186134495 | ELKO96414005 | ELKO-BIS | NI OBEJMA UNIWERSALNA FI 400 MM / NIERDZEWNA | [5 empty] | - | N | N | N | N | Y | N | N | N | N | N | N | N | y | N | N | N | N
186134496 | ELKO94232510 | ELKO-BIS | MS SZPIC PRĘTA UZIOMOWEGO FI-14,2 TERRAGROM | [5 empty] | - | N | N | N | N | Y | N | N | N | N | N | N | N | y | N | N | N | N
186134497 | ELKO98300201 | ELKO-BIS | OC UCHWYT DRĄŻKA (20-24) | Służy do mocowania drążka izolacyjnego do profili okrągłych. |  |  |  |  | - | N | N | N | N | Y | N | N | N | N | N | N | N | y | N | N | N | N
186134498 | ELKO94241202 | ELKO-BIS | OG ZACISK WKRĘCANY DO PRĘTA UZIOM.M20 TERRAGROM | Poszczególne elementy służą do budowy uziomu kompletnego o żądanej długości. |  |  |  |  | - | N | N | N | N | Y | N | N | N | N | N | N | N | y | N | N | N | N
186134499 | ELKO96400814 | ELKO-BIS | LA 8017 UCHWYT DO RURY SPUSTOWEJ FI 80 | Służy do mocowania drutu odgromowego do rury spustowej. |  |  |  |  | - | N | N | N | N | Y | N | N | N | N | N | N | N | y | N | N | N | N
186134500 | ELKO95901102 | ELKO-BIS | OG UCHWYT GĄSIOROWY UNIWERSALNY G 5 MAX | Służy do prowadzenia drutu odgromowego fi 6-8 na szczytach dachów krytych ceramiką lub blachodachówką. Mocowany do gąsiora poprzez skręcanie. |  |  |  |  | - | N | N | N | N | Y | N | N | N | N | N | N | N | y | N | N | N | N
186134501 | ELKO94200101 | ELKO-BIS | OC PRĘT UZIOMOWY L=1000 | Poszczególne elementy służą do budowy uziomu kompletnego o żądanej długości. |  |  |  |  | - | N | N | N | N | Y | N | N | N | N | N | N | N | y | N | N | N | N
186134502 | ELKO96234005 | ELKO-BIS | NI MASZT IZOLOWANY WSPORCZY 4-METROWY | [5 empty] | - | N | N | N | N | Y | N | N | N | N | N | N | N | y | N | N | N | N
186134503 | ELKO94351009 | ELKO-BIS | AL MASZT ODGROM. 1m FI 12 Z PODST.BETONOWĄ | [5 empty] | - | N | N | N | N | Y | N | N | N | N | N | N | N | y | N | N | N | N
186134504 | ELKO96574005 | ELKO-BIS | NI MASZT DO PRZEW. WYSOKONAPIĘCIOW.NA TRÓJNOGU 4M | [5 empty] | - | N | N | N | N | Y | N | N | N | N | N | N | N | y | N | N | N | N
186134505 | ELKO98300301 | ELKO-BIS | OC UCHWYT DRĄŻKA (25-30) | Służy do mocowania drążka izolacyjnego do profili okrągłych. |  |  |  |  | - | N | N | N | N | Y | N | N | N | N | N | N | N | y | N | N | N | N
186134506 | ELKO94211301 | ELKO-BIS | OC GŁOWICA PRĘTA UZIOMOWEGO M20 | Poszczególne elementy służą do budowy uziomu kompletnego o żądanej długości. |  |  |  |  | - | N | N | N | N | Y | N | N | N | N | N | N | N | y | N | N | N | N
186134507 | ELKO96400805 | ELKO-BIS | NI UCHWYT DO RURY SPUSTOWEJ FI 80 | Służy do mocowania drutu odgromowego do rury spustowej. |  |  |  |  | - | N | N | N | N | Y | N | N | N | N | N | N | N | y | N | N | N | N
186134508 | ELKO95900105 | ELKO-BIS | NI UCHWYT GĄSIOROWY UNIWERSALNY G5 | Służy do prowadzenia drutu odgromowego na szczytach dachów krytych dachówką. Mocowany do gąsiora poprzez skręcanie. |  |  |  |  | - | N | N | N | N | Y | N | N | N | N | N | N | N | y | N | N | N | N
186134509 | ELKO94201104 | ELKO-BIS | MI PRĘT UZIOMOWY L=1500 FI 16 | Poszczególne elementy służą do budowy uziomu kompletnego o żądanej długości. |  |  |  |  | - | N | N | N | N | Y | N | N | N | N | N | N | N | y | N | N | N | N
186134510 | ELKO96235005 | ELKO-BIS | NI MASZT IZOLOWANY WSPORCZY 5-METROWY | [5 empty] | - | N | N | N | N | Y | N | N | N | N | N | N | N | y | N | N | N | N
186134511 | ELKO96514005 | ELKO-BIS | MASZT ODGROMOWY NA TRÓJN.4 M ZE ZWODEM IZOLOWANYM | [5 empty] | - | N | N | N | N | Y | N | N | N | N | N | N | N | y | N | N | N | N
186134512 | ELKO94351509 | ELKO-BIS | AL MASZT ODGROM.1,5m FI 12 Z PODST.BETONOWĄ | [5 empty] | - | N | N | N | N | Y | N | N | N | N | N | N | N | y | N | N | N | N
186134513 | ELKO98300401 | ELKO-BIS | OC UCHWYT DRĄŻKA FI 32 | Służy do mocowania drążka izolacyjnego do profili okrągłych. |  |  |  |  | - | N | N | N | N | Y | N | N | N | N | N | N | N | y | N | N | N | N
186134514 | ELKO94231301 | ELKO-BIS | OC GŁOWICA PRĘTA UZIOMOWEGO M20 terragrom | Poszczególne elementy służą do budowy uziomu kompletnego o żądanej długości. |  |  |  |  | - | N | N | N | N | Y | N | N | N | N | N | N | N | y | N | N | N | N
186134515 | ELKO96420805 | ELKO-BIS | NI UCHWYT DO RURY SPUSTOWEJ FI 80/ z plastikiem | Służy do mocowania drutu odgromowego do rury spustowej. |  |  |  |  | - | N | N | N | N | Y | N | N | N | N | N | N | N | y | N | N | N | N
186134516 | ELKO95900102 | ELKO-BIS | OG UCHWYT GĄSIOROWY UNIWERSALNY G5 | Służy do prowadzenia drutu odgromowego na szczytach dachów krytych dachówką. Mocowany do gąsiora poprzez skręcanie. |  |  |  |  | - | N | N | N | N | Y | N | N | N | N | N | N | N | y | N | N | N | N
186134517 | ELKO94221102 | ELKO-BIS | OG PRĘT UZIOMOWY L-1500 TERRA-GROM | Służy do wykonywania pionowych uziemień wbijanych. Wzór użytkowy chroniony prawem patentowym. Innowacyjność tego uziomu polega na sposobie łączenia kolejnych prętów. Odbywa się to poprzez mosiężną złączkę (tuleję). Podczas zbijania, ocynkowane ogniowo pręty (100?m), wciskają się w karbowane wnętrze mosiężnej tulei, tworząc z nią połączenie nierozerwalne. |  |  |  |  | - | N | N | N | N | Y | N | N | N | N | N | N | N | y | N | N | N | N
186134518 | ELKO96236005 | ELKO-BIS | NI MASZT IZOLOWANY WSPORCZY 6-METROWY | [5 empty] | - | N | N | N | N | Y | N | N | N | N | N | N | N | y | N | N | N | N
186134519 | ELKO96525005 | ELKO-BIS | OC MASZT ODGROMOWY 5-M NA TRÓJNOGU z zaciskiem | [5 empty] | - | N | N | N | N | Y | N | N | N | N | N | N | N | y | N | N | N | N
186134520 | ELKO94303003 | ELKO-BIS | CU MASZT UZIOMOWY BEZ PODST.BETONOWEJ 3,0m | [5 empty] | - | N | N | N | N | Y | N | N | N | N | N | N | N | y | N | N | N | N
186134521 | ELKO98300501 | ELKO-BIS | OC UCHWYT DRĄŻKA 1 1/2 48-53 | Służy do mocowania drążka izolacyjnego do profili okrągłych. |  |  |  |  | - | N | N | N | N | Y | N | N | N | N | N | N | N | y | N | N | N | N
186134522 | ELKO94200404 | ELKO-BIS | MI ŁĄCZNIK PRĘTA UZIOMOWEGO | Poszczególne elementy służą do budowy uziomu kompletnego o żądanej długości. |  |  |  |  | - | N | N | N | N | Y | N | N | N | N | N | N | N | y | N | N | N | N
186134523 | ELKO96410803 | ELKO-BIS | CU UCHWYT DO RURY SPUSTOWEJ FI 80/ skręcana | Służy do mocowania drutu odgromowego do rury spustowej. |  |  |  |  | - | N | N | N | N | Y | N | N | N | N | N | N | N | y | N | N | N | N
186134524 | ELKO95910116 | ELKO-BIS | LA UCHWYT GĄSIOR.UNIWERS.G5 /S | Służy do prowadzenia drutu odgromowego na szczytach dachów krytych dachówką. Mocowany do gąsiora poprzez skręcanie. |  |  |  |  | - | N | N | N | N | Y | N | N | N | N | N | N | N | y | N | N | N | N
186134525 | ELKO94210104 | ELKO-BIS | MI PRĘT UZIOMOWY L=1000 FI 20 | Poszczególne elementy służą do budowy uziomu kompletnego o żądanej długości. |  |  |  |  | - | N | N | N | N | Y | N | N | N | N | N | N | N | y | N | N | N | N
186134526 | ELKO96409505 | ELKO-BIS | NI OBEJMA UZIEMIAJĄCA 2'' | Służy do mocowania drutu odgromowego do rury spustowej. |  |  |  |  | - | N | N | N | N | Y | N | N | N | N | N | N | N | y | N | N | N | N
186134527 | ELKO96304102 | ELKO-BIS | OG UCHWYT DYSTANSOWY PRZYKRĘCANY/P | Służy do prowadzenia drutu odgromowego na ścianachobiektów. Mocowany do podłoża poprzez przykręcanie. |  |  |  |  | - | N | N | N | N | Y | N | N | N | N | N | N | N | y | N | N | N | N
186134528 | ELKO96237005 | ELKO-BIS | NI MASZT IZOLOWANY WSPORCZY 7-METROWY | [5 empty] | - | N | N | N | N | Y | N | N | N | N | N | N | N | y | N | N | N | N
186134529 | ELKO96526005 | ELKO-BIS | OC MASZT ODGROMOWY 6-M NA TRÓJNOGU z zaciskiem | [5 empty] | - | N | N | N | N | Y | N | N | N | N | N | N | N | y | N | N | N | N
186134530 | ELKO94323009 | ELKO-BIS | AL MASZT ODGROMOWY 3,0m ze stabilizatorem | [5 empty] | - | N | N | N | N | Y | N | N | N | N | N | N | N | y | N | N | N | N
186134531 | ELKO96410812 | ELKO-BIS | LA UCHWYT DO RURY SPUSTOWEJ FI 80/ skręcana 3011 | Służy do mocowania drutu odgromowego do rury spustowej. |  |  |  |  | - | N | N | N | N | Y | N | N | N | N | N | N | N | y | N | N | N | N
186134532 | ELKO95911103 | ELKO-BIS | CU UCHWYT GĄSIOROWY UNIWERSALNY G5 max/skr. | Służy do prowadzenia drutu odgromowego fi 6-8 na szczytach dachów krytych ceramiką lub blachodachówką. Mocowany do gąsiora poprzez skręcanie. |  |  |  |  | - | N | N | N | N | Y | N | N | N | N | N | N | N | y | N | N | N | N
186134533 | ELKO94210101 | ELKO-BIS | OC PRĘT UZIOMOWY M20*1000 | Poszczególne elementy służą do budowy uziomu kompletnego o żądanej długości. |  |  |  |  | - | N | N | N | N | Y | N | N | N | N | N | N | N | y | N | N | N | N
186134534 | ELKO96409001 | ELKO-BIS | OC OBEJMA UZIEMIAJĄCA 1/2'' | Służy do wykonania połączeń wyrównawczych na rurach. |  |  |  |  | - | N | N | N | N | Y | N | N | N | N | N | N | N | y | N | N | N | N
186134536 | ELKO96516005 | ELKO-BIS | MASZT ODGROMOWY NA TRÓJN. 6 M ZE ZWODEM IZOLOWANYM | [5 empty] | - | N | N | N | N | Y | N | N | N | N | N | N | N | y | N | N | N | N
186134537 | ELKO96410805 | ELKO-BIS | NI UCHWYT DO RURY SPUSTOWEJ FI 80/ skręcana | Służy do mocowania drutu odgromowego do rury spustowej. |  |  |  |  | - | N | N | N | N | Y | N | N | N | N | N | N | N | y | N | N | N | N
186134539 | ELKO95911112 | ELKO-BIS | LA 3011 UCHWYT GĄSIOR.UNIWERS.G5 /S | Służy do prowadzenia drutu odgromowego fi 6-8 na szczytach dachów krytych ceramiką lub blachodachówką. Mocowany do gąsiora poprzez skręcanie. |  |  |  |  | - | N | N | N | N | Y | N | N | N | N | N | N | N | y | N | N | N | N
186134540 | ELKO94200206 | ELKO-BIS | CU/OC ZACISK WKRĘCANY DO PRĘTA UZIOMOWEG | Poszczególne elementy służą do budowy uziomu kompletnego o żądanej długości. |  |  |  |  | - | N | N | N | N | Y | N | N | N | N | N | N | N | y | N | N | N | N
186134541 | ELKO96410903 | ELKO-BIS | CU UCHWYT DO RURY SPUSTOWEJ FI 90/ skręcana | [5 empty] | - | N | N | N | N | Y | N | N | N | N | N | N | N | y | N | N | N | N
186134542 | ELKO96517005 | ELKO-BIS | MASZT ODGROMOWY NA TRÓJN. 7 M ZE ZWODEM IZOLOWANYM | [5 empty] | - | N | N | N | N | Y | N | N | N | N | N | N | N | y | N | N | N | N
186134544 | ELKO95911105 | ELKO-BIS | NI UCHWYT GĄSIOROWY UNIWERSALNY G5 max/skr. | Służy do prowadzenia drutu odgromowego fi 6-8 na szczytach dachów krytych ceramiką lub blachodachówką. Mocowany do gąsiora poprzez skręcanie. |  |  |  |  | - | N | N | N | N | Y | N | N | N | N | N | N | N | y | N | N | N | N
186134545 | ELKO94200204 | ELKO-BIS | MI ZACISK WKRĘCANY DO PRĘTA UZIOMOWEGO | Poszczególne elementy służą do budowy uziomu kompletnego o żądanej długości. |  |  |  |  | - | N | N | N | N | Y | N | N | N | N | N | N | N | y | N | N | N | N
186134546 | ELKO96411203 | ELKO-BIS | CU UCHWYT DO RURY SPUSTOWEJ FI 120/skr | [5 empty] | - | N | N | N | N | Y | N | N | N | N | N | N | N | y | N | N | N | N
186134547 | ELKO96509005 | ELKO-BIS | OC MASZT ODGROMOWY 9-M (5 PODSTAW) | [5 empty] | - | N | N | N | N | Y | N | N | N | N | N | N | N | y | N | N | N | N
186134549 | ELKO95911101 | ELKO-BIS | OC UCHWYT GĄSIOROWY UNIWERSALNY G 5 MAX/skr | Służy do prowadzenia drutu odgromowego fi 6-8 na szczytach dachów krytych ceramiką lub blachodachówką. Mocowany do gąsiora poprzez skręcanie. |  |  |  |  | - | N | N | N | N | Y | N | N | N | N | N | N | N | y | N | N | N | N
186134550 | ELKO96432305 | ELKO-BIS | NI OBEJMA UNIWERSALNA / NIERDZEWNA 120-300 /skr | Służy do mocowania drutu odgromowego do rury spustowej. |  |  |  |  | - | N | N | N | N | Y | N | N | N | N | N | N | N | y | N | N | N | N
186134551 | ELKO96411216 | ELKO-BIS | LA UCHWYT DO RURY SPUSTOWEJ FI 120/skr | [5 empty] | - | N | N | N | N | Y | N | N | N | N | N | N | N | y | N | N | N | N
186134552 | ELKO96421205 | ELKO-BIS | NI UCHWYT DO RURY SPUSTOWEJ FI 120/P | [5 empty] | - | N | N | N | N | Y | N | N | N | N | N | N | N | y | N | N | N | N
186134554 | ELKO95910105 | ELKO-BIS | NI UCHWYT GĄSIOROWY UNIWERSALNY SKRĘCANY G5 | Służy do prowadzenia drutu odgromowego na szczytach dachów krytych dachówką. Mocowany do gąsiora poprzez skręcanie. |  |  |  |  | - | N | N | N | N | Y | N | N | N | N | N | N | N | y | N | N | N | N
186134555 | ELKO96500002 | ELKO-BIS | OG TRÓJNÓG DO MASZTU Z PODST.BETONOWA | Służy do ochrony odgromowej elementów dachu lub urządzeń (wentylatory, klimatyzatory, skraplacze, świetliki, itp.), których zewzględów bezpieczeństwa nie można przyłączyć bezpośrednio do zwodów. Stosowanie masztów powoduje powstanie strefy ochronnej. |  |  |  |  | - | N | N | N | N | Y | N | N | N | N | N | N | N | y | N | N | N | N
186134556 | ELKO96411205 | ELKO-BIS | NI UCHWYT DO RURY SPUSTOWEJ FI 120/skr | [5 empty] | - | N | N | N | N | Y | N | N | N | N | N | N | N | y | N | N | N | N
186134557 | ELKO96409003 | ELKO-BIS | CU OBEJMA UZIEMIAJĄCA 1/2'' | Służy do mocowania drutu odgromowego do rury spustowej. |  |  |  |  | - | N | N | N | N | Y | N | N | N | N | N | N | N | y | N | N | N | N
186134558 | ELKO96553005 | ELKO-BIS | MASZT IZOLOWANY WSPORCZY NA TRÓJNOGU 3 - METROWY | [5 empty] | - | N | N | N | N | Y | N | N | N | N | N | N | N | y | N | N | N | N
186134559 | ELKO94343002 | ELKO-BIS | OG MASZT ODGROMOWY Z PODST. BETONOWĄ 3 M | [5 empty] | - | N | N | N | N | Y | N | N | N | N | N | N | N | y | N | N | N | N
186134560 | ELKO95910101 | ELKO-BIS | OC UCHWYT GĄSIOROWY UNIWERSALNY G5 | Służy do prowadzenia drutu odgromowego na szczytach dachów krytych dachówką. Mocowany do gąsiora poprzez skręcanie. |  |  |  |  | - | N | N | N | N | Y | N | N | N | N | N | N | N | y | N | N | N | N
186134561 | ELKO96500101 | ELKO-BIS | OC MASZT ODGROMOWY 1-M NA TRÓJNOGU | Służy do ochrony odgromowej elementów dachu lub urządzeń (wentylatory, klimatyzatory, skraplacze, świetliki, itp.), których ze względów bezpieczeństwa nie można przyłączyć bezpośrednio do zwodów. Stosowanie masztów powoduje powstanie strefy ochronnej. |  |  |  |  | - | N | N | N | N | Y | N | N | N | N | N | N | N | y | N | N | N | N
186134562 | ELKO96411305 | ELKO-BIS | NI UCHWYT DO RURY SPUSTOWEJ FI 125/skr | [5 empty] | - | N | N | N | N | Y | N | N | N | N | N | N | N | y | N | N | N | N
186134563 | ELKO96409005 | ELKO-BIS | NI OBEJMA UZIEMIAJĄCA 1/2'' | Służy do mocowania drutu odgromowego do rury spustowej. |  |  |  |  | - | N | N | N | N | Y | N | N | N | N | N | N | N | y | N | N | N | N
186134564 | ELKO96573005 | ELKO-BIS | NI MASZT DO PRZEW. WYSOKONAPIĘCIOW.NA TRÓJNOGU 3M | [5 empty] | - | N | N | N | N | Y | N | N | N | N | N | N | N | y | N | N | N | N
186134565 | ELKO94344002 | ELKO-BIS | OG MASZT ODGROMOWY Z PODST.BETONOWĄ 4,0m | [5 empty] | - | N | N | N | N | Y | N | N | N | N | N | N | N | y | N | N | N | N
186134566 | ELKO95910102 | ELKO-BIS | OG UCHWYT GĄSIOROWY UNIWERSALNY G5 | Służy do prowadzenia drutu odgromowego na szczytach dachów krytych dachówką. Mocowany do gąsiora poprzez skręcanie. |  |  |  |  | - | N | N | N | N | Y | N | N | N | N | N | N | N | y | N | N | N | N
186134567 | ELKO96531005 | ELKO-BIS | OC MASZT ODGROMOWY 10-M na podst. pięcioramiennej | Służy do ochrony odgromowej elementów dachu lub urządzeń (wentylatory, klimatyzatory, skraplacze, świetliki, itp.), których ze względów bezpieczeństwa nie można przyłączyć bezpośrednio do zwodów. Stosowanie masztów powoduje powstanie strefy ochronnej. |  |  |  |  | - | N | N | N | N | Y | N | N | N | N | N | N | N | y | N | N | N | N
186134568 | ELKO96411503 | ELKO-BIS | CU OBEJMA UNIWERSALNA FI 150 MM / MIEDZIANA/skr | [5 empty] | - | N | N | N | N | Y | N | N | N | N | N | N | N | y | N | N | N | N
186134569 | ELKO96401003 | ELKO-BIS | CU UCHWYT DO RURY SPUSTOWEJ FI 100 | Służy do mocowania drutu odgromowego do rury spustowej. |  |  |  |  | - | N | N | N | N | Y | N | N | N | N | N | N | N | y | N | N | N | N
186134570 | ELKO96554005 | ELKO-BIS | MASZT IZOLOWANY WSPORCZY NA TRÓJNOGU 4 - METROWY | [5 empty] | - | N | N | N | N | Y | N | N | N | N | N | N | N | y | N | N | N | N
186134571 | ELKO94309005 | ELKO-BIS | NI PODSTAWA MASZTU ODGROMOWEGO | [5 empty] | - | N | N | N | N | Y | N | N | N | N | N | N | N | y | N | N | N | N
186134572 | ELKO95902116 | ELKO-BIS | LA UCHWYT UNIWERSALNY G5 | Służy do prowadzenia drutu odgromowego na szczytach dachów krytych dachówką. Mocowany do gąsiora poprzez skręcanie. |  |  |  |  | - | N | N | N | N | Y | N | N | N | N | N | N | N | y | N | N | N | N
186134573 | ELKO96564005 | ELKO-BIS | OC MASZT ODGROMOWY 4-M Z PODSTAWĄ METALOWĄ | Służy do ochrony odgromowej elementów dachu lub urządzeń (wentylatory, klimatyzatory, skraplacze, świetliki, itp.), których ze względów bezpieczeństwa nie można przyłączyć bezpośrednio do zwodów. Stosowanie masztów powoduje powstanie strefy ochronnej. |  |  |  |  | - | N | N | N | N | Y | N | N | N | N | N | N | N | y | N | N | N | N
186134574 | ELKO96411505 | ELKO-BIS | NI OBEJMA do rury spust FI 150 MM / NIERDZEWNA/skr | [5 empty] | - | N | N | N | N | Y | N | N | N | N | N | N | N | y | N | N | N | N
186134575 | ELKO96401012 | ELKO-BIS | LA UCHWYT DO RURY SPUSTOWEJ FI 100 3011 | Służy do mocowania drutu odgromowego do rury spustowej. |  |  |  |  | - | N | N | N | N | Y | N | N | N | N | N | N | N | y | N | N | N | N
186134576 | ELKO96555005 | ELKO-BIS | MASZT IZOLOWANY WSPORCZY NA TRÓJNOGU 5 - METROWY | [5 empty] | - | N | N | N | N | Y | N | N | N | N | N | N | N | y | N | N | N | N
186134577 | ELKO94301304 | ELKO-BIS | PODSTAWA DO MASZTU METALOWA MAŁA - A MI | [5 empty] | - | N | N | N | N | Y | N | N | N | N | N | N | N | y | N | N | N | N
186134578 | ELKO95912114 | ELKO-BIS | LA 8017 UCHWYT UNIWERSALNY G5/skręcany | Służy do prowadzenia drutu odgromowego od ? 6-8mm na dachach krytych blachodachówką lub gontami papowymi. Mocowany do podłoża przy użyciu wkręta farmerskiego. |  |  |  |  | - | N | N | N | N | Y | N | N | N | N | N | N | N | y | N | N | N | N
186134579 | ELKO96515005 | ELKO-BIS | MASZT ODGROMOWY NA TRÓJN. 5 M ZE ZWODEM IZOLOWANYM | Służy do ochrony odgromowej elementów dachu lub urządzeń (wentylatory, klimatyzatory, skraplacze, świetliki, itp.), których ze względów bezpieczeństwa nie można przyłączyć bezpośrednio do zwodów. Stosowanie masztów powoduje powstanie strefy ochronnej. |  |  |  |  | - | N | N | N | N | Y | N | N | N | N | N | N | N | y | N | N | N | N
186134580 | ELKO96401005 | ELKO-BIS | NI UCHWYT DO RURY SPUSTOWEJ FI 100 | Służy do mocowania drutu odgromowego do rury spustowej. |  |  |  |  | - | N | N | N | N | Y | N | N | N | N | N | N | N | y | N | N | N | N
186134581 | ELKO91700116 | ELKO-BIS | LA UCHWYT DACHOWY SPECJALNY | Służy do prowadzenia drutu odgromowego na płaskich dachach. Mocowany do podłoża za pomocą wkrętów, gwoździ. Częśćwsporcza wykonana z pręta zapewnia odpowiednią sztywność i wytrzymałość. |  |  |  |  | - | N | N | N | N | Y | N | N | N | N | N | N | N | y | N | N | N | N
186134582 | ELKO91500316 | ELKO-BIS | LA UCHWYT DACHOWY Z PŁYTKĄ/P | Służy do prowadzenia drutu odgromowego na płaskichdachach. Mocowany do podłoża za pomocą wkrętów, gwoździlub poprzez klejenie. |  |  |  |  | - | N | N | N | N | Y | N | N | N | N | N | N | N | y | N | N | N | N
186134583 | ELKO96556005 | ELKO-BIS | MASZT IZOLOWANY WSPORCZY NA TRÓJNOGU 6 - METROWY | [5 empty] | - | N | N | N | N | Y | N | N | N | N | N | N | N | y | N | N | N | N
186134585 | ELKO95900216 | ELKO-BIS | LA UCHWYT GĄSIOROWY UNIWERSALNY G6 | Służy do prowadzenia drutu odgromowego na szczytach dachów krytych dachówką. Mocowany do gąsiora poprzez skręcanie. |  |  |  |  | - | N | N | N | N | Y | N | N | N | N | N | N | N | y | N | N | N | N
186134586 | ELKO98300701 | ELKO-BIS | OC UCHWYT DRĄŻKA (74-80mm) | Służy do mocowania drążka izolacyjnego do profili okrągłych. |  |  |  |  | - | N | N | N | N | Y | N | N | N | N | N | N | N | y | N | N | N | N
186134587 | ELKO94200405 | ELKO-BIS | NI ŁĄCZNIK PRĘTA UZIOMOWEGO | Poszczególne elementy służą do budowy uziomu kompletnego o żądanej długości. |  |  |  |  | - | N | N | N | N | Y | N | N | N | N | N | N | N | y | N | N | N | N
186134588 | ELKO96565005 | ELKO-BIS | NI MASZT ODGROMOWY 5-M Z PODSTAWĄ METALOWĄ | Służy do ochrony odgromowej elementów dachu lub urządzeń (wentylatory, klimatyzatory, skraplacze, świetliki, itp.), których ze względów bezpieczeństwa nie można przyłączyć bezpośrednio do zwodów. Stosowanie masztów powoduje powstanie strefy ochronnej. |  |  |  |  | - | N | N | N | N | Y | N | N | N | N | N | N | N | y | N | N | N | N
186134589 | ELKO96557005 | ELKO-BIS | MASZT IZOLOWANY WSPORCZY NA TRÓJNOGU 7 - METROWY | [5 empty] | - | N | N | N | N | Y | N | N | N | N | N | N | N | y | N | N | N | N
186134590 | ELKO96421003 | ELKO-BIS | CU UCHWYT DO RURY SPUSTOWEJ FI 100/P | Służy do mocowania drutu odgromowego do rury spustowej. |  |  |  |  | - | N | N | N | N | Y | N | N | N | N | N | N | N | y | N | N | N | N
186134591 | ELKO98800116 | ELKO-BIS | LA UCHWYT NACIĄGOWY POZIOMY | Służy do wykonywania naciągów zwodów poziomych. |  |  |  |  | - | N | N | N | N | Y | N | N | N | N | N | N | N | y | N | N | N | N
186134592 | ELKO95901203 | ELKO-BIS | CU UCHWYT GĄSIOROWY UNIWERSALNY G6 max | Służy do prowadzenia drutu odgromowego na szczytach dachów krytych dachówką. Mocowany do gąsiora poprzez skręcanie. |  |  |  |  | - | N | N | N | N | Y | N | N | N | N | N | N | N | y | N | N | N | N
186134593 | ELKO98300801 | ELKO-BIS | OC UCHWYT DRĄŻKA 1 1/4 | Służy do mocowania drążka izolacyjnego do profili okrągłych. |  |  |  |  | - | N | N | N | N | Y | N | N | N | N | N | N | N | y | N | N | N | N
186134594 | ELKO96440101 | ELKO-BIS | OPASKA UZIEMIAJĄCA 1/8-3/8 | [5 empty] | - | N | N | N | N | Y | N | N | N | N | N | N | N | y | N | N | N | N
186134595 | ELKO96566005 | ELKO-BIS | NI MASZT ODGROMOWY 6-M Z PODSTAWĄ METALOWĄ | Służy do ochrony odgromowej elementów dachu lub urządzeń (wentylatory, klimatyzatory, skraplacze, świetliki, itp.), których ze względów bezpieczeństwa nie można przyłączyć bezpośrednio do zwodów. Stosowanie masztów powoduje powstanie strefy ochronnej. |  |  |  |  | - | N | N | N | N | Y | N | N | N | N | N | N | N | y | N | N | N | N
186134596 | ELKO96421014 | ELKO-BIS | LA UCHWYT DO RURY SPUSTOWEJ FI 100/ z plast 8017 | Służy do mocowania drutu odgromowego do rury spustowej. |  |  |  |  | - | N | N | N | N | Y | N | N | N | N | N | N | N | y | N | N | N | N
186134597 | ELKO98800101 | ELKO-BIS | OC UCHWYT NACIĄGOWY POZIOMY | Służy do wykonywania naciągów zwodów poziomych. |  |  |  |  | - | N | N | N | N | Y | N | N | N | N | N | N | N | y | N | N | N | N
186134598 | ELKO95901212 | ELKO-BIS | LA 3011 UCHWYT GĄSIOROWY UNIWERSALNY G 6 MAX | Służy do prowadzenia drutu odgromowego fi 6-8 na szczytach dachów krytych ceramiką lub blachodachówką. Mocowany do gąsiora poprzez skręcanie. |  |  |  |  | - | N | N | N | N | Y | N | N | N | N | N | N | N | y | N | N | N | N
186134599 | ELKO98300901 | ELKO-BIS | OC UCHWYT DRĄŻKA SPECJALNY | Służy do mocowania drążka izolacyjnego do profili okrągłych. |  |  |  |  | - | N | N | N | N | Y | N | N | N | N | N | N | N | y | N | N | N | N
186134600 | ELKO96411016 | ELKO-BIS | LA UCHWYT DO RURY SPUSTOWEJ FI 100/skr | Służy do mocowania drutu odgromowego do rury spustowej. |  |  |  |  | - | N | N | N | N | Y | N | N | N | N | N | N | N | y | N | N | N | N
186134601 | ELKO95900201 | ELKO-BIS | OC UCHWYT GĄSIOROWY UNIWERSALNY G6 | Służy do prowadzenia drutu odgromowego na szczytach dachów krytych dachówką. Mocowany do gąsiora poprzez skręcanie. |  |  |  |  | - | N | N | N | N | Y | N | N | N | N | N | N | N | y | N | N | N | N
186134602 | ELKO99200199 | ELKO-BIS | SZYNA EKWIPOTENCJALNA | Służy do wykonywania połączeń wyrównawczych. |  |  |  |  | - | N | N | N | N | Y | N | N | N | N | N | N | N | y | N | N | N | N
186134603 | ELKO98400105 | ELKO-BIS | NI UCHWYT DRĄŻKA | Służy do mocowania drążka izolacyjnego do konstrukcji lub do powierzchni płaskich. |  |  |  |  | - | N | N | N | N | Y | N | N | N | N | N | N | N | y | N | N | N | N
186134604 | ELKO96411010 | ELKO-BIS | MS UCHWYT DO RURY SPUSTOWEJ FI 100/skr | Służy do mocowania drutu odgromowego do rury spustowej. |  |  |  |  | - | N | N | N | N | Y | N | N | N | N | N | N | N | y | N | N | N | N
186134605 | ELKO95900202 | ELKO-BIS | OG UCHWYT GĄSIOROWY UNIWERSALNY G6 | Służy do prowadzenia drutu odgromowego na szczytach dachów krytych dachówką. Mocowany do gąsiora poprzez skręcanie. |  |  |  |  | - | N | N | N | N | Y | N | N | N | N | N | N | N | y | N | N | N | N
186134606 | ELKO99300299 | ELKO-BIS | FIX ALL HIGH TACK | Uniwersalny klej elastyczny. Może być stosowany do różnych materiałów i podłoży (betonu, stali, tworzyw sztucznych, itp. zwyjątkiem PE, PP, teflonu i silikonu). |  |  |  |  | - | N | N | N | N | Y | N | N | N | N | N | N | N | y | N | N | N | N
186134607 | ELKO98400101 | ELKO-BIS | OC UCHWYT DRĄŻKA PŁASKI | Służy do mocowania drążka izolacyjnego do konstrukcji lub do powierzchni płaskich. |  |  |  |  | - | N | N | N | N | Y | N | N | N | N | N | N | N | y | N | N | N | N
186134608 | ELKO96411103 | ELKO-BIS | CU UCHWYT DO RURY SPUSTOWEJ FI 110/skr | Służy do mocowania drutu odgromowego do rury spustowej. |  |  |  |  | - | N | N | N | N | Y | N | N | N | N | N | N | N | y | N | N | N | N
186134609 | ELKO99600103 | ELKO-BIS | CU UCHWYT DO DRUTU NA FELC | Służy do prowadzenia drutu odgromowego po połączeniach zakładkowych blach pokryciowych. |  |  |  |  | - | N | N | N | N | Y | N | N | N | N | N | N | N | y | N | N | N | N
186134610 | ELKO98400301 | ELKO-BIS | OC UCHWYT DRĄŻKA DUŻY | Służy do mocowania drążka izolacyjnego do konstrukcji lub powierzchni płaskich. |  |  |  |  | - | N | N | N | N | Y | N | N | N | N | N | N | N | y | N | N | N | N
186134611 | ELKO99600105 | ELKO-BIS | NI UCHWYT DO DRUTU NA FELC | Służy do prowadzenia drutu odgromowego po połączeniach zakładkowych blach pokryciowych. |  |  |  |  | - | N | N | N | N | Y | N | N | N | N | N | N | N | y | N | N | N | N
186134612 | ELKO98500101 | ELKO-BIS | OC UCHWYT DO PODSTAW BETONOWYCH | Służy do bezpiecznego przenoszenia podstaw betonowych. |  |  |  |  | - | N | N | N | N | Y | N | N | N | N | N | N | N | y | N | N | N | N
186134613 | ELKO99600101 | ELKO-BIS | OC UCHWYT DO DRUTU NA FELC | Służy do prowadzenia drutu odgromowego po połączeniach zakładkowych blach pokryciowych. |  |  |  |  | - | N | N | N | N | Y | N | N | N | N | N | N | N | y | N | N | N | N
186134615 | ELKO99600102 | ELKO-BIS | OG UCHWYT DO DRUTU NA FELC | Służy do prowadzenia drutu odgromowego po połączeniach zakładkowych blach pokryciowych. |  |  |  |  | - | N | N | N | N | Y | N | N | N | N | N | N | N | y | N | N | N | N
186134616 | ELKO97935029 | ELKO-BIS | DRĄŻEK IZOLACYJNY 3,5 M | [5 empty] | - | N | N | N | N | Y | N | N | N | N | N | N | N | y | N | N | N | N
186134617 | ELKO99602109 | ELKO-BIS | AL UCHWYT NA FELC UNIWERSALNY/duży | Służy jako element mocujący lub wsporczy przy montażu instalacji odgromowej. Pasuje do blach łączonych na rąbek Kalzip. |  |  |  |  | - | N | N | N | N | Y | N | N | N | N | N | N | N | y | N | N | N | N
186134618 | ELKO98100205 | ELKO-BIS | NI ŁĄCZNIK DO RUR IZOLACYJNYCH | [5 empty] | - | N | N | N | N | Y | N | N | N | N | N | N | N | y | N | N | N | N
186134619 | ELKO91700203 | ELKO-BIS | CU UCHWYT DACHOWY SPECJALNY | Służy do prowadzenia drutu odgromowego na płaskich dachach. Mocowany do podłoża za pomocą wkrętów, gwoździ. Częśćwsporcza wykonana z pręta zapewnia odpowiednią sztywność i wytrzymałość. |  |  |  |  | - | N | N | N | N | Y | N | N | N | N | N | N | N | y | N | N | N | N
186134620 | ELKO91500301 | ELKO-BIS | OC UCHWYT DACHOWY Z PŁYTKĄ/P | Służy do prowadzenia drutu odgromowego na płaskichdachach. Mocowany do podłoża za pomocą wkrętów, gwoździlub poprzez klejenie. |  |  |  |  | - | N | N | N | N | Y | N | N | N | N | N | N | N | y | N | N | N | N
186134621 | ELKO99603109 | ELKO-BIS | AL UCHWYT NA FELC UNIWERSALNY/MAŁY | Służy do prowadzenia drutu oraz pomocniczo jako element mocujący lub wsporczy przy montażu systemu odgromowego na nietypowych konstrukcjach.Pasuje do blach łączonych na rąbek Kalzip. |  |  |  |  | - | N | N | N | N | Y | N | N | N | N | N | N | N | y | N | N | N | N
186134622 | ELKO94200401 | ELKO-BIS | OC ŁĄCZNIK PRĘTA UZIOMOWEGO | Poszczególne elementy służą do budowy uziomu kompletnego o żądanej długości. |  |  |  |  | - | N | N | N | N | Y | N | N | N | N | N | N | N | y | N | N | N | N
186134623 | ELKO91700216 | ELKO-BIS | LA UCHWYT DACHOWY SPECJALNY MAX 400 | Służy do prowadzenia drutu odgromowego na płaskich dachach. Mocowany do podłoża za pomocą wkrętów, gwoździ. Częśćwsporcza wykonana z pręta zapewnia odpowiednią sztywność i wytrzymałość. |  |  |  |  | - | N | N | N | N | Y | N | N | N | N | N | N | N | y | N | N | N | N
186134624 | ELKO91500203 | ELKO-BIS | CU UCHWYT DACHOWY Z PŁYTKĄ/skręcany | Służy do prowadzenia drutu odgromowego na płaskichdachach. Mocowany do podłoża za pomocą wkrętów, gwoździlub poprzez klejenie. |  |  |  |  | - | N | N | N | N | Y | N | N | N | N | N | N | N | y | N | N | N | N
186134625 | ELKO99610103 | ELKO-BIS | CU UCHWYT NA FELC UNIWERSALNY | Służy do prowadzenia drutu odgromowego po połączeniach zakładkowych blach pokryciowych. Plastikowa końcówka zapewnia dystans i izolację. Może być stosowany do drutu ? 6-8mm. Szybki i prosty montaż. Końcówka plastikowa obrotowa. |  |  |  |  | - | N | N | N | N | Y | N | N | N | N | N | N | N | y | N | N | N | N
186134626 | ELKO94220410 | ELKO-BIS | MS ŁACZNIK PRĘTA UZIOMOWEGO TERRA-GROM | Służy do wykonywania pionowych uziomów wbijanych. |  |  |  |  | - | N | N | N | N | Y | N | N | N | N | N | N | N | y | N | N | N | N
186134627 | ELKO96547005 | ELKO-BIS | MASZT ODGROMOWY ZE ZWODEM IZOLOWANYM 7 METROWY | Służy do ochrony odgromowej elementów dachu lub urządzeń (wentylatory, klimatyzatory, skraplacze, świetliki, itp.), których ze względów bezpieczeństwa nie można przyłączyć bezpośrednio do zwodów. Stosowanie masztów powoduje powstanie strefy ochronnej. Montaż masztu nie powoduje naruszenia pokrycia dachu. Zwód izolowany zapewnia przerwę izolacyjną. |  |  |  |  | - | N | N | N | N | Y | N | N | N | N | N | N | N | y | N | N | N | N
186134629 | ELKO91700201 | ELKO-BIS | OC UCHWYT DACHOWY SPECJALNY MAX 400 | Służy do prowadzenia drutu odgromowego na płaskich dachach. Mocowany do podłoża za pomocą wkrętów, gwoździ. Częśćwsporcza wykonana z pręta zapewnia odpowiednią sztywność i wytrzymałość. |  |  |  |  | - | N | N | N | N | Y | N | N | N | N | N | N | N | y | N | N | N | N
186134630 | ELKO91500216 | ELKO-BIS | LA UCHWYT DACHOWY Z PŁYTKĄ/ SKRĘCANY | Służy do prowadzenia drutu odgromowego na płaskichdachach. Mocowany do podłoża za pomocą wkrętów, gwoździlub poprzez klejenie. |  |  |  |  | - | N | N | N | N | Y | N | N | N | N | N | N | N | y | N | N | N | N
186134631 | ELKO99910101 | ELKO-BIS | WKRĘT FARMERSKI 4,8*35 DO BLACHY | Służy do przykręcania uchwytów dachowych |  |  |  |  | - | N | N | N | N | Y | N | N | N | N | N | N | N | y | N | N | N | N
186134632 | ELKO94211401 | ELKO-BIS | OC ŁĄCZNIK PRĘTA UZIOMOWEGO 20*50 OC | Poszczególne elementy służą do budowy uziomu kompletnego o żądanej długości. |  |  |  |  | - | N | N | N | N | Y | N | N | N | N | N | N | N | y | N | N | N | N
186134633 | ELKO96567005 | ELKO-BIS | NI MASZT ODGROMOWY 7-M Z PODSTAWĄ METALOWĄ | Służy do ochrony odgromowej elementów dachu lub urządzeń (wentylatory, klimatyzatory, skraplacze, świetliki, itp.), których ze względów bezpieczeństwa nie można przyłączyć bezpośrednio do zwodów. Stosowanie masztów powoduje powstanie strefy ochronnej. |  |  |  |  | - | N | N | N | N | Y | N | N | N | N | N | N | N | y | N | N | N | N
186134634 | ELKO92000103 | ELKO-BIS | CU UCHWYT SZCZYTOWY | Służy do prowadzenia drutu odgromowego na szczytach dachów. Mocowany do podłoża za pomocą wkrętów, gwoździ lub poprzez klejenie. |  |  |  |  | - | N | N | N | N | Y | N | N | N | N | N | N | N | y | N | N | N | N
186134635 | ELKO99900201 | ELKO-BIS | WKRĘT FARMERSKI 4,8*63 DO BLACHY | Służy do przykręcania uchwytów dachowych |  |  |  |  | - | N | N | N | N | Y | N | N | N | N | N | N | N | y | N | N | N | N
186134636 | ELKO94231410 | ELKO-BIS | MS ŁACZNIK PRĘTA UZIOMOWEGO TERRA-GROM M20 | Poszczególne elementy służą do budowy uziomu kompletnego o żądanej długości. |  |  |  |  | - | N | N | N | N | Y | N | N | N | N | N | N | N | y | N | N | N | N
186134637 | ELKO96507505 | ELKO-BIS | OC MASZT ODGROMOWY 7,5-M NA TRÓJNOGU | Służy do ochrony odgromowej elementów dachu lub urządzeń (wentylatory, klimatyzatory, skraplacze, świetliki, itp.), których ze względów bezpieczeństwa nie można przyłączyć bezpośrednio do zwodów. Stosowanie masztów powoduje powstanie strefy ochronnej. |  |  |  |  | - | N | N | N | N | Y | N | N | N | N | N | N | N | y | N | N | N | N
186134638 | ELKO92000112 | ELKO-BIS | LA 3011 UCHWYT SZCZYTOWY | Służy do prowadzenia drutu odgromowego na szczytach dachów. Mocowany do podłoża za pomocą wkrętów, gwoździ lub poprzez klejenie. |  |  |  |  | - | N | N | N | N | Y | N | N | N | N | N | N | N | y | N | N | N | N
186134639 | ELKO98701101 | ELKO-BIS | OC UCHWYT SPECJALNY / NACIĄGOWY BOCZNY H-400 | [5 empty] | - | N | N | N | N | Y | N | N | N | N | N | N | N | y | N | N | N | N
186134640 | ELKO94200504 | ELKO-BIS | MI SZPIC PRĘTA UZIOMOWEGO fi 16 | Poszczególne elementy służą do budowy uziomu kompletnego o żądanej długości. |  |  |  |  | - | N | N | N | N | Y | N | N | N | N | N | N | N | y | N | N | N | N
186134641 | ELKO96568005 | ELKO-BIS | NI MASZT ODGROMOWY 8-M Z PODSTAWĄ METALOWĄ | Służy do ochrony odgromowej elementów dachu lub urządzeń (wentylatory, klimatyzatory, skraplacze, świetliki, itp.), których ze względów bezpieczeństwa nie można przyłączyć bezpośrednio do zwodów. Stosowanie masztów powoduje powstanie strefy ochronnej. |  |  |  |  | - | N | N | N | N | Y | N | N | N | N | N | N | N | y | N | N | N | N
186134642 | ELKO92000102 | ELKO-BIS | OG UCHWYT SZCZYTOWY | Służy do prowadzenia drutu odgromowego na szczytach dachów. Mocowany do podłoża za pomocą wkrętów, gwoździ lub poprzez klejenie. |  |  |  |  | - | N | N | N | N | Y | N | N | N | N | N | N | N | y | N | N | N | N
186134643 | ELKO99601101 | ELKO-BIS | OC UCHWYT DO DRUTU NA FELC z uchwytem UNIWERSALNYM | [5 empty] | - | N | N | N | N | Y | N | N | N | N | N | N | N | y | N | N | N | N
186134644 | ELKO94220510 | ELKO-BIS | MS SZPIC MOSIĘZNY TERRAGROM | Poszczególne elementy służą do budowy uziomu kompletnego o żądanej długości. |  |  |  |  | - | N | N | N | N | Y | N | N | N | N | N | N | N | y | N | N | N | N
186134645 | ELKO96800108 | ELKO-BIS | SKRZYNKA KONTR.DO ELEWACJI BIAŁA | Wykorzystywana przy montażu złącz kontrolnych i przewodów odprowadzających pod elewacją. Wykonana z PCV. |  |  |  |  | - | N | N | N | N | Y | N | N | N | N | N | N | N | y | N | N | N | N
186134646 | ELKO92000203 | ELKO-BIS | CU UCHWYT SZCZYTOWY SKRĘCANY | Służy do prowadzenia drutu odgromowego na szczytach dachów. Mocowany do podłoża za pomocą wkrętów, gwoździ lub poprzez klejenie. |  |  |  |  | - | N | N | N | N | Y | N | N | N | N | N | N | N | y | N | N | N | N
186134647 | ELKO99603105 | ELKO-BIS | NI UCHWYT NA FELC UNIWERSALNY/mały | [5 empty] | - | N | N | N | N | Y | N | N | N | N | N | N | N | y | N | N | N | N
186134648 | ELKO94211504 | ELKO-BIS | MI SZPIC PRĘTA UZIOMOWEGO FI-20 | Poszczególne elementy służą do budowy uziomu kompletnego o żądanej długości. |  |  |  |  | - | N | N | N | N | Y | N | N | N | N | N | N | N | y | N | N | N | N
186134650 | ELKO92000216 | ELKO-BIS | LA UCHWYT SZCZYTOWY SKRĘCANY | Służy do prowadzenia drutu odgromowego na szczytach dachów. Mocowany do podłoża za pomocą wkrętów, gwoździ lub poprzez klejenie. |  |  |  |  | - | N | N | N | N | Y | N | N | N | N | N | N | N | y | N | N | N | N
186134651 | ELKO99200210 | ELKO-BIS | GŁÓWNA SZYNA WYRÓWNAWCZA (UZIEMIAJĄCA) | [5 empty] | - | N | N | N | N | Y | N | N | N | N | N | N | N | y | N | N | N | N
186134652 | ELKO94231510 | ELKO-BIS | MI SZPIC MOSIĘZNY M 20 TERRAGROM | Poszczególne elementy służą do budowy uziomu kompletnego o żądanej długości. |  |  |  |  | - | N | N | N | N | Y | N | N | N | N | N | N | N | y | N | N | N | N
186134653 | ELKO96800208 | ELKO-BIS | SKRZYNKA KONTR.DO ELEWACJI MAX biała | Wykorzystywana przy montażu złącz kontrolnych i przewodów odprowadzających pod elewacją. Wykonana z PCV. |  |  |  |  | - | N | N | N | N | Y | N | N | N | N | N | N | N | y | N | N | N | N
186134654 | ELKO91700202 | ELKO-BIS | OG UCHWYT DACHOWY SPECJALNY MAX 400 | [5 empty] | - | N | N | N | N | Y | N | N | N | N | N | N | N | y | N | N | N | N
186134655 | ELKO99610105 | ELKO-BIS | NI UCHWYT DO DRUTU NA FELC z plastikiem | [5 empty] | - | N | N | N | N | Y | N | N | N | N | N | N | N | y | N | N | N | N
186134656 | ELKO96801208 | ELKO-BIS | SKRZYNKA KONTR.DO ELEWACJI MAX SZARA | Wykorzystywana przy montażu złącz kontrolnych i przewodów odprowadzających pod elewacją. Wykonana z PCV. |  |  |  |  | - | N | N | N | N | Y | N | N | N | N | N | N | N | y | N | N | N | N
186134657 | ELKO91600402 | ELKO-BIS | OG UCHWYT DACHOWY Z PŁYTKĄ MAX/100 | [5 empty] | - | N | N | N | N | Y | N | N | N | N | N | N | N | y | N | N | N | N
186134658 | ELKO96300216 | ELKO-BIS | LA UCHWYT DYSTANSOWY PRZYKRĘCANY SPECJALNY | Służy do prowadzenia drutu odgromowego lub bednarkina ścianach obiektów. Mocowany do podłoża poprzez przykręcanie. |  |  |  |  | - | N | N | N | N | Y | N | N | N | N | N | N | N | y | N | N | N | N
186134659 | ELKO94301009 | ELKO-BIS | AL MASZT ODGRMOWY 1,0m (bez podstawy) | Służy do ochrony odgromowej elementów dachu lub urządzeń(wentylatory, klimatyzatory, skraplacze, świetliki, itp.).Stosowanie masztów powoduje powstanie strefy ochronnej. |  |  |  |  | - | N | N | N | N | Y | N | N | N | N | N | N | N | y | N | N | N | N
186134660 | ELKO99410199 | ELKO-BIS | KLEJ POLIURETANOWY 0,8 KG | Służy do klejenia podstaw betonowych do papy. |  |  |  |  | - | N | N | N | N | Y | N | N | N | N | N | N | N | y | N | N | N | N
186134661 | ELKO96800303 | ELKO-BIS | CU DRZWICZKI REWIZYJNE | Wykorzystywane przy montażu złącz kontrolnych i przewodówo dprowadzających pod elewacją. |  |  |  |  | - | N | N | N | N | Y | N | N | N | N | N | N | N | y | N | N | N | N
186134662 | ELKO96000701 | ELKO-BIS | Uchwyt masztu do obejmy 67.1 | Służy do mocowania masztów na obejmie 96701105.Do montażu masztu należy bezwzględnie zastosować min. dwauchwyty! |  |  |  |  | - | N | N | N | N | Y | N | N | N | N | N | N | N | y | N | N | N | N
186134663 | ELKO96300202 | ELKO-BIS | OG UCHWYT DYSTANSOWY PRZYKRĘCANY SPECJALNY | Służy do prowadzenia drutu odgromowego lub bednarkina ścianach obiektów. Mocowany do podłoża poprzez przykręcanie. |  |  |  |  | - | N | N | N | N | Y | N | N | N | N | N | N | N | y | N | N | N | N
186134664 | ELKO94301509 | ELKO-BIS | AL MASZT ODGROMOWY 1,5m (bez podstawy) | Służy do ochrony odgromowej elementów dachu lub urządzeń(wentylatory, klimatyzatory, skraplacze, świetliki, itp.).Stosowanie masztów powoduje powstanie strefy ochronnej. |  |  |  |  | - | N | N | N | N | Y | N | N | N | N | N | N | N | y | N | N | N | N
186134665 | ELKO96800305 | ELKO-BIS | NI DRZWICZKI REWIZYJNE | Wykorzystywane przy montażu złącz kontrolnych i przewodówo dprowadzających pod elewacją. |  |  |  |  | - | N | N | N | N | Y | N | N | N | N | N | N | N | y | N | N | N | N
186134666 | ELKO96000801 | ELKO-BIS | Uchwyt masztu do obejmy 67.1 | Służy do mocowania masztów na obejmie 96701105.Do montażu masztu należy bezwzględnie zastosować min. dwauchwyty! |  |  |  |  | - | N | N | N | N | Y | N | N | N | N | N | N | N | y | N | N | N | N
186134667 | ELKO97001003 | ELKO-BIS | CU IGLICA KOMINOWA L-1000 | Służy do zabezpieczenia kominów lub innych elementów dachu budynku. |  |  |  |  | - | N | N | N | N | Y | N | N | N | N | N | N | N | y | N | N | N | N
186134668 | ELKO96804408 | ELKO-BIS | SKRZYNKA KONTROLNA DO ELEWACJI BRĄZOWA | Wykorzystywana przy montażu złącz kontrolnych i przewodów odprowadzających pod elewacją. Wykonana z PCV. Posiada unikalny system regulacji głębokości osadzenia. |  |  |  |  | - | N | N | N | N | Y | N | N | N | N | N | N | N | y | N | N | N | N
186134669 | ELKO96010201 | ELKO-BIS | OC UCHWYT MASZTU DUŻY 250*200 fi 54 mm specjalny | [5 empty] | - | N | N | N | N | Y | N | N | N | N | N | N | N | y | N | N | N | N
186134670 | ELKO91500205 | ELKO-BIS | NI UCHWYT DACHOWY Z PŁYTKĄ/skręcany | Służy do prowadzenia drutu odgromowego na płaskichdachach. Mocowany do podłoża za pomocą wkrętów, gwoździlub poprzez klejenie. |  |  |  |  | - | N | N | N | N | Y | N | N | N | N | N | N | N | y | N | N | N | N
186134671 | ELKO97001505 | ELKO-BIS | NI IGLICA KOMINOWA L-1500 | Służy do zabezpieczenia kominów lub innych elementów dachu budynku. |  |  |  |  | - | N | N | N | N | Y | N | N | N | N | N | N | N | y | N | N | N | N
186134672 | ELKO96802408 | ELKO-BIS | SKRZYNKA KONTROLNA DO ELEWACJI SZARA | Wykorzystywana przy montażu złącz kontrolnych i przewodów odprowadzających pod elewacją. Wykonana z PCV. Posiada unikalny system regulacji głębokości osadzenia. |  |  |  |  | - | N | N | N | N | Y | N | N | N | N | N | N | N | y | N | N | N | N
186134673 | ELKO96000301 | ELKO-BIS | OC UCHWYT MASZTU SPECJALNY L-600 | [5 empty] | - | N | N | N | N | Y | N | N | N | N | N | N | N | y | N | N | N | N
186134674 | ELKO97002003 | ELKO-BIS | CU IGLICA KOMINOWA L-2000 | Służy do zabezpieczenia kominów lub innych elementów dachu budynku. |  |  |  |  | - | N | N | N | N | Y | N | N | N | N | N | N | N | y | N | N | N | N
186134675 | ELKO91500201 | ELKO-BIS | OC UCHWYT DACHOWY Z PŁYTKĄ/ SKRĘCANY | Służy do prowadzenia drutu odgromowego na płaskichdachach. Mocowany do podłoża za pomocą wkrętów, gwoździlub poprzez klejenie. |  |  |  |  | - | N | N | N | N | Y | N | N | N | N | N | N | N | y | N | N | N | N
186134676 | ELKO96100205 | ELKO-BIS | NI GŁOWICA JONOSTAR X3 (typ 60) | [5 empty] | - | N | N | N | N | Y | N | N | N | N | N | N | N | y | N | N | N | N
186134677 | ELKO97002005 | ELKO-BIS | NI IGLICA KOMINOWA L-2000 | Służy do zabezpieczenia kominów lub innych elementów dachu budynku. |  |  |  |  | - | N | N | N | N | Y | N | N | N | N | N | N | N | y | N | N | N | N
186134678 | ELKO91600103 | ELKO-BIS | CU UCHWYT DACHOWY Z PŁYTKĄ MAX | Służy do prowadzenia drutu odgromowego na płaskich dachach. Zwiększona powierzchnia stopki zapewnia dużą stabilność. Mocowany do podłoża za pomocą wkrętów, gwoździ lub poprzez klejenie. |  |  |  |  | - | N | N | N | N | Y | N | N | N | N | N | N | N | y | N | N | N | N
186134679 | ELKO96100303 | ELKO-BIS | CU GŁOWICA JONOSTAR X4 (typ 60) | [5 empty] | - | N | N | N | N | Y | N | N | N | N | N | N | N | y | N | N | N | N
186134680 | ELKO91600116 | ELKO-BIS | LA UCHWYT DACHOWY Z PŁYTKĄ MAX | Służy do prowadzenia drutu odgromowego na płaskich dachach. Zwiększona powierzchnia stopki zapewnia dużą stabilność. Mocowany do podłoża za pomocą wkrętów, gwoździ lub poprzez klejenie. |  |  |  |  | - | N | N | N | N | Y | N | N | N | N | N | N | N | y | N | N | N | N
186134681 | ELKO97003005 | ELKO-BIS | NI IGLICA KOMINOWA L-3000 | Służy do zabezpieczenia kominów lub innych elementów dachu budynku. |  |  |  |  | - | N | N | N | N | Y | N | N | N | N | N | N | N | y | N | N | N | N
186134682 | ELKO95930403 | ELKO-BIS | CU UCHWYT GĄSIOROWY HOLSEN PIANO | [5 empty] | - | N | N | N | N | Y | N | N | N | N | N | N | N | y | N | N | N | N
186134683 | ELKO91600101 | ELKO-BIS | OC UCHWYT DACHOWY Z PŁYTKĄ MAX | Służy do prowadzenia drutu odgromowego na płaskich dachach. Zwiększona powierzchnia stopki zapewnia dużą stabilność. Mocowany do podłoża za pomocą wkrętów, gwoździ lub poprzez klejenie. |  |  |  |  | - | N | N | N | N | Y | N | N | N | N | N | N | N | y | N | N | N | N
186134684 | ELKO97101509 | ELKO-BIS | AL IGLICA GĄSIOROWA L-1500 | Służy do ochrony elementów montowanych na połaci dachu, takich jak OGNIWA FOTOWOLTAICZNE, klimatyzatory, kominy, itp. Montuje się ją na gąsiorach na szczytach dachów. |  |  |  |  | - | N | N | N | N | Y | N | N | N | N | N | N | N | y | N | N | N | N
186134685 | ELKO95930401 | ELKO-BIS | OC UCHWYT GĄSIOROWY HOLSEN PIANO | [5 empty] | - | N | N | N | N | Y | N | N | N | N | N | N | N | y | N | N | N | N
186134686 | ELKO91600203 | ELKO-BIS | CU UCHWYT DACHOWY Z PŁYTKĄ MAX/skręcany | Służy do prowadzenia drutu odgromowego na płaskich dachach. Zwiększona powierzchnia stopki zapewnia dużą stabilność. Mocowany do podłoża za pomocą wkrętów, gwoździ lub poprzez klejenie. |  |  |  |  | - | N | N | N | N | Y | N | N | N | N | N | N | N | y | N | N | N | N
186134687 | ELKO97200109 | ELKO-BIS | AL ZŁĄCZE OZNACZNIKOWE DO UZI0MÓW | Służy do oznaczania uziemień. Przy składaniu zamówienia można podać numery uziemień, które zostaną wybite na złączach. |  |  |  |  | - | N | N | N | N | Y | N | N | N | N | N | N | N | y | N | N | N | N
186134688 | ELKO95930402 | ELKO-BIS | OG UCHWYT GĄSIOROWY HOLSEN PIANO | [5 empty] | - | N | N | N | N | Y | N | N | N | N | N | N | N | y | N | N | N | N
186134689 | ELKO91600216 | ELKO-BIS | LA UCHWYT DACHOWY Z PŁYTKĄ MAX/SKRĘCANY | Służy do prowadzenia drutu odgromowego na płaskich dachach. Zwiększona powierzchnia stopki zapewnia dużą stabilność. Mocowany do podłoża za pomocą wkrętów, gwoździ lub poprzez klejenie. |  |  |  |  | - | N | N | N | N | Y | N | N | N | N | N | N | N | y | N | N | N | N
186134690 | ELKO95930303 | ELKO-BIS | CU UCHWYT GĄSIOROWY KORAMIC GĄSIOR NR2 | [5 empty] | - | N | N | N | N | Y | N | N | N | N | N | N | N | y | N | N | N | N
186134691 | ELKO91600201 | ELKO-BIS | OC UCHWYT DACHOWY Z PŁYTKĄ MAX/SKRĘCANY | Służy do prowadzenia drutu odgromowego na płaskich dachach. Zwiększona powierzchnia stopki zapewnia dużą stabilność. Mocowany do podłoża za pomocą wkrętów, gwoździ lub poprzez klejenie. |  |  |  |  | - | N | N | N | N | Y | N | N | N | N | N | N | N | y | N | N | N | N
186134692 | ELKO95930301 | ELKO-BIS | OC UCHWYT GĄSIOROWY KORAMIC GĄSIOR NR2 | [5 empty] | - | N | N | N | N | Y | N | N | N | N | N | N | N | y | N | N | N | N
186134693 | ELKO91510001 | ELKO-BIS | OC UCHWYT DACHOWY Z PŁYTKĄ EUROFALA B5 | [5 empty] | - | N | N | N | N | Y | N | N | N | N | N | N | N | y | N | N | N | N
186134694 | ELKO95930302 | ELKO-BIS | OG UCHWYT GĄSIOROWY KORAMIC GĄSIOR NR2 | [5 empty] | - | N | N | N | N | Y | N | N | N | N | N | N | N | y | N | N | N | N
186134695 | ELKO95600109 | ELKO-BIS | ZŁĄCZE KONTROLNE AL | Służy do wykonywania połączeń kontrolnych typu drut-drut lub drut-bednarka. |  |  |  |  | - | N | N | N | N | Y | N | N | N | N | N | N | N | y | N | N | N | N
186134696 | ELKO95930701 | ELKO-BIS | OC UCHWYT GĄSIOROWY BOGEN PLANO | [5 empty] | - | N | N | N | N | Y | N | N | N | N | N | N | N | y | N | N | N | N
186134697 | ELKO95700102 | ELKO-BIS | OG ZŁĄCZE KLINOWE | Służy do wykonywania trwałych połączeń bednarka-bednarka lub bednarka-drut bez konieczności skręcania lub spawania. |  |  |  |  | - | N | N | N | N | Y | N | N | N | N | N | N | N | y | N | N | N | N
186134698 | ELKO95930315 | ELKO-BIS | LA 9005 UCHWYT GĄSIOROWY KORAMIC GĄSIOR NR2 | [5 empty] | - | N | N | N | N | Y | N | N | N | N | N | N | N | y | N | N | N | N
186134699 | ELKO94383509 | ELKO-BIS | AL MASZT ODGROMOWY Z PODST.METALOWĄ 3,5 m | [5 empty] | - | N | N | N | N | Y | N | N | N | N | N | N | N | y | N | N | N | N
186134700 | ELKO95930801 | ELKO-BIS | OC UCHWYT GĄSIOROWY OPTIMA | [5 empty] | - | N | N | N | N | Y | N | N | N | N | N | N | N | y | N | N | N | N
186134701 | ELKO94384009 | ELKO-BIS | AL MASZT ODGROMOWY Z PODST.METALOWĄ 4,0m | W wersji podstawowej służy do ochrony pojedynczych urządzeń montowanych na dachach obiektów (wentylatory, skraplacze, itp.). Pozwala na łatwą rozbudowę i tworzenie tzw. Odgromowych stref ochronnych. |  |  |  |  | - | N | N | N | N | Y | N | N | N | N | N | N | N | y | N | N | N | N
186134702 | ELKO95930501 | ELKO-BIS | OC UCHWYT GĄSIOROWY ROBEN PODSTAWOWY | [5 empty] | - | N | N | N | N | Y | N | N | N | N | N | N | N | y | N | N | N | N
186134703 | ELKO95500301 | ELKO-BIS | OC ZŁĄCZE KRZYŻOWE 1-OTW.M10x30 | [5 empty] | - | N | N | N | N | Y | N | N | N | N | N | N | N | y | N | N | N | N
186134704 | ELKO95930601 | ELKO-BIS | OC UCHWYT GĄSIOROWY CREATON TITANIA | [5 empty] | - | N | N | N | N | Y | N | N | N | N | N | N | N | y | N | N | N | N
186134705 | ELKO95912102 | ELKO-BIS | OG UCHWYT UNIWERSALNY SKRĘCANY | [5 empty] | - | N | N | N | N | Y | N | N | N | N | N | N | N | y | N | N | N | N
186134706 | ELKO95940717 | ELKO-BIS | LA 7016 UCHWYT GĄSIOROWY BOGEN PLANO | [5 empty] | - | N | N | N | N | Y | N | N | N | N | N | N | N | y | N | N | N | N
186134707 | ELKO95930101 | ELKO-BIS | UCHWYT GĄSIOROWY CREATON DOMINO | [5 empty] | - | N | N | N | N | Y | N | N | N | N | N | N | N | y | N | N | N | N
186134708 | ELKO97200103 | ELKO-BIS | CU ZŁĄCZE OZNACZNIKOWE DO UZI0MÓW | Służy do oznaczania uziemień. Przy składaniu zamówienia można podać numery uziemień, które zostaną wybite na złączach. |  |  |  |  | - | N | N | N | N | Y | N | N | N | N | N | N | N | y | N | N | N | N
186134709 | ELKO95940701 | ELKO-BIS | OC UCHWYT GĄSIOROWY BOGEN PLANO | [5 empty] | - | N | N | N | N | Y | N | N | N | N | N | N | N | y | N | N | N | N
186134711 | ELKO95931601 | ELKO-BIS | OC UCHWYT GĄSIOROWY CREATON TITANIA /s | [5 empty] | - | N | N | N | N | Y | N | N | N | N | N | N | N | y | N | N | N | N
186134712 | ELKO97400103 | ELKO-BIS | CU UCHWYT DO BEDNARKI Z ŚRUBĄ DOCISKOWĄ | Służy do prowadzenia bednarki po ścianach budynków. Przeznaczony do bednarki max. 50x5mm. |  |  |  |  | - | N | N | N | N | Y | N | N | N | N | N | N | N | y | N | N | N | N
186134713 | ELKO97400102 | ELKO-BIS | OG UCHWYT DO BEDNARKI Z ŚRUBĄ DOCISKOWĄ | Służy do prowadzenia bednarki po ścianach budynków. Przeznaczony do bednarki max. 50x5mm. |  |  |  |  | - | N | N | N | N | Y | N | N | N | N | N | N | N | y | N | N | N | N
186134714 | ELKO97400216 | ELKO-BIS | LA UCHWYT DO BEDNARKI | Służy do prowadzenia bednarki po ścianach budynków. |  |  |  |  | - | N | N | N | N | Y | N | N | N | N | N | N | N | y | N | N | N | N
186134715 | ELKO97400202 | ELKO-BIS | OG UCHWYT DO BEDNARKI | Służy do prowadzenia bednarki po ścianach budynków. |  |  |  |  | - | N | N | N | N | Y | N | N | N | N | N | N | N | y | N | N | N | N
186134716 | ELKO97401203 | ELKO-BIS | CU UCHWYT DO BEDNARKI 50*4 | Służy do prowadzenia bednarki po ścianach budynków. |  |  |  |  | - | N | N | N | N | Y | N | N | N | N | N | N | N | y | N | N | N | N
186134717 | ELKO97401210 | ELKO-BIS | MS UCHWYT DO BEDNARKI 50*4 | Służy do prowadzenia bednarki po ścianach budynków. |  |  |  |  | - | N | N | N | N | Y | N | N | N | N | N | N | N | y | N | N | N | N
186134718 | ELKO97401202 | ELKO-BIS | OG UCHWYT DO BEDNARKI 50*4 | Służy do prowadzenia bednarki po ścianach budynków. |  |  |  |  | - | N | N | N | N | Y | N | N | N | N | N | N | N | y | N | N | N | N
186134719 | ELKO97500101 | ELKO-BIS | OC ŚRUBA HAKOWA M16X110 | Służy do wykonywania naciągów izolowanych linii napowietrznych. |  |  |  |  | - | N | N | N | N | Y | N | N | N | N | N | N | N | y | N | N | N | N
186134720 | ELKO97501101 | ELKO-BIS | OC ŚRUBA HAKOWA M16X600 | Służy do wykonywania naciągów izolowanych linii napowietrznych. |  |  |  |  | - | N | N | N | N | Y | N | N | N | N | N | N | N | y | N | N | N | N
186134721 | ELKO95911114 | ELKO-BIS | LA 8017 UCHWYT GĄSIOR.UNIWERS.G5 /S | [5 empty] | - | N | N | N | N | Y | N | N | N | N | N | N | N | y | N | N | N | N
186134722 | ELKO97511601 | ELKO-BIS | OC ŚRUBA HAKOWA M20X340 | Służy do wykonywania naciągów izolowanych linii napowietrznych. |  |  |  |  | - | N | N | N | N | Y | N | N | N | N | N | N | N | y | N | N | N | N
186134723 | ELKO95900303 | ELKO-BIS | CU UCHWYT GĄSIOROWY GERARD Corona/Senator | [5 empty] | - | N | N | N | N | Y | N | N | N | N | N | N | N | y | N | N | N | N
186134724 | ELKO97511701 | ELKO-BIS | OC ŚRUBA HAKOWA M20X370 | Służy do wykonywania naciągów izolowanych linii napowietrznych. |  |  |  |  | - | N | N | N | N | Y | N | N | N | N | N | N | N | y | N | N | N | N
186134725 | ELKO95900316 | ELKO-BIS | LA UCHWYT GĄSIOROWY GERARD Corona/Senator | [5 empty] | - | N | N | N | N | Y | N | N | N | N | N | N | N | y | N | N | N | N
186134726 | ELKO95900301 | ELKO-BIS | OC UCHWYT GĄSIOROWY GERARD Corona/Senator | [5 empty] | - | N | N | N | N | Y | N | N | N | N | N | N | N | y | N | N | N | N
186134727 | ELKO94382003 | ELKO-BIS | CU MASZT ODGROMOWY Z PODST.METALOWĄ 2,0m | [5 empty] | - | N | N | N | N | Y | N | N | N | N | N | N | N | y | N | N | N | N
186134728 | ELKO94800901 | ELKO-BIS | OC UCHWYT METALOWY UD-40 | [5 empty] | - | N | N | N | N | Y | N | N | N | N | N | N | N | y | N | N | N | N
186134729 | ELKO95050108 | ELKO-BIS | ZESTAW MONTAŻOWY DO OBUDOWY DO GRUNTU | [5 empty] | - | N | N | N | N | Y | N | N | N | N | N | N | N | y | N | N | N | N
186134730 | ELKO95930103 | ELKO-BIS | CU UCHWYT GĄSIOROWY CREATON DOMINO | [5 empty] | - | N | N | N | N | Y | N | N | N | N | N | N | N | y | N | N | N | N
186134731 | ELKO95930102 | ELKO-BIS | OG UCHWYT GĄSIOROWY CREATON DOMINO | [5 empty] | - | N | N | N | N | Y | N | N | N | N | N | N | N | y | N | N | N | N
186134732 | ELKO95930203 | ELKO-BIS | CU UCHWYT GĄSIOROWY ROBEN PODSTAWOWY | [5 empty] | - | N | N | N | N | Y | N | N | N | N | N | N | N | y | N | N | N | N
186134733 | ELKO95930201 | ELKO-BIS | OC UCHWYT GĄSIOROWY ROBEN PODSTAWOWY | [5 empty] | - | N | N | N | N | Y | N | N | N | N | N | N | N | y | N | N | N | N
186134734 | ELKO95930202 | ELKO-BIS | OG UCHWYT GĄSIOROWY ROBEN PODSTAWOWY | [5 empty] | - | N | N | N | N | Y | N | N | N | N | N | N | N | y | N | N | N | N
186134735 | ELKO94400102 | ELKO-BIS | OG RURA WYSIĘGNIKA | [5 empty] | - | N | N | N | N | Y | N | N | N | N | N | N | N | y | N | N | N | N
186137153 | 180826 | TELE-FONIKA | YTKSY 1X2X0,8 YTKSY | [5 empty] | - | N | N | N | N | N | N | N | N | N | N | N | N | N | N | N | N | N
186137245 | 228679 | HAGER | Wkładka bezpiecznikowa cylindryczna C 8,5x32mm gG 4A 400VAC | <p class="MsoNormal"><span style="font-weight: 700;">Wkładka bezpiecznikowa cylindryczna C 8,5x32mm gG 4A 400VAC</span></p><p class="MsoNormal"><b>Konstrukcja</b></p><p class="MsoNormal">Charakterystyka wyzwalania: C</p><p class="MsoNormal"><b>Charakterystyka elektryczna</b></p><p class="MsoNormal">Znamionowa zwarciowa zdolność łączeniowa Icn:<span style="white-space:pre"> </span>4 A</p><p class="MsoNormal">Napięcie znamionowe łączeniowe Ue (AC): 400 V</p><p class="MsoNormal"><b>Bezpiecznik</b></p><p class="MsoNormal">Wielkość wkładki bezpiecznikowej:<span style="white-space:pre"> </span>8,5 x 32</p><p class="MsoNormal"><b>Wymiary</b></p><p class="MsoNormal">Wysokość produktu: 8,5 mm</p><p class="MsoNormal">Długość: 32 mm</p><p class="MsoNormal">Szerokość produktu: 8,5 mm</p><p class="MsoNormal"><b>Norma</b></p><p class="MsoNormal">Dyrektywa europejska RoHs:<span style="white-space:pre"> </span>zgodny</p><p class="MsoNormal"><b>Oznaczenie</b></p><p class="MsoNormal">Grupa urządzeń: L</p> |  | 9.594 | 10 |  | - | N | N | N | N | Y | N | N | N | Y | N | N | N | N | N | N | N | N
186137246 | 228743 | HAGER | GŁÓWKA BEZP. D R11/4 DIVH 100A, 500V WEB | [5 empty] | - | N | N | N | N | Y | N | N | N | Y | N | N | N | N | N | N | N | N
186137247 | 228764 | HAGER | GŁÓWKA PORCEL. PLOMB. K02/P D02/E18 63A WEB | [5 empty] | - | N | N | N | N | Y | N | N | N | Y | N | N | N | N | N | N | N | N
186137279 | 448382 | HAGER | OCHRONNIK PRZEPIĘCIOWY, TYP 3, 1,5 KV, HAG | [5 empty] | - | N | N | N | N | Y | N | N | N | Y | N | N | N | N | N | N | N | N
186137303 | 421275 | HAGER | GNIAZDO 2P+E Z KLAPKĄ OPCJ. IP44, 230V/16A, LUMINA2, KREMOWY LUM | [5 empty] | - | N | N | N | N | Y | N | N | N | Y | N | N | N | N | N | N | N | N
186137309 | 421287 | HAGER | GNIAZDO 2XRJ45 CAT.5E UTP, LUMINA2, BIAŁY LUM | [5 empty] | - | N | N | N | N | Y | N | N | N | Y | N | N | N | N | N | N | N | N
186137501 | 529030 | ZAMEL | H03VV-F 2X0,75 BIAŁY ODCINEK H03VV-F 2X0,75 BIA 100 |  |  | 1737.99 | 0.5 |  | - | N | N | N | N | Y | N | N | N | N | N | Y | N | N | N | N | N | N
186137502 | 529138 | ZAMEL | OMY 2X1,00 BIAŁY ODCINEK OMY 2X1,00 BIA 100 | [5 empty] | - | N | N | N | N | Y | N | N | N | N | N | Y | N | N | N | N | N | N
186137516 | 529202 | ZAMEL | OMYŻO 3X1,50 BIAŁY ODCINEK OMYŻO 3X1,50 BIA 100 |  |  | 3605.13 | 0.68 |  | - | N | N | N | N | Y | N | N | N | N | N | Y | N | N | N | N | N | N
186137538 | 518848 | HAGER | VOLTA ROZDZIELNICA HYBRYDOWA PODTYNKOWA, 24M, 2X PŁYTA MONTAŻOWA HAG | [5 empty] | - | N | N | N | N | Y | N | N | N | Y | N | N | N | N | N | N | N | N
186137557 | 528595 | ZAMEL | YTDY 8X0,50 BIAŁY ODCINEK YTDY 8X0,50 BIA 100 |  |  | 1728.15 | 1.5 |  | - | N | N | N | N | Y | N | N | N | N | N | Y | N | N | N | N | N | N
186137558 | 518849 | HAGER | VOLTA ROZDZIELNICA HYBRYDOWA PODTYNKOWA, 36M, 1X PŁYTA MONTAŻOWA HAG | [5 empty] | - | N | N | N | N | Y | N | N | N | Y | N | N | N | N | N | N | N | N
186137560 | 518847 | HAGER | VOLTA ROZDZIELNICA HYBRYDOWA PODTYNKOWA, 12M, 3X PŁYTA MONTAŻOWA HAG | [5 empty] | - | N | N | N | N | Y | N | N | N | Y | N | N | N | N | N | N | N | N
186137768 | 195764 | BERKER | KLAWISZE Z NADRUKIEM SYMBOLU "STRZAŁKI"; ŚNIEŻNOBIAŁY; K.1 K.1 ŚNIEŻNOBIAŁY | [5 empty] | - | N | N | N | N | Y | N | N | N | N | N | N | N | N | Y | N | N | N
186137769 | 195229 | BERKER | ZAŚLEPKA Z ELEMENTEM CENTRALNYM; ŚNIEŻNOBIAŁY, AKSAMIT; Q.1 BERKER Q.1 ŚNIEŻNOBIAŁY, AKSAMIT | [5 empty] | - | N | N | N | N | Y | N | N | N | N | N | N | N | N | Y | N | N | N
186138162 | 281816 | EFEN | SHT AC 200-480V WYZWALACZ WZROSTOWY; 1250/1600AF TERASAKI | [5 empty] | - | N | N | N | N | N | N | N | N | N | N | N | N | N | N | N | N | N
186138210 | 400830 | HAGER | MCB WYŁĄCZNIK NADPRĄDOWY 6KA 3P C 13A HAG | [5 empty] | - | N | N | N | N | Y | N | N | N | Y | N | N | N | N | N | N | N | N
186138212 | 401627 | HAGER | KĄT PŁASKI, BRP/BRAP 65130, BIAŁY TEH | [5 empty] | - | N | N | N | N | Y | N | N | N | Y | N | N | N | N | N | N | N | N
186138214 | 401582 | HAGER | KANAŁ PVC, PODSTAWA 65X100, BIAŁA TEH | [5 empty] | - | N | N | N | N | Y | N | N | N | Y | N | N | N | N | N | N | N | N
186138216 | 401405 | HAGER | GNIAZDO Z UZIEMIENIEM; SAMOZACISKI; SYSTO; 2 MODUŁY; ALU; 16A/250V HAG | [5 empty] | - | N | N | N | N | Y | N | N | N | Y | N | N | N | N | N | N | N | N
186138218 | 401446 | HAGER | GNIAZDO R/TV+SAT KOŃCOWE 1 PRZEWÓD; SYSTO; 2 MODUŁY ; ALU HAG | [5 empty] | - | N | N | N | N | Y | N | N | N | Y | N | N | N | N | N | N | N | N
186138220 | 401426 | HAGER | GNIAZDO INFORMATYCZNE RJ45 CAT.6 UTP; SYSTO; 1 MODUŁ; ALU HAG | [5 empty] | - | N | N | N | N | Y | N | N | N | Y | N | N | N | N | N | N | N | N
186138221 | 401457 | HAGER | ZAŚLEPKA; SYSTO; 2 MODUŁY; ALU HAG | [5 empty] | - | N | N | N | N | Y | N | N | N | Y | N | N | N | N | N | N | N | N
186138223 | 401455 | HAGER | ZAŚLEPKA; SYSTO; 1 MODUŁ; ALU HAG | [5 empty] | - | N | N | N | N | Y | N | N | N | Y | N | N | N | N | N | N | N | N
186138244 | 230834 | ELPAR | BĘBEN 8 80 | [5 empty] | - | N | N | N | N | N | N | N | N | N | N | N | N | N | N | N | N | N
186138245 | 252808 | ELPAR | BĘBEN 7 | [5 empty] | - | N | N | N | N | N | N | N | N | N | N | N | N | N | N | N | N | N
186138306 | 83877 | HAGER | SPD TYP 1, 3P, SIEĆ TN/TT, IIMP 100KA, UP?1,5KV HAG | [5 empty] | - | N | N | N | N | Y | N | N | N | Y | N | N | N | N | N | N | N | N
186138309 | 495215 | BERKER | INTEGRO ŁĄCZNIK KLAWISZOWY, 1-BIEGUNOWY, BIAŁY, POŁYSK BPR | [5 empty] | - | N | N | N | N | Y | N | N | N | N | N | N | N | N | Y | N | N | N
186138317 | 495821 | ELEKTROKABEL | LGYR 6 450/750V Ż/O H07V-K | [5 empty] | - | N | N | N | N | Y | N | N | N | N | N | N | N | N | N | N | N | N
186138395 | 495508 | BERKER | K.1 PŁYTKA CZOŁOWA DO GNIAZDA Z UZIEMIENIEM I POKRYWĄ, BIAŁY BPR | [5 empty] | - | N | N | N | N | Y | N | N | N | N | N | N | N | N | Y | N | N | N
186138397 | 227999 | HAGER | ADAPTER 1 POLE 45X45 BIAŁY TEH | [5 empty] | - | N | N | N | N | Y | N | N | N | Y | N | N | N | N | N | N | N | N
186138399 | 228005 | HAGER | ADAPTER 3 POLA 45X45 BIAŁY TEH | [5 empty] | - | N | N | N | N | Y | N | N | N | Y | N | N | N | N | N | N | N | N
186138401 | 421225 | HAGER | RAMKA 1-KROTNA, LUMINA2, KREMOWY LUM | [5 empty] | - | N | N | N | N | Y | N | N | N | Y | N | N | N | N | N | N | N | N
186138403 | 421239 | HAGER | ŁĄCZNIK 1-BIEGUNOWY, LUMINA2, KREMOWY LUM | [5 empty] | - | N | N | N | N | Y | N | N | N | Y | N | N | N | N | N | N | N | N
186138405 | 448412 | HAGER | GNIAZDO PODWÓJNE 230V/16A, MODUŁOWE, LUMINA2, KREMOWY LUM | [5 empty] | - | N | N | N | N | Y | N | N | N | Y | N | N | N | N | N | N | N | N
186138406 | 421229 | HAGER | RAMKA 2-KROTNA POZIOMA, LUMINA2, KREMOWY LUM | [5 empty] | - | N | N | N | N | Y | N | N | N | Y | N | N | N | N | N | N | N | N
186138410 | 526487 | HAGER | COSMOS ROZDZIELNICA 2X12M N/T, IP40, DRZWI PEŁNE HAG | [5 empty] | - | N | N | N | N | Y | N | N | N | Y | N | N | N | N | N | N | N | N
186138416 | 526471 | HAGER | IC2 ROZDZIELNICA 1X6M N/T, IP40, DRZWI TRANSPARENTNE HAG | [5 empty] | - | N | N | N | N | Y | N | N | N | Y | N | N | N | N | N | N | N | N
186138422 | 287254 | PHILIPS LIGHTING | T11 PLUSLINE ES COMPACT 48W 230V R7S | [5 empty] | - | N | N | N | N | N | N | N | N | N | N | N | N | N | N | N | N | N
186138452 | 526472 | HAGER | IC2 ROZDZIELNICA 1X8M N/T, IP40, DRZWI TRANSPARENTNE HAG | [5 empty] | - | N | N | N | N | Y | N | N | N | Y | N | N | N | N | N | N | N | N
186138497 | 526469 | HAGER | COSMOS ROZDZIELNICA 2X12M P/T, IP40, DRZWI PEŁNE HAG | [5 empty] | - | N | N | N | N | Y | N | N | N | Y | N | N | N | N | N | N | N | N
186138500 | 477640 | HAGER | ROZDZIELNICA VOLTA VDI PODTYNKOWA, 4RZĘD., 3X PŁYTA MONTAŻOWA, 1X SZYNA TH HAG | [5 empty] | - | N | N | N | N | Y | N | N | N | Y | N | N | N | N | N | N | N | N
186138502 | 526474 | HAGER | COSMOS ROZDZIELNICA 1X12M N/T, IP40, DRZWI TRANSPARENTNE HAG | [5 empty] | - | N | N | N | N | Y | N | N | N | Y | N | N | N | N | N | N | N | N
186138519 | 144901 | HAGER | SZYNA GRZEBIENIOWA WIDEŁKOWA 1P, 16 MM2, 12M HAG | [5 empty] | - | N | N | N | N | Y | N | N | N | Y | N | N | N | N | N | N | N | N
186138520 | 144902 | HAGER | SZYNA GRZEBIENIOWA WIDEŁKOWA 1P, 16 MM2, 57M HAG | [5 empty] | - | N | N | N | N | Y | N | N | N | Y | N | N | N | N | N | N | N | N
186138636 | 418915 | ZAMEL | OPRAWA LED MOZA PT 230V AC ZLO BIAŁA CIEPŁA TYP: 01-221-42 LEDIX | [5 empty] | - | N | N | N | N | Y | N | N | N | N | N | Y | N | N | N | N | N | N
186138637 | 418900 | ZAMEL | OPRAWA LED MOZA PT 230V AC ALU BIAŁA CIEPŁA TYP: 01-221-12 LEDIX | [5 empty] | - | N | N | N | N | Y | N | N | N | N | N | Y | N | N | N | N | N | N
186138644 | 296403 | ZAMEL | Transformator TRM-12 230/12V AC 15VA | <p><span style="font-weight: 700;">Transformator TRM-12 230/12V AC 15VA</span><br></p><p>Znamionowe napięcie zasilania: 230 V AC</p><p>Prąd wyjściowy: 1,25 A</p><p>Napięcie wyjściowe: 12 V AC</p><p>Napięcie wejściowe: 230 V AC</p><p>Moc obciążenia: 15 VA</p><p>Stopień ochrony obudowy: IP20</p><p>Mocowanie obudowy: szyna TH35 (PN-EN 60715)</p> |  | 61.5 | 2 |  | - | N | N | N | N | Y | N | N | N | Y | N | N | N | N | N | N | N | N
186138652 | 82024 | TELE-FONIKA | YDYP 4X1 450/750V YDYP 450/750V | [5 empty] | - | N | N | N | N | N | N | N | N | N | N | N | N | N | N | N | N | N
186138661 | 136452 | HAGER | OBUDOWA ORION PLUS BOX AUTOM./DYSTRYB. DRZWI PEŁNE (POLIESTER) 350X300X160 HAG | [5 empty] | - | N | N | N | N | Y | N | N | N | Y | N | N | N | N | N | N | N | N
186138692 | 530088 | TRACON | CYFROWY MULTIMETR CĘGOWY DCV,ACV,ACA 400A, OHM |  |  | 103.074 | 2 |  | - | N | N | N | N | Y | N | N | N | N | N | N | N | Y | N | N | N | N
186138744 | 287125 | PHILIPS LIGHTING | MR16 BRILLIANTLINE 50W 12V GU5.3 | [5 empty] | - | N | N | N | N | N | N | N | N | N | N | N | N | N | N | N | N | N
186138807 | 526491 | HAGER | COSMOS ROZDZIELNICA 1X12M P/T, IP40, DRZWI TRANSPARENTNE HAG | [5 empty] | - | N | N | N | N | Y | N | N | N | Y | N | N | N | N | N | N | N | N
186138836 | 526486 | HAGER | COSMOS ROZDZIELNICA 1X18M N/T, IP40, DRZWI PEŁNE HAG | [5 empty] | - | N | N | N | N | Y | N | N | N | Y | N | N | N | N | N | N | N | N
186138838 | 526492 | HAGER | COSMOS ROZDZIELNICA 1X18M P/T, IP40, DRZWI TRANSPARENTNE HAG | [5 empty] | - | N | N | N | N | Y | N | N | N | Y | N | N | N | N | N | N | N | N
186138840 | 526493 | HAGER | COSMOS ROZDZIELNICA 2X12M P/T, IP40, DRZWI TRANSPARENTNE HAG | [5 empty] | - | N | N | N | N | Y | N | N | N | Y | N | N | N | N | N | N | N | N
186138842 | 526696 | HAGER | UNIVERS ROZDZIELNICA WISZĄCA IP55/I 800X1250X275 UTS | [5 empty] | - | N | N | N | N | Y | N | N | N | Y | N | N | N | N | N | N | N | N
186138847 | 82801 | TELE-FONIKA | H05RR-F 4X0,75 OW (H05RR-F) | [5 empty] | - | N | N | N | N | N | N | N | N | N | N | N | N | N | N | N | N | N
186138848 | 526485 | HAGER | COSMOS ROZDZIELNICA 1X12M N/T, IP40, DRZWI PEŁNE HAG | [5 empty] | - | N | N | N | N | Y | N | N | N | Y | N | N | N | N | N | N | N | N
186138855 | 530011 | TM TECHNOLOGIE | ONTEC S M1 301 M AT W CS | [5 empty] | - | N | N | N | N | N | N | N | N | N | N | N | N | N | N | N | N | N
186138856 | 449003 | BERKER | SYSTEM PRZYWOŁAWCZY POŁĄCZENIA ALARMOWEGO Z RAMKA S.1 ŚNIEŻNOBIAŁY POŁYSK BER | <div>Materiał</div><div>kolor linii dekoracyjnej:<span style="white-space:pre"> </span>biały</div><div>Kolor:<span style="white-space:pre"> </span>biały</div><div>Kolor RAL:<span style="white-space:pre"> </span>RAL 9010</div><div>Powierzchnia:<span style="white-space:pre"> </span>połysk</div><div>Instalacja / Montaż</div><div>Dla instalacji w standardowych puszkach podtynkowych:<span style="white-space:pre"> </span>wg DIN 49073-1</div><div>elementy centralne do mocowania wtykowego </div><div>Podłączenie</div><div>z zaciskami śrubowymi </div><div>Wyposażenie</div><div>System alarmowy:<span style="white-space:pre"> </span>wg DIN VDE 0834</div><div>możliwość ustawienia dzwonka w postaci sygnału ciągłego lub pulsującego </div><div>możliwość podłączenia sygnału dźwiękowego do sygnalizatora świetlnego </div><div>Bezpieczeństwo</div><div>kontrola urządzeń inicjujących połączenia pod kątem przerwania przewodu </div><div>Warunki użytkowania</div><div>Temperatura robocza:<span style="white-space:pre"> </span>-5 … 40 °C</div><div>Oznaczenie</div><div>Główna linia projektowa:<span style="white-space:pre"> </span>Berker S.1</div> |  | 1519.05 | 1 |  | - | N | N | N | N | Y | N | N | N | N | N | N | N | N | Y | N | N | N
186138858 | 530151 | KANLUX | FRESH A60 LED E27 12W WW Lampa LED | [5 empty] | - | N | N | N | N | Y | N | N | N | N | N | N | N | Y | N | N | N | N
186138859 | 530152 | KANLUX | FRESH GU10 LED 5W WW Lampa LED | [5 empty] | - | N | N | N | N | Y | N | N | N | N | N | N | N | Y | N | N | N | N
186138928 | 400772 | HAGER | MCB WYŁĄCZNIK NADPRĄDOWY 6KA 1P+N C 10A HAG | [5 empty] | - | N | N | N | N | Y | N | N | N | Y | N | N | N | N | N | N | N | N
186138930 | 400771 | HAGER | MCB WYŁĄCZNIK NADPRĄDOWY 6KA 1P+N C 6A HAG | [5 empty] | - | N | N | N | N | Y | N | N | N | Y | N | N | N | N | N | N | N | N
186138945 | 407409 | PLEXIFORM | VIP KINKIET IP44 1X14W T5/G5/ SZARY T5/G5/ | [5 empty] | - | N | N | N | N | N | N | N | N | N | N | N | N | N | N | N | N | N
186138978 | 529238 | ZAMEL | H05VV-F 4X0,75 BIAŁY ODCINEK H05VV-F 4G 0,75 BIA 100 | [5 empty] | - | N | N | N | N | Y | N | N | N | N | N | Y | N | N | N | N | N | N
186138979 | 529271 | ZAMEL | H05VV-F 5X1,50 BIAŁY ODCINEK H05VV-F 5G 1,50 BIA 100 |  |  | 6926.13 | 0.315 |  | - | N | N | N | N | Y | N | N | N | N | N | Y | N | N | N | N | N | N
186139005 | 505478 | HAGER | RCBO WYŁĄCZNIK RÓŻNICOWOPRĄDOWY Z CZŁONEM NADPRĄDOWYM 4P 6KA C 20A/30MA TYP A HAG | [5 empty] | - | N | N | N | N | Y | N | N | N | Y | N | N | N | N | N | N | N | N
186139009 | 411527 | KANLUX | MAH PLUS-118-ABS/PS Oprawa pyłoszczelna |  |  | 69.8025 | 2 |  | - | N | N | N | N | Y | N | N | N | N | N | N | N | Y | N | N | N | N
186139021 | 494546 | BERKER | INTEGRO FLOW PUSZKA PODTYNKOWA O 45 MM, SZARY BPR | [5 empty] | - | N | N | N | N | Y | N | N | N | N | N | N | N | N | Y | N | N | N
186139030 | 181014 | TELE-FONIKA | DY 1,5 450/750V NIEBIESKI H07V-U | [5 empty] | - | N | N | N | N | N | N | N | N | N | N | N | N | N | N | N | N | N
186139031 | 181015 | TELE-FONIKA | DY 1,5 450/750V Ż/O H07V-U | [5 empty] | - | N | N | N | N | N | N | N | N | N | N | N | N | N | N | N | N | N
186139037 | 480278 | KANLUX | KMB6-C20/3 WYŁĄCZNIK NADMIAROWO-PRĄDOWY |  |  | 32.103 | 3 |  | - | N | N | N | N | Y | N | N | N | Y | N | N | N | N | N | N | N | N
186139039 | 421250 | HAGER | lumina 2 Łącznik 3-klawiszowy, 3-biegunowy, biały | <p><span style="font-weight: 700;">lumina 2 Łącznik 3-klawiszowy, 3-biegunowy, biały</span><b><br></b></p><p><b>Materiał</b></p><p>Kolor RAL: RAL 9016</p><p>Kolor: biały</p><p>Materiał: Tworzywo / metal</p><p>Powierzchnia: połysk</p><p><b>Wymiary</b></p><p>głębokość: 44 mm</p><p>Głębokość montażu: 26 mm</p><p>wysokość: 71 mm</p><p>szerokość: 71 mm</p><p><b>Instalacja / Montaż</b></p><p>z łapkami rozporowymi ; </p><p><b>Dodatkowe informacje</b></p><ul><li>3 niezależne obwody prądowe</li><li>z zaciskami śrubowymi</li><li>opcja IP44 z kompletem uszczelek 53 1884</li></ul> |  | 35.424 | 2 |  | - | N | N | N | N | Y | N | N | N | Y | N | N | N | N | N | N | N | N
186139088 | 421241 | HAGER | ŁĄCZNIK SCHODOWY/UNIWERSALNY, LUMINA2, KREMOWY LUM | [5 empty] | - | N | N | N | N | Y | N | N | N | Y | N | N | N | N | N | N | N | N
186139092 | 421230 | HAGER | RAMKA 3-KROTNA PIONOWA, LUMINA2, BIAŁY LUM | [5 empty] | - | N | N | N | N | Y | N | N | N | Y | N | N | N | N | N | N | N | N
186139097 | 250493 | BERKER | ZAŚLEPKA Z ELEMENTEM CENTRALNYM; ŚNIEŻNOBIAŁY, POŁYSK; S.1/B.3/B.7 GLAS | [5 empty] | - | N | N | N | N | Y | N | N | N | N | N | N | N | N | Y | N | N | N
186139098 | 251044 | BERKER | KLAWISZE Z NADRUKIEM SYMBOLU "STRZAŁKA"; ŚNIEŻNOBIAŁY, POŁYSK; S.1/B.3/B.7 GLAS PRODUKT WYCOFANY | [5 empty] | - | N | N | N | N | Y | N | N | N | N | N | N | N | N | Y | N | N | N
186139099 | 228855 | HAGER | KANAŁ ELEKTROINSTALACYJNY 30X60, BIAŁY TEH | [5 empty] | - | N | N | N | N | Y | N | N | N | Y | N | N | N | N | N | N | N | N
186139101 | 228883 | HAGER | KANAŁ ELEKTROINSTALACYJNY 40X110, BIAŁY TEH | [5 empty] | - | N | N | N | N | Y | N | N | N | Y | N | N | N | N | N | N | N | N
186139102 | 229013 | HAGER | KOŃCÓWKA DO LFF60090 I LFF40090 , BIAŁA TEH | [5 empty] | - | N | N | N | N | Y | N | N | N | Y | N | N | N | N | N | N | N | N
186139105 | 421262 | HAGER | ŁĄCZNIK ŻALUZJOWY ZWIERNY, LUMINA2, BIAŁY LUM | [5 empty] | - | N | N | N | N | Y | N | N | N | Y | N | N | N | N | N | N | N | N
186139119 | 228557 | HAGER | ELEMENT POZYCJONUJĄCY OSPRZĘT 45X45MM TEH | [5 empty] | - | N | N | N | N | Y | N | N | N | Y | N | N | N | N | N | N | N | N
186139123 | 291 | ASSMANN | WTYK RJ45 KAT.6 8P8C EKRANOWANY X-ML-6F-IMP |  |  | 1.6605 | 56 |  | - | N | N | N | N | Y | N | N | N | N | N | N | Y | N | N | N | N | N
186139124 | 261588 | KOPOS ELEKTRO SP. Z O.O. | POKRYWA NAROŻNA WEW.(LH 20X20) 8625 LISTWY - OSPRZĘT |  |  | 3.0873 | 16 |  | - | N | N | N | N | Y | N | N | N | N | N | N | N | Y | N | N | N | N
186139125 | 261592 | KOPOS ELEKTRO SP. Z O.O. | POKRYWA NAROŻNA ZEW.(LH 20X20) 8626 LISTWY - OSPRZĘT |  |  | 3.5055 | 18 |  | - | N | N | N | N | Y | N | N | N | N | N | N | N | Y | N | N | N | N
186139126 | 261571 | KOPOS ELEKTRO SP. Z O.O. | POKRYWA KOŃCOWA (LH 20X20) 8621 LISTWY - OSPRZĘT | [5 empty] | - | N | N | N | N | Y | N | N | N | N | N | N | N | Y | N | N | N | N
186139127 | 479069 | PAWBOL | ROZDZ. R-BOX SLIM 4S 2X16A/4P, 2X230V | [5 empty] | - | N | N | N | N | Y | N | N | N | N | N | N | N | Y | N | N | N | N
186139128 | 480144 | KANLUX | REGIS 3 OPAL 418 PT Oprawa rastrowa podtynkowa |  |  | 162.237 | 2 |  | - | N | N | N | N | Y | N | N | N | N | N | N | N | Y | N | N | N | N
186139129 | 513357 | HAGER | PUSZKA INSTALACYJNA 1-KROTNA, MONTAŻ W PROFILACH TYPU C, PEŁNA, CZARNA TEH | [5 empty] | - | N | N | N | N | Y | N | N | N | Y | N | N | N | N | N | N | N | N
186139153 | 261580 | KOPOS ELEKTRO SP. Z O.O. | POKRYWA KĄTOWA (LHD 20X20) 8623 LISTWY - OSPRZĘT | [5 empty] | - | N | N | N | N | Y | N | N | N | N | N | N | N | Y | N | N | N | N
186139165 | 528008 | ELPAR | YDYP 4X1,5 450/750V KRĄŻKI 100 METRÓW YDYP 450/750V | [5 empty] | - | N | N | N | N | N | N | N | N | N | N | N | N | N | N | N | N | N
186139167 | 528009 | ELPAR | YDY 3X2,5 450/750V YDY 450/750V | [5 empty] | - | N | N | N | N | N | N | N | N | N | N | N | N | N | N | N | N | N
186139169 | 528030 | ELPAR | BĘBEN 10 100 | [5 empty] | - | N | N | N | N | N | N | N | N | N | N | N | N | N | N | N | N | N
186139178 | 530478 | KANLUX | IQ-LED C37E14 5,5W-WW Lampa z diodami LED | <p>IQ-LED C37E14 5,5W-WW Lampa z diodami LED</p><ul style="margin-right: 0px; margin-left: 0px; padding: 0px; border: 0px; outline: 0px; vertical-align: baseline; background-image: initial; background-position: initial; background-size: initial; background-repeat: initial; background-attachment: initial; background-origin: initial; background-clip: initial; list-style: none;"><li style="background: transparent; margin: 0px; padding: 0px; border: 0px; outline: 0px; vertical-align: baseline;"><font color="#333333" face="verdana, Arial, sans-serif"><span style="font-size: 10.89px;">Strumień świetlny [lm]: 470</span></font></li><li style="background: transparent; margin: 0px; padding: 0px; border: 0px; outline: 0px; vertical-align: baseline;"><font color="#333333" face="verdana, Arial, sans-serif"><span style="font-size: 10.89px;">Trzonek: E14<br></span></font></li></ul> |  | 10.4058 | 23 |  | - | N | N | N | N | Y | N | N | N | N | N | N | N | Y | N | N | N | N
186139182 | 495108 | BERKER | INTEGRO FLOW RAMKA 1-KROTNA, BIAŁY, POŁYSK BPR | [5 empty] | - | N | N | N | N | Y | N | N | N | N | N | N | N | N | Y | N | N | N
186139184 | 495054 | BERKER | INTEGRO FLOW PUSZKA NATYNKOWA 1-KROTNA WYSOKA, BIAŁY, POŁYSK BPR | [5 empty] | - | N | N | N | N | Y | N | N | N | N | N | N | N | N | Y | N | N | N
186139186 | 495128 | BERKER | INTEGRO FLOW RAMKA 1-KROTNA Z POKRYWĄ, BIAŁY, POŁYSK BPR | [5 empty] | - | N | N | N | N | Y | N | N | N | N | N | N | N | N | Y | N | N | N
186139188 | 495026 | BERKER | INTEGRO GNIAZDO SCHUKO, BIAŁY, MAT MECHANIZM BPR | [5 empty] | - | N | N | N | N | Y | N | N | N | N | N | N | N | N | Y | N | N | N
186139197 | 506520 | WAGO | ZŁĄCZKA ROZŁĄCZALNO-POMIAROWA | [5 empty] | - | N | N | N | N | Y | N | N | N | N | N | Y | N | N | N | N | N | N
186139215 | 530069 | NKT | N2XH-J 0,6/1 KV 3X2,5 RE CZARNY | [5 empty] | - | N | N | N | N | Y | N | N | N | N | N | N | N | N | N | N | N | N
186139216 | 524506 | KANLUX | TOWE LED 36W-NW PANEL LED |  |  | 230.8218 | 5 |  | - | N | N | N | N | Y | N | N | N | N | N | N | N | Y | N | N | N | N
186139219 | 530483 | KANLUX | IQ-LED C37E14 7,5W-CW Lampa z diodami LED | <p>IQ-LED C37E14 7,5W-CW Lampa z diodami LED</p><p>Strumień świetlny [lm]: 830</p><p>Trzonek: E14</p> |  | 18.2655 | 20 |  | - | N | N | N | N | Y | N | N | N | N | N | N | N | Y | N | N | N | N
186139221 | 230622 | HAGER | ROZDZIELNICA NT,VOLTA,IP30,2X12MOD. HAG | [5 empty] | - | N | N | N | N | Y | N | N | N | Y | N | N | N | N | N | N | N | N
186139222 | 230646 | HAGER | ROZDZIELNICA,VECTORII,IP65,24MOD. HAG | [5 empty] | - | N | N | N | N | Y | N | N | N | Y | N | N | N | N | N | N | N | N
186139225 | 230739 | HAGER | ZAŚLEPKA; SYSTO; 1 MODUŁ; BIAŁY HAG | [5 empty] | - | N | N | N | N | Y | N | N | N | Y | N | N | N | N | N | N | N | N
186139239 | 477704 | HAGER | RAMKA 5-KROTNA PIONOWA, LUMINA 2, BIAŁY LUM | [5 empty] | - | N | N | N | N | Y | N | N | N | Y | N | N | N | N | N | N | N | N
186139240 | 477926 | BERKER | GNIAZDO ANTENOWE 4-WY NIEPRZELOTOWE BPR | [5 empty] | - | N | N | N | N | Y | N | N | N | N | N | N | N | N | Y | N | N | N
186139243 | 227203 | HAGER | KOLUMNA JEDNOSTRONNA DA200-45 Z MECH. ROZPOROWYM, WYS. 3,3-3,5M, ALU TEH | [5 empty] | - | N | N | N | N | Y | N | N | N | Y | N | N | N | N | N | N | N | N
186139258 | 529909 | TM TECHNOLOGIE | ITECH C1 302 M AT IP65 BIAŁY | [5 empty] | - | N | N | N | N | N | N | N | N | N | N | N | N | N | N | N | N | N
186139260 | 530010 | PLEXIFORM | VIP IP44 LED 31W 4000K MPRM 1169MM 4170LM SZARY | [5 empty] | - | N | N | N | N | N | N | N | N | N | N | N | N | N | N | N | N | N
186139272 | 480277 | KANLUX | KMB6-C16/3 WYŁĄCZNIK NADMIAROWO-PRĄDOWY |  |  | 32.103 | 3 |  | - | N | N | N | N | Y | N | N | N | Y | N | N | N | N | N | N | N | N
186139275 | 530516 | KANLUX | IQ-LED G45E27 5,5W-CW Lampa z diodami LED | <p>IQ-LED G45E27 5,5W-CW Lampa z diodami LED</p><p>Strumień świetlny [lm]: 490</p><p>Trzonek: E27</p> |  | 10.2828 | 9 |  | - | N | N | N | N | Y | N | N | N | N | N | N | N | Y | N | N | N | N
186139278 | 530515 | KANLUX | IQ-LED G45E27 5,5W-NW Lampa z diodami LED | <p>IQ-LED G45E27 5,5W-NW Lampa z diodami LED</p><p>Strumień świetlny [lm]: 490</p><p>Trzonek: E27</p> |  | 10.2828 | 14 |  | - | N | N | N | N | Y | N | N | N | N | N | N | N | Y | N | N | N | N
186139280 | 530514 | KANLUX | IQ-LED G45E27 5,5W-WW Lampa z diodami LED | <p>IQ-LED G45E27 5,5W-WW Lampa z diodami LED</p><p>Strumień świetlny [lm]: 470</p><p>Trzonek: E27</p> |  | 10.2828 | 28 |  | - | N | N | N | N | Y | N | N | N | N | N | N | N | Y | N | N | N | N
186139282 | 530519 | KANLUX | IQ-LED G45E27 7,5W-CW Lampa z diodami LED | <p>IQ-LED G45E27 7,5W-CW Lampa z diodami LED</p><p>Strumień świetlny [lm]: 830</p><p>Trzonek: E27</p> |  | 20.787 | 6 |  | - | N | N | N | N | Y | N | N | N | N | N | N | N | Y | N | N | N | N
186139284 | 530518 | KANLUX | IQ-LED G45E27 7,5W-NW Lampa z diodami LED | <p>IQ-LED G45E27 7,5W-NW Lampa z diodami LED</p><p>Strumień świetlny [lm]: 830</p><p>Trzonek:E27</p> |  | 20.787 | 6 |  | - | N | N | N | N | Y | N | N | N | N | N | N | N | Y | N | N | N | N
186139285 | 529912 | ELPAR | BĘBEN 6 80 | [5 empty] | - | N | N | N | N | N | N | N | N | N | N | N | N | N | N | N | N | N
186139286 | 530517 | KANLUX | IQ-LED G45E27 7,5W-WW Lampa z diodami LED | <p>IQ-LED G45E27 7,5W-WW Lampa z diodami LED</p><p>Strumień świetlny [lm]: 810</p><p>Trzonek: E27</p> |  | 20.787 | 18 |  | - | N | N | N | N | Y | N | N | N | N | N | N | N | Y | N | N | N | N
186139287 | 530087 | TRACON | Multimetr cyfrowy |  |  | 94.341 | 2 |  | - | N | N | N | N | Y | N | N | N | N | N | N | N | Y | N | N | N | N
186139289 | 530007 | PHILIPS LIGHTING | 55W G13 TUV ŚWIETLÓWKA BAKTERIOBÓJCZA PRODUKT WYCOFANY | [5 empty] | - | N | N | N | N | N | N | N | N | N | N | N | N | N | N | N | N | N
186139290 | 529931 | SCHNEIDER | MODUŁ GŁÓWNY ROZŁ.A. 3P. 175A TESYS K, D ACTI 9 | [5 empty] | - | N | N | N | N | N | N | N | N | N | N | N | N | N | N | N | N | N
186139296 | 530547 | SCAME | RURA ELASTYCZNA D20 Z PILOTEM CZARNA, 750N (50MB) TUBE |  |  | 1.4145 | 950 |  | - | N | N | N | N | Y | N | N | N | N | N | Y | N | N | N | N | N | N
186139302 | 530497 | KANLUX | IQ-LED A60 10,5W-CW Lampa z diodami LED | <p>IQ-LED A60 10,5W-CW Lampa z diodami LED<br></p><p>Strumień świetlny [lm]: 1080</p><p>Trzonek: E27</p> |  | 12.5829 | 16 |  | - | N | N | N | N | Y | N | N | N | N | N | N | N | Y | N | N | N | N
186139307 | 526476 | HAGER | COSMOS ROZDZIELNICA 2X12M N/T, IP40, DRZWI TRANSPARENTNE HAG | [5 empty] | - | N | N | N | N | Y | N | N | N | Y | N | N | N | N | N | N | N | N
186139308 | 530498 | KANLUX | IQ-LED A60 10,5W-NW Lampa z diodami LED | <p>IQ-LED A60 10,5W-NW Lampa z diodami LED</p><p>Strumień świetlny [lm]: 1080</p><p>Trzonek: E27</p> |  | 12.5829 | 27 |  | - | N | N | N | N | Y | N | N | N | N | N | N | N | Y | N | N | N | N
186139309 | 477638 | HAGER | ROZDZIELNICA VOLTA VDI PODTYNKOWA, 2RZĘD., 2X PŁYTA MONTAŻOWA HAG | [5 empty] | - | N | N | N | N | Y | N | N | N | Y | N | N | N | N | N | N | N | N
186139310 | 530496 | KANLUX | IQ-LED A60 10,5W-WW Lampa z diodami LED | <p>IQ-LED A60 10,5W-WW Lampa z diodami LED</p><p>Strumień świetlny [lm]: 1060</p><p>Trzonek: E27</p> |  | 12.5829 | 26 |  | - | N | N | N | N | Y | N | N | N | N | N | N | N | Y | N | N | N | N
186139311 | 530482 | KANLUX | IQ-LED C37E14 7,5W-NW Lampa z diodami LED | <p>IQ-LED C37E14 7,5W-NW Lampa z diodami LED</p><p>Strumień świetlny [lm]: 830</p><p>Trzonek: E14</p> |  | 18.2655 | 34 |  | - | N | N | N | N | Y | N | N | N | N | N | N | N | Y | N | N | N | N
186139312 | 530501 | KANLUX | IQ-LED A60 14W-CW Lampa z diodami LED | <p>IQ-LED A60 14W-CW Lampa z diodami LED</p><p>Strumień świetlny [lm]: 1580</p><p>Trzonek: E27</p> |  | 18.6837 | 10 |  | - | N | N | N | N | Y | N | N | N | N | N | N | N | Y | N | N | N | N
186139314 | 530481 | KANLUX | IQ-LED C37E14 7,5W-WW Lampa z diodami LED | <p>IQ-LED C37E14 7,5W-WW Lampa z diodami LED</p><p>Strumień świetlny [lm]: 810</p><p>Trzonek: E14</p> |  | 18.2655 | 24 |  | - | N | N | N | N | Y | N | N | N | N | N | N | N | Y | N | N | N | N
186139316 | 530500 | KANLUX | IQ-LED A60 14W-NW Lampa z diodami LED | <p>IQ-LED A60 14W-NW Lampa z diodami LED</p><p>Strumień świetlny [lm]: 1580</p><p>Trzonek: E27</p> |  | 18.6837 | 50 |  | - | N | N | N | N | Y | N | N | N | N | N | N | N | Y | N | N | N | N
186139317 | 530499 | KANLUX | IQ-LED A60 14W-WW Lampa z diodami LED | <p>IQ-LED A60 14W-WW Lampa z diodami LED</p><p>Strumień świetlny [lm]: 1520</p><p>Trzonek: E27</p> |  | 18.6837 | 23 |  | - | N | N | N | N | Y | N | N | N | N | N | N | N | Y | N | N | N | N
186139323 | 526467 | HAGER | COSMOS ROZDZIELNICA 1X12M P/T, IP40, DRZWI PEŁNE HAG | [5 empty] | - | N | N | N | N | Y | N | N | N | Y | N | N | N | N | N | N | N | N
186139327 | 526475 | HAGER | COSMOS ROZDZIELNICA 1X18M N/T, IP40, DRZWI TRANSPARENTNE HAG | [5 empty] | - | N | N | N | N | Y | N | N | N | Y | N | N | N | N | N | N | N | N
186139328 | 530492 | KANLUX | IQ-LED A60 5,5W-CW Lampa z diodami LED | <p>IQ-LED A60 5,5W-CW Lampa z diodami LED</p><p>Strumień świetlny [lm]: 480</p><p>Trzonek: E27</p> |  | 9.225 | 7 |  | - | N | N | N | N | Y | N | N | N | N | N | N | N | Y | N | N | N | N
186139330 | 526468 | HAGER | COSMOS ROZDZIELNICA 1X18M P/T, IP40, DRZWI PEŁNE HAG | [5 empty] | - | N | N | N | N | Y | N | N | N | Y | N | N | N | N | N | N | N | N
186139331 | 530495 | KANLUX | IQ-LED A60 9W-CW Lampa z diodami LED | <p>IQ-LED A60 9W-CW Lampa z diodami LED</p><p>Strumień świetlny [lm]: 810</p><p>Trzonek: E27</p> |  | 11.0946 | 11 |  | - | N | N | N | N | Y | N | N | N | N | N | N | N | Y | N | N | N | N
186139333 | 530494 | KANLUX | IQ-LED A60 9W-NW Lampa z diodami LED | <p>IQ-LED A60 9W-NW Lampa z diodami LED</p><p>Strumień świetlny [lm]: 810</p><p>Trzonek: E27</p> |  | 11.0946 | 44 |  | - | N | N | N | N | Y | N | N | N | N | N | N | N | Y | N | N | N | N
186139334 | 530493 | KANLUX | IQ-LED A60 9W-WW Lampa z diodami LED | <p>IQ-LED A60 9W-WW Lampa z diodami LED</p><p>Strumień świetlny [lm]: 810</p><p>Trzonek: E27</p> |  | 11.0946 | 31 |  | - | N | N | N | N | Y | N | N | N | N | N | N | N | Y | N | N | N | N
186139335 | 530486 | KANLUX | IQ-LED G45E14 5,5W-CW Lampa z diodami LED | <p>IQ-LED G45E14 5,5W-CW Lampa z diodami LED</p><p>Strumień świetlny [lm]: 490</p><p>Trzonek: E14</p> |  | 10.2828 | 7 |  | - | N | N | N | N | Y | N | N | N | N | N | N | N | Y | N | N | N | N
186139336 | 477639 | HAGER | ROZDZIELNICA VOLTA VDI PODTYNKOWA, 3RZĘD., 2X PŁYTA MONTAŻOWA, 1X SZYNA TH HAG | [5 empty] | - | N | N | N | N | Y | N | N | N | Y | N | N | N | N | N | N | N | N
186139337 | 465845 | LOVATO ELECTRIC | Stycznik 3-polowy B115.00 220/240V |  |  | 1378.2396 | 2 |  | - | N | N | N | N | N | N | N | N | N | N | Y | N | N | N | N | N | N
186139338 | 82441 | TELE-FONIKA | YAKXS 4X50 0,6/1KV YAKXS 0,6/1KV | [5 empty] | - | N | N | N | N | N | N | N | N | N | N | N | N | N | N | N | N | N
186139340 | 530485 | KANLUX | IQ-LED G45E14 5,5W-NW Lampa z diodami LED | <p>IQ-LED G45E14 5,5W-NW Lampa z diodami LED</p><p>Strumień świetlny [lm]: 490</p><p>Trzonek: E14</p> |  | 10.2828 | 14 |  | - | N | N | N | N | Y | N | N | N | N | N | N | N | Y | N | N | N | N
186139341 | 530484 | KANLUX | IQ-LED G45E14 5,5W-WW Lampa z diodami LED | <p>IQ-LED G45E14 5,5W-WW Lampa z diodami LED</p><p>Strumień świetlny [lm]: 470</p><p>Trzonek: E14</p> |  | 10.2828 | 29 |  | - | N | N | N | N | Y | N | N | N | N | N | N | N | Y | N | N | N | N
186139342 | 530489 | KANLUX | IQ-LED G45E14 7,5W-CW Lampa z diodami LED | <p>IQ-LED G45E14 7,5W-CW Lampa z diodami LED</p><p>Strumień świetlny [lm]: 830</p><p>Trzonek: E14</p> |  | 20.787 | 10 |  | - | N | N | N | N | Y | N | N | N | N | N | N | N | Y | N | N | N | N
186139343 | 530488 | KANLUX | IQ-LED G45E14 7,5W-NW Lampa z diodami LED | <p>IQ-LED G45E14 7,5W-NW Lampa z diodami LED</p><p>Strumień świetlny [lm]: 830</p><p>Trzonek: E14</p> |  | 20.787 | 17 |  | - | N | N | N | N | Y | N | N | N | N | N | N | N | Y | N | N | N | N
186139344 | 530487 | KANLUX | IQ-LED G45E14 7,5W-WW Lampa z diodami LED | <p>IQ-LED G45E14 7,5W-WW Lampa z diodami LED</p><p>Strumień świetlny [lm]: 810</p><p>Trzonek: E14</p> |  | 20.787 | 46 |  | - | N | N | N | N | Y | N | N | N | N | N | N | N | Y | N | N | N | N
186139346 | 530491 | KANLUX | IQ-LED A60 5,5W-NW Lampa z diodami LED | <p>IQ-LED A60 5,5W-NW Lampa z diodami LED</p><p>Strumień świetlny [lm]: 480</p><p>Trzonek: E27</p> |  | 9.225 | 25 |  | - | N | N | N | N | Y | N | N | N | N | N | N | N | Y | N | N | N | N
186139347 | 530490 | KANLUX | IQ-LED A60 5,5W-WW Lampa z diodami LED | <p>IQ-LED A60 5,5W-WW Lampa z diodami LED</p><p>Strumień świetlny [lm]: 470</p><p>Trzonek: E27</p> |  | 9.225 | 28 |  | - | N | N | N | N | Y | N | N | N | N | N | N | N | Y | N | N | N | N
186139349 | 530480 | KANLUX | IQ-LED C37E14 5,5W-CW Lampa z diodami LED | <p>IQ-LED C37E14 5,5W-CW Lampa z diodami LED</p><p>Strumień świetlny [lm]: 490</p><p>Trzonek: E14</p> |  | 10.4058 | 7 |  | - | N | N | N | N | Y | N | N | N | N | N | N | N | Y | N | N | N | N
186139351 | 530479 | KANLUX | IQ-LED C37E14 5,5W-NW Lampa z diodami LED | <p>IQ-LED C37E14 5,5W-NW Lampa z diodami LED</p><p>Strumień świetlny [lm]: 490</p><p>Trzonek: E14</p> |  | 10.4058 | 37 |  | - | N | N | N | N | Y | N | N | N | N | N | N | N | Y | N | N | N | N
186480046 | 82018-VIRTUAL-1 | ELEKTROKABEL | Przewód instalacyjny YDYp 3x1 450/750V krążki 100m | <p><span style="font-weight: 700;">Przewód instalacyjny YDYp 3x1 450/750V krążki 100m</span></p><p>Liczba i przekrój znamieniowy żył [n x mm2]: 3 x 1</p><p>Napięcie znamieniowe [V]: 450/750</p><p>Sposób konfekcjonowania: krążki</p><p>Długość przewodów w krążku [m]: 100</p><p>Kolor przewodu: biały</p> |  |  |  |  | - | N | N | N | N | Y | N | N | N | Y | N | N | N | N | N | N | N | N
186480048 | 529817-VIRTUAL-1 | ELEKTROKABEL | Przewód instalacyjny YDYp 3x1 450/750V bębnowy | <p><span style="font-weight: 700;">Przewód instalacyjny YDYp 3x1 450/750V bębnowy</span></p><p>Liczba i przekrój znamieniowy żył [n x mm2]: 3 x 1</p><p>Napięcie znamieniowe [V]: 450/750</p><p>Sposób konfekcjonowania: bęben</p><p>Kolor przewodu: biały</p> |  |  |  |  | - | N | N | N | N | Y | N | N | N | N | N | Y | N | N | N | N | N | N
186480742 | 82015-VIRTUAL-1 | ELEKTROKABEL | Przewód instalacyjny YDYp 2x4 450/750V bębnowy | <p><span style="font-weight: 700;">Przewód instalacyjny YDYp 2x4 450/750V bębnowy</span></p><p>Liczba i przekrój znamieniowy żył [n x mm2]: 2 x 4</p><p>Napięcie znamieniowe [V]: 450/750</p><p>Sposób konfekcjonowania: bęben</p><p>Kolor przewodu: biały</p> |  |  |  |  | - | N | N | N | N | Y | N | N | Y | N | N | N | N | N | N | N | N | N
186482733 | 82012-VIRTUAL-1 | ELEKTROKABEL | Przewód instalacyjny YDYp 2x1 450/750V bębnowy | <p><span style="font-weight: 700;">Przewód instalacyjny YDYp 2x1 450/750V bębnowy</span></p><p>Liczba i przekrój znamieniowy żył [n x mm2]: 2 x 1</p><p>Napięcie znamieniowe [V]: 450/750</p><p>Sposób konfekcjonowania: bęben</p><p>Kolor przewodu: biały</p> |  |  |  |  | - | N | N | N | N | Y | N | N | Y | N | N | N | N | N | N | N | N | N
186482739 | 529815-VIRTUAL-1 | ELEKTROKABEL | Przewód instalacyjny YDYp 2x1 450/750V krążki 100m | <p><span style="font-weight: 700;">Przewód instalacyjny YDYp 2x1 450/750V krążki 100m</span></p><p>Liczba i przekrój znamieniowy żył [n x mm2]: 2 x 1</p><p>Napięcie znamieniowe [V]: 450/750</p><p>Sposób konfekcjonowania: krążki</p><p>Długość przewodów w krążku [m]: 100</p><p>Kolor przewodu: biały</p><p><span style="font-weight: 700;"></span><br></p> |  |  |  |  | - | N | N | N | N | Y | N | N | N | Y | N | N | N | N | N | N | N | N
186501462 | 529816-VIRTUAL-3 | ELEKTROKABEL | Przewód instalacyjny YDYp 2x1,5 450/750V bębnowy | <p><span style="font-weight: 700;">Przewód instalacyjny YDYp 2x1,5 450/750V bębnowy</span></p><p>Liczba i przekrój znamieniowy żył [n x mm2]: 2 x 1,5</p><p>Napięcie znamieniowe [V]: 450/750</p><p>Sposób konfekcjonowania: bęben</p><p>Kolor przewodu: biały</p> |  |  |  |  | - | N | N | N | N | Y | N | N | Y | N | N | N | N | N | N | N | N | N
186501464 | 305943-VIRTUAL-1 | ELEKTROKABEL | Przewód instalacyjny YDYp 2x1,5 450/750V krążki 100m | <p><span style="font-weight: 700;">Przewód instalacyjny YDYp 2x1,5 450/750V krążki 100m</span></p><p>Liczba i przekrój znamieniowy żył [n x mm2]: 2 x 1,5</p><p>Napięcie znamieniowe [V]: 450/750</p><p>Sposób konfekcjonowania: krążki</p><p>Długość przewodów w krążku [m]: 100</p><p>Kolor przewodu: biały</p> |  |  |  |  | - | N | N | N | N | Y | N | N | N | Y | N | N | N | N | N | N | N | N
186501741 | 124107-VIRTUAL-1 | BAKS | Pokrywa korytka PKR150/2 150mm x 2 m (0,5mm) | <p>Pokrywa korytka PKR150/2 150mm x 2 m (0,5mm)</p><p>Szerokość: 150 mm</p><p>Długość: 2 m</p><p>Grubość blachy: 0,5 mm</p><p>Materiał: stal cynkowana</p><p>Kategoria: Prowadzenie tras kablowych</p> |  |  |  |  | - | N | N | N | N | Y | N | N | N | Y | N | N | N | N | N | N | N | N
186502476 | 124109-VIRTUAL-1 | BAKS | Pokrywa korytka PKR200/2 200mm x 2m (0,5mm) | <p>Pokrywa korytka PKR200/2 200mm x 2m (0,5mm)</p><p>Szerokość: 200 mm</p><p>Długość: 2 m</p><p>Grubość balchy: 0,5 mm</p><p>Materiał: stal cynkowana</p><p>Kategoria: Prowadzenie tras kablowych</p> |  |  |  |  | - | N | N | N | N | Y | N | N | N | Y | N | N | N | N | N | N | N | N
186504369 | 124103-VIRTUAL-1 | BAKS | Pokrywa korytka PKR50/2 50mm x 2m (0,5mm) | <p>Pokrywa korytka PKR50/2 50mm x 2m (0,5mm)</p><p>Ochrona kabli przed uszkodzeniami. Wykorzystywanie w pomieszczeniach o dużym zapyleniu.</p><p>Szerokość: 50 mm</p><p>Długość: 2 m</p><p>Grubość blachy: 0,5 mm</p><p>Materiał: stal cynkowana</p><p>Kategoria: Prowadzenie tras kablowych</p> |  |  |  |  | - | N | N | N | N | Y | N | N | N | Y | N | N | N | N | N | N | N | N
186506154 | 124105-VIRTUAL-1 | BAKS | Pokrywa korytka PKR100/2 100mm x 2m (0,5mm) | <p>Pokrywa korytka PKR100/2 100mm x 2m (0,5mm)</p><p>Ochrona kabli przed uszkodzeniami. Wykorzystywanie w pomieszczeniach o dużym zapyleniu.</p><p>Szerokość: 100 mm</p><p>Długość: 2 m</p><p>Grubość blachy: 0,5 mm</p><p>Materiał: stal cynkowana</p><p>Kategoria: Prowadzenie tras kablowych</p><p><br></p> |  |  |  |  | - | N | N | N | N | Y | N | N | N | Y | N | N | N | N | N | N | N | N
186506177 | 124111-VIRTUAL-1 | BAKS | Pokrywa korytka PKR300/2 300mm x 2m (0,5mm) | <p>Pokrywa korytka PKR300/2 300mm x 2m (0,5mm)</p><p>Ochrona kabli przed uszkodzeniami. Wykorzystywanie w pomieszczeniach o dużym zapyleniu.</p><p>Szerokość: 300 mm</p><p>Długość: 2 m</p><p>Grubość blachy: 0,5 mm</p><p>Materiał: stal cynkowana</p><p>Kategoria: Prowadzenie tras kablowych</p> |  |  |  |  | - | N | N | N | N | Y | N | N | N | Y | N | N | N | N | N | N | N | N
186506183 | 529819-VIRTUAL-1 | ELEKTROKABEL | Przewód instalacyjny YDYp 3x2,5 300/500V bębnowy | <p><span style="font-weight: 700;">Przewód instalacyjny YDYp 3x2,5 300/500V bębnowy</span></p><p>Liczba i przekrój znamieniowy żył [n x mm2]: 3 x 2,5</p><p>Napięcie znamieniowe [V]: 300/500</p><p>Sposób konfekcjonowania: bęben</p><p>Kolor przewodu: biały</p> |  |  |  |  | - | N | N | N | N | Y | N | N | Y | N | N | N | N | N | N | N | N | N
186507511 | 529818-VIRTUAL-1 | ELEKTROKABEL | Przewód instalacyjny YDYp 3x4 450/750V bębnowy | <p><span style="font-weight: 700;">Przewód instalacyjny YDYp 3x4 450/750V bębnowy</span></p><p>Liczba i przekrój znamieniowy żył [n x mm2]: 3 x 4</p><p>Napięcie znamieniowe [V]: 450/750</p><p>Sposób konfekcjonowania: bęben</p><p>Kolor przewodu: biały</p> |  |  |  |  | - | N | N | N | N | Y | N | N | Y | N | N | N | N | N | N | N | N | N
186507513 | 82021-VIRTUAL-1 | ELEKTROKABEL | Przewód instalacyjny YDYp 3x4 450/750V krążki 100m | <p><span style="font-weight: 700;">Przewód instalacyjny YDYp 3x4 450/750V krążki 100m</span></p><p>Liczba i przekrój znamieniowy żył [n x mm2]: 3 x 4</p><p>Napięcie znamieniowe [V]: 450/750</p><p>Sposób konfekcjonowania: krążki</p><p>Długość przewodów w krążku [m]: 100</p><p>Kolor przewodu: biały</p> |  |  |  |  | - | N | N | N | N | Y | N | N | N | Y | N | N | N | N | N | N | N | N
186507515 | 82022-VIRTUAL-1 | ELEKTROKABEL | Przewód instalacyjny YDYp 3x6 450/750V bębnowy | <p><span style="font-weight: 700;">Przewód instalacyjny YDYp 3x6 450/750V bębnowy</span></p><p>Liczba i przekrój znamieniowy żył [n x mm2]: 3 x 6</p><p>Napięcie znamieniowe [V]: 450/750</p><p>Sposób konfekcjonowania: bęben</p><p>Kolor przewodu: biały</p> |  |  |  |  | - | N | N | N | N | Y | N | N | Y | N | N | N | N | N | N | N | N | N
186507520 | 82025-VIRTUAL-1 | ELEKTROKABEL | Przewód instalacyjny YDYp 4x1,5 450/750V krążki 100m | <p><span style="font-weight: 700;">Przewód instalacyjny YDYp 4x1,5 450/750V krążki 100m</span></p><p>Liczba i przekrój znamieniowy żył [n x mm2]: 4 x 1,5</p><p>Napięcie znamieniowe [V]: 450/750</p><p>Sposób konfekcjonowania: krążki</p><p>Długość przewodów w krążku [m]: 100</p><p>Kolor przewodu: biały</p><p><span style="font-weight: 700;"></span><br></p> |  |  |  |  | - | N | N | N | N | Y | N | N | N | Y | N | N | N | N | N | N | N | N
186507522 | 82026-VIRTUAL-1 | ELEKTROKABEL | Przewód instalacyjny YDYp 4x2,5 450/750V bębnowy | <p><span style="font-weight: 700;">Przewód instalacyjny YDYp 4x2,5 450/750V bębnowy</span></p><p>Liczba i przekrój znamieniowy żył [n x mm2]: 4 x 2,5</p><p>Napięcie znamieniowe [V]: 450/750</p><p>Sposób konfekcjonowania: bęben</p><p>Kolor przewodu: biały</p><p><span style="font-weight: 700;"></span><br></p> |  |  |  |  | - | N | N | N | N | Y | N | N | Y | N | N | N | N | N | N | N | N | N
186507537 | 82029-VIRTUAL-1 | ELEKTROKABEL | Przewód instalacyjny YDYp 5x1,5 450/750V krążki 100m | <p><b>Przewód instalacyjny YDYp 5x1,5 450/750V krążki 100m</b></p><p>Liczba i przekrój znamieniowy żył [n x mm2]: 5 x 1,5</p><p>Napięcie znamieniowe [V]: 450/750</p><p>Sposób konfekcjonowania: krążki</p><p>Długość przewodów w krążku [m]: 100</p><p>Kolor przewodu: biały</p> |  |  |  |  | - | N | N | N | N | Y | N | N | N | Y | N | N | N | N | N | N | N | N
186510095 | 261197-VIRTUAL-1 | KOPOS ELEKTRO SP. Z O.O. | RURKA MONOFLEX 1416E (Z PILOTEM) (50/5400) PESZEL 50mb | [5 empty] | - | N | N | N | N | Y | N | N | N | N | N | N | N | Y | N | N | N | N
186510111 | 262409-VIRTUAL-1 | KOPOS ELEKTRO SP. Z O.O. | LISTWA LHD 40X20 (2M/24M/480M/816M) LISTWY I KANAŁY | [5 empty] | - | N | N | N | N | Y | N | N | N | N | N | N | N | Y | N | N | N | N
190774318 | 317023 | SIMET | MAE0505E15 ZACISK DLA SZYNY 5 MM / 1,5 - 50 MM2 (PS5005) ZACISKI DLA SZYN 5 I 10 MM |  |  | 6.5805 | 7 |  | - | N | N | N | N | Y | N | N | N | N | N | Y | N | N | N | N | N | N
190774319 | 317025 | SIMET | MAE01205E15 ZACISK DLA SZYNY 5 MM / 16 - 120 MM2 (PS12005) ZACISKI DLA SZYN 5 I 10 MM |  |  | 16.728 | 5 |  | - | N | N | N | N | Y | N | N | N | N | N | Y | N | N | N | N | N | N
190774320 | 317026 | SIMET | MAE01855E15 ZACISK DLA SZYNY 5 MM / 16 - 185 MM2 (PS18505) ZACISKI DLA SZYN 5 I 10 MM |  |  | 19.3848 | 13 |  | - | N | N | N | N | Y | N | N | N | N | N | Y | N | N | N | N | N | N
190774322 | 317027 | SIMET | MAE0161E15 ZACISK DLA SZYNY 10 MM / 1,5 - 16 MM2 (PS1610) ZACISKI DLA SZYN 5 I 10 MM |  |  | 4.9815 | 8 |  | - | N | N | N | N | Y | N | N | N | N | N | Y | N | N | N | N | N | N
190774324 | 317028 | SIMET | MAE0351E15 ZACISK DLA SZYNY 10 MM / 1,5 - 35 MM2 (PS3510) ZACISKI DLA SZYN 5 I 10 MM |  |  | 7.1586 | 16 |  | - | N | N | N | N | Y | N | N | N | N | N | Y | N | N | N | N | N | N
190774325 | 317029 | SIMET | MAE0501E15 ZACISK DLA SZYNY 10 MM / 1,5 - 50 MM2 (PS5010) ZACISKI DLA SZYN 5 I 10 MM |  |  | 9.0159 | 12 |  | - | N | N | N | N | Y | N | N | N | N | N | Y | N | N | N | N | N | N
190774328 | 317030 | SIMET | MAE0701E15 ZACISK DLA SZYNY 10 MM / 16 - 70 MM2 (PS7010) ZACISKI DLA SZYN 5 I 10 MM |  |  | 12.0294 | 10 |  | - | N | N | N | N | Y | N | N | N | N | N | Y | N | N | N | N | N | N
190774329 | 317031 | SIMET | MAE01201E15 ZACISK DLA SZYNY 10 MM / 16 - 120 MM2 (PS12010) ZACISKI DLA SZYN 5 I 10 MM |  |  | 18.2655 | 22 |  | - | N | N | N | N | Y | N | N | N | N | N | Y | N | N | N | N | N | N
190774331 | 317032 | SIMET | MAE01851E15 ZACISK DLA SZYNY 10 MM / 16 - 185 MM2 (PS18510) ZACISKI DLA SZYN 5 I 10 MM |  |  | 18.7944 | 15 |  | - | N | N | N | N | Y | N | N | N | N | N | Y | N | N | N | N | N | N
190775414 | 126572 | BAKS | UEF10 1,2 mm |  |  | 0.6519 | 200 |  | - | N | N | N | N | Y | N | N | N | Y | N | N | N | N | N | N | N | N
190775416 | 127678 | BAKS | Zacisk ZSP1 M8/3 (1,0 mm) |  |  | 7.6137 | 200 |  | - | N | N | N | N | Y | N | N | N | Y | N | N | N | N | N | N | N | N
190775417 | 127679 | BAKS | Zacisk ZSP1 M8/8 (1,0 mm) |  |  | 7.9827 | 194 |  | - | N | N | N | N | Y | N | N | N | Y | N | N | N | N | N | N | N | N
190775418 | 127676 | BAKS | Zacisk ZSP1 M8/14 (1,0 mm) |  |  | 8.2287 | 98 |  | - | N | N | N | N | Y | N | N | N | Y | N | N | N | N | N | N | N | N
190775444 | 143534 | HAGER | SZYNA NOŚNA,UNIVERS,1650MM,(2SZT.) HAG | [5 empty] | - | N | N | N | N | Y | N | N | N | Y | N | N | N | N | N | N | N | N
190775449 | 477833 | BERKER | GNIAZDO Z UZIEMIENIEM 2P+Z KOMPLETNE, IP55, BERKER W.1, BIAŁY BPR |  |  | 52.275 | 7 |  | - | N | N | N | N | Y | N | N | N | N | N | N | N | N | Y | N | N | N
190775451 | 480279 | KANLUX | KMB6-C25/3 WYŁĄCZNIK NADMIAROWO-PRĄDOWY |  |  | 32.103 | 6 |  | - | N | N | N | N | Y | N | N | N | Y | N | N | N | N | N | N | N | N
190775452 | 480258 | KANLUX | KMB6-C4/1 WYŁĄCZNIK NADMIAROWO-PRĄDOWY | [5 empty] | - | N | N | N | N | Y | N | N | N | Y | N | N | N | N | N | N | N | N
190775453 | 480260 | KANLUX | KMB6-C10/1 WYŁĄCZNIK NADMIAROWO-PRĄDOWY |  |  | 10.6272 | 1 |  | - | N | N | N | N | Y | N | N | N | Y | N | N | N | N | N | N | N | N
190775455 | 527347 | ZAMEL | Radiowy nadajnik klawiszowy 4-kanałowy RNK-04 | <p><span style="font-weight: 700;">Radiowy nadajnik klawiszowy 4-kanałowy RNK-04</span></p><p>Znamionowe napięcie zasilania nadajnika: 3 V DC</p><p>Typ baterii nadajnika: CR2032</p><p>Częstotliwość: 868 MHz</p><p>Kodowanie: transmisja z adresacją</p><p>Ilość kanałow nadajnika: 4</p><p>Zasięg działania nadajnika: 250 m</p><p>Stopień ochrony nadajnika: IP20</p> |  | 116.85 | 2 |  | - | N | N | N | N | Y | N | N | N | Y | N | N | N | N | N | N | N | N
190775456 | 480253 | KANLUX | KMB6-B20/1 WYŁĄCZNIK NADMIAROWO-PRĄDOWY | [5 empty] | - | N | N | N | N | Y | N | N | N | Y | N | N | N | N | N | N | N | N
190775457 | 480269 | KANLUX | KMB6-B20/3 WYŁĄCZNIK NADMIAROWO-PRĄDOWY | [5 empty] | - | N | N | N | N | Y | N | N | N | Y | N | N | N | N | N | N | N | N
190775490 | 189649 | KANLUX | HLDR-R7S Oprawka ceramiczna | [5 empty] | - | N | N | N | N | Y | N | N | N | N | N | N | N | Y | N | N | N | N
190775497 | 529211 | ZAMEL | H05VV-F 2X0,75 BIAŁY ODCINEK H05VV-F 2X0,75 BIA 100 |  |  | 2046.72 | 0.055 |  | - | N | N | N | N | Y | N | N | N | N | N | Y | N | N | N | N | N | N
190775498 | 529206 | ZAMEL | OMYŻO 3X1,50 BIAŁY ODCINEK OMYŻO 3X1,50 BIA 1000 |  |  | 3605.13 | 0.015 |  | - | N | N | N | N | Y | N | N | N | N | N | Y | N | N | N | N | N | N
190775553 | 196058 | BERKER | RAMKA ŚRODKOWA; ŚNIEŻNOBIAŁY; SERIE 1930 SERIE 1930 ŚNIEŻNOBIAŁY | [5 empty] | - | N | N | N | N | Y | N | N | N | N | N | N | N | N | Y | N | N | N
190775623 | 414002 | SPAMEL | ŁĄCZNIK KRZYWKOWY 16A, PRZEŁĄCZNIK ZMIANY KIERUNKU OBROTÓW L-O-P, W OBUDOWIE OB2, ŁĄCZNIKI KRZYWKOWE |  |  | 70.4298 | 2 |  | - | N | N | N | N | Y | N | N | N | N | N | N | N | Y | N | N | N | N
190775624 | 413949 | SPAMEL | ŁĄCZNIK KRZYWKOWY 16A, ROZŁĄCZNIK 0-1 (3 - BIEGUNOWY), W OBUDOWIE OB2, ŁĄCZNIKI KRZYWKOWE | [5 empty] | - | N | N | N | N | N | N | N | N | N | N | N | N | N | N | N | N | N
190775625 | 413766 | SPAMEL | ŁĄCZNIK KRZYWKOWY 15A, ROZŁĄCZNIK 0-1 (3 - BIEGUNOWY), W OBUDOWIE OB1, ŁĄCZNIKI KRZYWKOWE | [5 empty] | - | N | N | N | N | N | N | N | N | N | N | N | N | N | N | N | N | N
190775626 | 413820 | SPAMEL | ŁĄCZNIK KRZYWKOWY 15A, PRZEŁĄCZNIK ZMIANY KIERUNKU OBROTÓW L-O-P, W OBUDOWIE OB2, ŁĄCZNIKI KRZYWKOWE | [5 empty] | - | N | N | N | N | N | N | N | N | N | N | N | N | N | N | N | N | N
190775627 | 416079 | SPAMEL | ŁĄCZNIK KRZYWKOWY 40A, PRZEŁĄCZNIK ZMIANY KIERUNKU OBROTÓW L-O-P, W OBUDOWIE OB2, ŁĄCZNIKI KRZYWKOWE |  |  | 103.4307 | 2 |  | - | N | N | N | N | Y | N | N | N | N | N | N | N | Y | N | N | N | N
190775698 | 471495 | LOVATO ELECTRIC | Napęd do regulacji prędkości 3 fazowy, 11 kW 380-500V z filtrem EMC | [5 empty] | - | N | N | N | N | N | N | N | N | N | N | Y | N | N | N | N | N | N
190775713 | 505465 | HAGER | ROZŁĄCZNIK NH- WIELKOŚĆ 000, 3X100A, MONTOWANY NA SZYNACH ZBIORCZYCH 60MM HAG | [5 empty] | - | N | N | N | N | Y | N | N | N | Y | N | N | N | N | N | N | N | N
190775726 | 317919 | ORNO POLSKA | ELEKTROZACZEP Z PAMIĘCIĄ I Z BLOKADĄ | [5 empty] | - | N | N | N | N | N | N | N | N | N | N | N | N | N | N | N | N | N
190775731 | 529813 | ELEKTROKABEL | Przewód instalacyjny YDYp 2x2,5 300/500V bębnowy |  |  | 4090.98 | 0.036 |  | - | N | N | N | N | Y | N | N | N | N | N | N | N | N | N | N | N | N
190775791 | 480249 | KANLUX | KMB6-B6/1 WYŁĄCZNIK NADMIAROWO-PRĄDOWY |  |  | 12.1278 | 2 |  | - | N | N | N | N | Y | N | N | N | Y | N | N | N | N | N | N | N | N
190775832 | 529142 | ZAMEL | OMY 2X1,00 BIAŁY ODCINEK OMY 2X1,00 BIA 1000 |  |  | 2099.61 | 0.702 |  | - | N | N | N | N | Y | N | N | N | N | N | Y | N | N | N | N | N | N
190775841 | 494567 | BERKER | SERIE 1930/GLAS PŁYTKA CZOŁOWA Z PRZYSŁONAMI STYKÓW DO GNIAZDA Z UZIEMIENIEM, BIAŁY BPR | [5 empty] | - | N | N | N | N | Y | N | N | N | N | N | N | N | N | Y | N | N | N
190775853 | 526305 | PHILIPS LIGHTING | CR2430/00B CR2430/00B | [5 empty] | - | N | N | N | N | N | N | N | N | N | N | N | N | N | N | N | N | N
190775870 | 456488 | ROSA | ELBA LED, 10KV, MALOWANA CZARNA OPRAWY PARKOWE LED | [5 empty] | - | N | N | N | N | N | N | N | N | N | N | N | N | N | N | N | N | N
190775942 | 526540 | HAGER | UNIVERS ROZDZIELNICA STOJĄCA IP55/II 550X1700X275 + COKÓŁ 100MM UTS | [5 empty] | - | N | N | N | N | Y | N | N | N | Y | N | N | N | N | N | N | N | N
190775954 | 530607 | OSRAM - LEDVANCE | ST8A-0.6M 7.3W/840 220-240V EM 2400 | [5 empty] | - | N | N | N | N | N | N | N | N | N | N | N | N | N | N | N | N | N
190775957 | 530608 | OSRAM - LEDVANCE | ST8S-0.6M 7.6W/840 220-240V EM 2400 | [5 empty] | - | N | N | N | N | N | N | N | N | N | N | N | N | N | N | N | N | N
190775959 | 530567 | NKT | YDYP 2X2,5 450/750V KRĄŻKI 100 M YDYP 450/750V | Liczba i przekrój znamieniowy żył: 2 x 2,5 Napięcie znamionowe: 450/750V Kolor przewodu: biały Żyła miedziana klasy 1 Izolacja PVC |  | 4464.9 | 0.2 |  | - | N | N | N | N | Y | N | N | N | Y | N | N | N | N | N | N | N | N
190775961 | 530568 | NKT | YDYP 5X1,5 450/750V YDYP 450/750V |  |  | 6917.52 | 1.83 |  | - | N | N | N | N | Y | N | N | N | N | N | N | N | N | N | N | N | N
190775963 | 530569 | NKT | YDYP 5X4 450/750V KRĄŻKI 100 M YDYP 450/750V | Liczba i przekrój znamieniowy żył: 5 x 4 Napięcie znamionowe: 450/750V Kolor przewodu: biały Żyła miedziana klasy 1 Izolacja PVC |  | 16620.99 | 0.2 |  | - | N | N | N | N | Y | N | N | N | N | N | N | N | N | N | N | N | N
190775966 | 530570 | NKT | YDY 5X2,5 450/750V KRĄŻKI 100 M YDY 450/750V |  |  | 10330.77 | 0.02 |  | - | N | N | N | N | Y | N | N | N | Y | N | N | N | N | N | N | N | N
190775968 | 530571 | HELUKABEL | TF-EMV-2YSLCY-J 4G6 QMM KABEL | [5 empty] | - | N | N | N | N | N | N | N | N | N | N | N | N | N | N | N | N | N
190775971 | 530967 | LED-POL | ZASILACZ IMPULSOWY 35W NIEWODOODPORNY | [5 empty] | - | N | N | N | N | Y | N | N | N | N | N | N | N | Y | N | N | N | N
190775984 | 530907 | INTELIGHT | KASJOPEJA 3H SA/A (LED IP20) |  |  | 171.462 | 3 |  | - | N | N | N | N | Y | N | N | N | N | N | N | N | Y | N | N | N | N
190775988 | 526856 | HAGER | UNIVERS SZYNA WSPORCZA 500 UTS | [5 empty] | - | N | N | N | N | Y | N | N | N | Y | N | N | N | N | N | N | N | N
190775989 | 530908 | INTELIGHT | OXIMIA 3H SA /A (LED IP20) |  |  | 179.457 | 12 |  | - | N | N | N | N | Y | N | N | N | N | N | N | N | Y | N | N | N | N
190775992 | 526839 | HAGER | UNIVERS UCHWYT SZYNY WSPORCZEJ 275, KL II, IP55 UTS | [5 empty] | - | N | N | N | N | Y | N | N | N | Y | N | N | N | N | N | N | N | N
190775994 | 530901 | INTELIGHT | STARLET WHITE LED SO 5W A 3H AT AUTOTEST |  |  | 318.57 | 1 |  | - | N | N | N | N | Y | N | N | N | N | N | N | N | Y | N | N | N | N
190775998 | 530987 | INTELIGHT | PIKTOGRAM SCHODY/WYJŚCIE W PRAWO W DÓŁ DO PUNTO | [5 empty] | - | N | N | N | N | Y | N | N | N | N | N | N | N | Y | N | N | N | N
190776000 | 530988 | INTELIGHT | PIKTOGRAM SCHODY/WYJŚCIE W LEWO W DÓŁ DO PUNTO | [5 empty] | - | N | N | N | N | Y | N | N | N | N | N | N | N | Y | N | N | N | N
190776003 | 530989 | INTELIGHT | PIKTOGRAM SCHODY/WYJŚCIE W PRAWO W GÓRĘ DO PUNTO | [5 empty] | - | N | N | N | N | Y | N | N | N | N | N | N | N | Y | N | N | N | N
190776006 | 530990 | INTELIGHT | PIKTOGRAM SCHODY/WYJŚCIE W LEWO W GÓRĘ DO PUNTO | [5 empty] | - | N | N | N | N | Y | N | N | N | N | N | N | N | Y | N | N | N | N
190776009 | 530991 | INTELIGHT | PIKTOGRAM WYJŚCIE W GÓRĘ PRAWO DO PUNTO | [5 empty] | - | N | N | N | N | Y | N | N | N | N | N | N | N | Y | N | N | N | N
190776012 | 530992 | INTELIGHT | PIKTOGRAM WYJŚCIE W GÓRĘ LEWO DO PUNTO | [5 empty] | - | N | N | N | N | Y | N | N | N | N | N | N | N | Y | N | N | N | N
190776015 | 530993 | INTELIGHT | PIKTOGRAM WYJŚCIE W DÓŁ PRAWO DO PUNTO | [5 empty] | - | N | N | N | N | Y | N | N | N | N | N | N | N | Y | N | N | N | N
190776018 | 530994 | INTELIGHT | PIKTOGRAM WYJŚCIE W DÓŁ LEWO DO PUNTO | [5 empty] | - | N | N | N | N | Y | N | N | N | N | N | N | N | Y | N | N | N | N
190776022 | 530874 | INTELIGHT | PIKT. 1 SZT. WYJŚCIE EWAKUACYJNE DO ORION | [5 empty] | - | N | N | N | N | Y | N | N | N | N | N | N | N | Y | N | N | N | N
190776027 | 530995 | INTELIGHT | PIKTOGRAM WYJŚCIE W LEWO E3 |  |  | 8.2041 | 11 |  | - | N | N | N | N | Y | N | N | N | N | N | N | N | Y | N | N | N | N
190776031 | 530996 | INTELIGHT | PIKTOGRAM WYJŚCIE W LEWO W DÓŁ E4 |  |  | 8.2041 | 9 |  | - | N | N | N | N | Y | N | N | N | N | N | N | N | Y | N | N | N | N
190776036 | 530997 | INTELIGHT | PIKTOGRAM WYJŚCIE W LEWO W GÓRĘ E5 |  |  | 8.2041 | 10 |  | - | N | N | N | N | Y | N | N | N | N | N | N | N | Y | N | N | N | N
190776039 | 530998 | INTELIGHT | PIKTOGRAM WYJŚCIE W PRAWO W GÓRĘ E6 |  |  | 8.2041 | 10 |  | - | N | N | N | N | Y | N | N | N | N | N | N | N | Y | N | N | N | N
190776040 | 530999 | INTELIGHT | PIKTOGRAM WYJŚCIE W PRAWO W DÓŁ E7 |  |  | 8.2041 | 9 |  | - | N | N | N | N | Y | N | N | N | N | N | N | N | Y | N | N | N | N
190776044 | 531000 | INTELIGHT | PIKTOGRAM WYJŚCIE W DÓŁ PRAWO E8 |  |  | 8.2041 | 1 |  | - | N | N | N | N | Y | N | N | N | N | N | N | N | Y | N | N | N | N
190776048 | 531001 | INTELIGHT | PIKTOGRAM WYJŚCIE W GÓRĘ PRAWO E10 |  |  | 8.2041 | 9 |  | - | N | N | N | N | Y | N | N | N | N | N | N | N | Y | N | N | N | N
190776051 | 531002 | INTELIGHT | PIKTOGRAM WYJŚCIE W GÓRĘ LEWO E11 |  |  | 8.2041 | 10 |  | - | N | N | N | N | Y | N | N | N | N | N | N | N | Y | N | N | N | N
190776054 | 531003 | INTELIGHT | PIKTOGRAM WYJŚCIE EWAKUACYJNE E1 |  |  | 8.2041 | 5 |  | - | N | N | N | N | Y | N | N | N | N | N | N | N | Y | N | N | N | N
191287065 | 296337 | ZAMEL | ŚCIEMNIACZ 230V AC 15-350W TYP: DIP-02 EXTA | [5 empty] | - | N | N | N | N | Y | N | N | N | Y | N | N | N | N | N | N | N | N
191542338 | 531009 | BRAK | PŁASKOWNIK ALUM. 50X10 | [5 empty] | - | N | N | N | N | N | N | N | N | N | N | N | N | N | N | N | N | N
192594836 | 74928-VIRTUAL-1 | RADPOL | K 185/12 Końcówka kablowa miedziane | <p>K 185/12 Końcówka kablowa miedziane</p><p>Końcówki kablowe miedziane - typu K, KS</p><p>Dane techniczne</p><p>Montaż</p><p>Aby trwale zamocować końcówkę, należy ją zaprasować przy użyciu prasy z odpowiednio dobranymi szczękami. Koniec żyły sektorowej przed zamocowaniem w końcówce należy przeformować na okrągły.</p><p>Materiał: </p><p>Rury miedziane w gatunku Cu-ETP wg PN-EN 13600, PN-EN 13601.</p><p>Końcówki KS posiadają cynową powłokę ochronną nakładaną galwanicznie</p><p>Wymiary: 24x19x13x35x12,5x13,5 mm<br></p><p><br></p> |  |  |  |  | - | N | N | N | N | N | N | N | N | N | N | N | N | N | N | N | N | N
192815383 | 531048 | ELKO-BIS | RURA INSTALACYJNA ODGROMOWA 40/34 SZARA | [5 empty] | - | N | N | N | N | Y | N | N | N | N | N | N | N | y | N | N | N | N
192815388 | 531049 | ELKO-BIS | ZŁĄCZKA PROSTA DO RURY 40/34 | [5 empty] | - | N | N | N | N | Y | N | N | N | N | N | N | N | y | N | N | N | N
192815390 | 531050 | ELKO-BIS | OC UCHWYT METALOWY UD-40 | [5 empty] | - | N | N | N | N | Y | N | N | N | N | N | N | N | y | N | N | N | N
193055848 | 82246-VIRTUAL-1 | ELEKTROKABEL | Przewód elektroenergetyczny YKY 5x10 0,6/1kV | [5 empty] | - | N | N | N | N | Y | N | N | N | Y | N | N | N | N | N | N | N | N
193072269 | 531051 | OSRAM - LEDVANCE | FLOODLIGHT LED 20W/4000K BK 100DEG S IP65 2000 |  |  | 184.5 | 2 |  | - | N | N | N | N | Y | N | N | N | N | N | N | N | N | N | N | N | Y
193076060 | 531052 | RELPOL | R4N-2014-23-1024-WT PRZEKAŹNIK 24V DC | [5 empty] | - | N | N | N | N | N | N | N | N | N | N | N | N | N | N | N | N | N
193076061 | 531053 | 3M POLAND | SCOTCHLOK ZACISK ŻELOWANY 100 SZT. | [5 empty] | - | N | N | N | N | N | N | N | N | N | N | N | N | N | N | N | N | N
193375155 | 119962-VIRTUAL-1 | BAKS | Drabinka DKD100H45/3N 100mm x 3m (1,2mm) | <p>Drabinka DKD100H45/3N 100mm x 3m (1,2mm)</p><p>Szerokość: 100 mm</p><p>Długość: 3 m</p><p>Grubość blachy: 1,2 mm</p><p>Materiał: stal cynkowana</p><p>Kategoria: Prowadzenie tras kablowych</p> |  |  |  |  | - | N | N | N | N | Y | N | N | N | Y | N | N | N | N | N | N | N | N
194377960 | 82954-VIRTUAL-1 | ELEKTROKABEL | Przewód warsztatowy H05VV-F 5x6 krążki 100m OWY | <p><span style="font-weight: 700;">Przewód warsztatowy H05VV-F 5x6 krążki 100m OWY</span></p><p>Liczba i przekrój znamieniowy żył [n x mm2]: 5 x 6</p><p>Napięcie znamieniowe [V]: 300/500</p><p>Sposób konfekcjonowania: krążki</p><p>Długość przewodów w krążku [m]: 100</p><p>Kolor przewodu: biały</p> |  |  |  |  | - | N | N | N | N | Y | N | N | N | N | N | Y | N | N | N | N | N | N
194377962 | 82953-VIRTUAL-1 | ELEKTROKABEL | Przewód warsztatowy H05VV-F 5x4 krążki 100m OWY | <p><span style="font-weight: 700;">Przewód warsztatowy H05VV-F 5x4 krążki 100m OWY</span></p><p>Liczba i przekrój znamieniowy żył [n x mm2]: </p><p>Napięcie znamieniowe [V]: 300/500</p><p>Sposób konfekcjonowania: krążki</p><p>Długość przewodów w krążku [m]: 100</p><p>Kolor przewodu: biały</p> |  |  |  |  | - | N | N | N | N | Y | N | N | N | N | N | Y | N | N | N | N | N | N
194378170 | 82949-VIRTUAL-1 | ELEKTROKABEL | Przewód warsztatowy H05VV-F 5X0,75 krążki 100m OWY | <p><span style="font-weight: 700;">Przewód warsztatowy H05VV-F 5X0,75 krążki 100m OWY</span></p><p>Liczba i przekrój znamieniowy żył [n x mm2]: 5 x 0,75</p><p>Napięcie znamieniowe [V]: 300/500</p><p>Sposób konfekcjonowania: krążki</p><p>Długość przewodów w krążku [m]: 100</p><p>Kolor przewodu: biały</p><p><span style="font-weight: 700;"></span><br></p> |  |  |  |  | - | N | N | N | N | Y | N | N | N | N | N | Y | N | N | N | N | N | N
194378179 | 82942-VIRTUAL-1 | ELEKTROKABEL | Przewód warsztatowy H05VV-F 4X1,5 bębnowy OWY | <p><span style="font-weight: 700;">Przewód warsztatowy H05VV-F 4X1,5 bębnowy OWY</span></p><p>Liczba i przekrój znamieniowy żył [n x mm2]: 4 x 1</p><p>Napięcie znamieniowe [V]: 300/500</p><p>Sposób konfekcjonowania: bęben</p><p>Kolor przewodu: biały</p> |  |  |  |  | - | N | N | N | N | Y | N | N | Y | N | N | N | N | N | N | N | N | N
194378451 | 82939-VIRTUAL-1 | ELEKTROKABEL | Przewód warsztatowy H05VV-F 4x0,5 krążki 100m OWY | <p><span style="font-weight: 700;">Przewód warsztatowy H05VV-F 4x0,5 krążki 100m OWY</span></p><p>Liczba i przekrój znamieniowy żył [n x mm2]: 4 x 0,5</p><p>Napięcie znamieniowe [V]: 300/500</p><p>Sposób konfekcjonowania: krążki</p><p>Długość przewodów w krążku [m]: 100</p><p>Kolor przewodu: biały</p> |  |  |  |  | - | N | N | N | N | Y | N | N | N | N | N | Y | N | N | N | N | N | N
194379161 | 529812-VIRTUAL-1 | ELEKTROKABEL | Przewód warsztatowy H05VV-F 4X0,5 bębnowy OWY | <p><span style="font-weight: 700;">Przewód warsztatowy H05VV-F 4X0,5 bębnowy OWY</span></p><p>Liczba i przekrój znamieniowy żył [n x mm2]: 4 x 0,5</p><p>Napięcie znamieniowe [V]: 300/500</p><p>Sposób konfekcjonowania: bęben</p><p>Kolor przewodu: biały</p><p><span style="font-weight: 700;"></span><br></p> |  |  |  |  | - | N | N | N | N | Y | N | N | Y | N | N | N | N | N | N | N | N | N
194379629 | 82935-VIRTUAL-1 | ELEKTROKABEL | Przewód warsztatowy H05VV-F 3X2,5 bębnowy OWY | <p><span style="font-weight: 700;">Przewód warsztatowy H05VV-F 3X2,5 bębnowy OWY</span></p><p>Liczba i przekrój znamieniowy żył [n x mm2]: 3 x 2,5</p><p>Napięcie znamieniowe [V]: 300/500</p><p>Sposób konfekcjonowania: bęben</p><p>Kolor przewodu: biały</p><p><span style="font-weight: 700;"></span><br></p> |  |  |  |  | - | N | N | N | N | Y | N | N | Y | N | N | N | N | N | N | N | N | N
194380173 | 82932-VIRTUAL-1 | ELEKTROKABEL | Przewód warsztatowy H05VV-F 3X0,75 bębnowy OWY | <p><span style="font-weight: 700;">Przewód warsztatowy H05VV-F 3X0,75 bębnowy OWY</span></p><p>Liczba i przekrój znamieniowy żył [n x mm2]: 3 x 0,75</p><p>Napięcie znamieniowe [V]: 300/500</p><p>Sposób konfekcjonowania: bęben</p><p>Kolor przewodu: biały</p> |  |  |  |  | - | N | N | N | N | Y | N | N | Y | N | N | N | N | N | N | N | N | N
194385786 | 82963-VIRTUAL-1 | ELEKTROKABEL | Przewód mieszkaniowy H03VV-F 3x0,75 bębnowy OMY | [5 empty] | - | N | N | N | N | Y | N | N | Y | N | N | N | N | N | N | N | N | N
194385795 | 82965-VIRTUAL-1 | ELEKTROKABEL | Przewód mieszkaniowy H03VV-F 3x1,5 bębnowy OMY | [5 empty] | - | N | N | N | N | Y | N | N | Y | N | N | N | N | N | N | N | N | N
194389470 | 82962-VIRTUAL-1 | ELEKTROKABEL | Przewód mieszkaniowy H03VV-F 3x0,5 krążki 100m OMY | [5 empty] | - | N | N | N | N | Y | N | N | N | N | N | Y | N | N | N | N | N | N
194389475 | 82958-VIRTUAL-1 | ELEKTROKABEL | Przewód mieszkaniowy H03VV-F 2x0,5 krążki 100m OMY | [5 empty] | - | N | N | N | N | Y | N | N | N | N | N | Y | N | N | N | N | N | N
194395810 | 82890-VIRTUAL-1 | ELEKTROKABEL | H07RN-F 5X6 BĘNOWY ONPD 450/750V (H07RN-F) | [5 empty] | - | N | N | N | N | Y | N | N | N | N | N | N | N | Y | N | N | N | N
194395822 | 82889-VIRTUAL-1 | ELEKTROKABEL | H07RN-F 5X4 ONPD 450/750V (H07RN-F) KRĄŻKI 100 M | [5 empty] | - | N | N | N | N | Y | N | N | N | N | N | Y | N | N | N | N | N | N
194395888 | 82891-VIRTUAL-1 | ELEKTROKABEL | H07RN-F 5X10 BĘNOWY ONPD 450/750V (H07RN-F) | [5 empty] | - | N | N | N | N | Y | N | N | N | N | N | N | N | Y | N | N | N | N
194395890 | 82887-VIRTUAL-1 | ELEKTROKABEL | H07RN-F 5X1,5 BĘNOWY ONPD 450/750V (H07RN-F) | [5 empty] | - | N | N | N | N | Y | N | N | N | N | N | N | N | Y | N | N | N | N
194395893 | 82873-VIRTUAL-1 | ELEKTROKABEL | H07RN-F 4X2,5 ONPD 450/750V (H07RN-F) KRĄŻKI 100 M | [5 empty] | - | N | N | N | N | Y | N | N | N | N | N | Y | N | N | N | N | N | N
194515944 | 262979-VIRTUAL-1 | KOPOS ELEKTRO SP. Z O.O. | RURA UV 75X4 HDPE (3M/300M) KIELICHOWA UV 3m | [5 empty] | - | N | N | N | N | Y | N | N | N | N | N | N | N | Y | N | N | N | N
194517178 | 262977-VIRTUAL-1 | KOPOS ELEKTRO SP. Z O.O. | RURA UV 50X4 HDPE (3M/600M) KIELICHOWA UV 3m | [5 empty] | - | N | N | N | N | Y | N | N | N | N | N | N | N | Y | N | N | N | N
194517329 | 262975-VIRTUAL-1 | KOPOS ELEKTRO SP. Z O.O. | RURA UV 32X2.9 HDPE (3M/600M) KIELICHOWA UV 3m | [5 empty] | - | N | N | N | N | Y | N | N | N | N | N | N | N | Y | N | N | N | N
194517343 | 262973-VIRTUAL-1 | KOPOS ELEKTRO SP. Z O.O. | RURA UV 110X4 HDPE (3M/150M) KIELICHOWA UV 3m | [5 empty] | - | N | N | N | N | Y | N | N | N | N | N | N | N | Y | N | N | N | N
194517521 | 262134-VIRTUAL-1 | KOPOS ELEKTRO SP. Z O.O. | RURA KOPOFLEX KF 75 N (50M.) KOPOFLEXY 50mb | [5 empty] | - | N | N | N | N | Y | N | N | N | N | N | N | N | Y | N | N | N | N
194536472 | 82872-VIRTUAL-1 | ELEKTROKABEL | H07RN-F 4X1,5 ONPD 450/750V (H07RN-F) KRĄŻKI 100 M | [5 empty] | - | N | N | N | N | Y | N | N | N | N | N | Y | N | N | N | N | N | N
194536474 | 82859-VIRTUAL-1 | ELEKTROKABEL | H07RN-F 3X6 BĘNOWY ONPD 450/750V (H07RN-F) | [5 empty] | - | N | N | N | N | Y | N | N | N | N | N | N | N | Y | N | N | N | N
194536505 | 82858-VIRTUAL-1 | ELEKTROKABEL | H07RN-F 3X4 ONPD 450/750V (H07RN-F) KRĄŻKI 100 M | [5 empty] | - | N | N | N | N | Y | N | N | N | N | N | Y | N | N | N | N | N | N
194536507 | 82857-VIRTUAL-1 | ELEKTROKABEL | H07RN-F 3X2,5 ONPD 450/750V (H07RN-F) KRĄŻKI 100M | [5 empty] | - | N | N | N | N | Y | N | N | N | N | N | Y | N | N | N | N | N | N
194536509 | 82848-VIRTUAL-1 | ELEKTROKABEL | H07RN-F 2X1,5 BĘBNOWY ONPD 450/750V (H07RN-F) | [5 empty] | - | N | N | N | N | Y | N | N | N | N | N | N | N | Y | N | N | N | N
194536945 | 82706-VIRTUAL-1 | ELEKTROKABEL | Przewód instalacyjny LgY 70 450/750V ż/o bębnowy (H07V-K) | <p><span style="font-weight: 700;">Przewód instalacyjny LgY 70 450/750V ż/o bębnowy (H07V-K)</span></p><p>Liczba i przekrój znamieniowy żył [n x mm2]: 1 x 70</p><p>Napięcie znamieniowe [V]: 450/750</p><p>Sposób konfekcjonowania: bęben</p><p>Kolor przewodu: żółto-zielony</p><p><span style="font-weight: 700;"></span><br></p> |  |  |  |  | - | N | N | N | N | Y | N | N | N | N | N | N | N | Y | N | N | N | N
194536954 | 524512 | HAGER | ROZDZIELNICA N/N T DATA | [5 empty] | - | N | N | N | N | Y | N | N | N | Y | N | N | N | N | N | N | N | N
194536967 | 82638-VIRTUAL-1 | ELEKTROKABEL | Przewód instalacyjny LgY 70 450/750V czarny bębnowy (H07V-K) | <p><span style="font-weight: 700;">Przewód instalacyjny LgY 70 450/750V czarny bębnowy (H07V-K)</span></p><p>Liczba i przekrój znamieniowy żył [n x mm2]: 1 x 70</p><p>Napięcie znamieniowe [V]: 450/750</p><p>Sposób konfekcjonowania: bęben</p><p>Kolor przewodu: czarny</p> |  |  |  |  | - | N | N | N | N | Y | N | N | N | N | N | N | N | Y | N | N | N | N
194536969 | 82655-VIRTUAL-1 | ELEKTROKABEL | Przewód instalacyjny LgY 70 450/750V niebieski bębnowy (H07V-K) | <p style="margin-top: 0pt; margin-bottom: 7pt;"><font face="Arial"><b>Przewód instalacyjny LgY 70 450/750V niebieski bębnowy (H07V-K)</b></font><br></p><p style="margin-top: 0pt; margin-bottom: 7pt; font-family: Arial; font-size: 9pt;">Liczba i przekrój znamieniowy żył [n x mm2]: 1 x 70</p><p style="margin-top: 0pt; margin-bottom: 7pt; font-family: Arial; font-size: 9pt;"><span lang="en-US">Napięcie znamieniowe [V]: </span><span lang="pl">450/750</span></p><p style="margin-top: 0pt; margin-bottom: 7pt; font-family: Arial; font-size: 9pt;">Sposób konfekcjonowania: bęben</p><p> </p><p style="margin-top: 0pt; margin-bottom: 7pt; font-family: Arial; font-size: 9pt;">Kolor przewodu: niebieski</p> |  |  |  |  | - | N | N | N | N | Y | N | N | N | N | N | N | N | Y | N | N | N | N
194536989 | 82700-VIRTUAL-2 | ELEKTROKABEL | Przewód instalacyjny LgY 6 450/750V ż/o bębnowy (H07V-K) | <p><b>Przewód instalacyjny LgY 6 450/750V ż/o bębnowy (H07V-K)</b></p><p>Liczba i przekrój znamieniowy żył [n x mm2]: 1 x 6</p><p>Napięcie znamieniowe [V]: 450/750</p><p>Sposób konfekcjonowania: bęben</p><p>Kolor przewodu: żółto-zielony</p> |  |  |  |  | - | N | N | N | N | Y | N | N | N | N | N | N | N | Y | N | N | N | N
194537131 | 82649-VIRTUAL-1 | ELEKTROKABEL | Przewód instalacyjny LgY 6 450/750V niebieski bębnowy (H07V-K) | <p><b>Przewód instalacyjny LgY 6 450/750V niebieski bębnowy (H07V-K)</b></p><p>Liczba i przekrój znamieniowy żył [n x mm2]: 1 x 6</p><p>Napięcie znamieniowe [V]: 450/750</p><p>Sposób konfekcjonowania: bęben</p><p>Kolor przewodu: niebieski</p> |  |  |  |  | - | N | N | N | N | Y | N | N | N | N | N | N | N | Y | N | N | N | N
194538104 | 82666-VIRTUAL-1 | ELEKTROKABEL | Przewód instalacyjny LgY 6 450/750V czerwony bębnowy (H07V-K) | <p><b>Przewód instalacyjny LgY 6 450/750V czerwony bębnowy (H07V-K)</b></p><p>Liczba i przekrój znamieniowy żył [n x mm2]: 1 x 6</p><p>Napięcie znamieniowe [V]: 450/750</p><p>Sposób konfekcjonowania: bęben</p><p></p><p>Kolor przewodu: czerwony</p> |  |  |  |  | - | N | N | N | N | Y | N | N | N | N | N | N | N | Y | N | N | N | N
194540500 | 82632-VIRTUAL-1 | ELEKTROKABEL | Przewód instalacyjny LgY 6 450/750V czarny krążki 100m (H07V-K) | <p><b>Przewód instalacyjny LgY 6 450/750V czarny krążki 100m (H07V-K)</b></p><p>Liczba i przekrój znamieniowy żył [n x mm2]: 1 x 6</p><p>Napięcie znamieniowe [V]: 450/750</p><p>Sposób konfekcjonowania: krążki</p><p>Długość przewodów w krążku [m]: 100</p><p>Kolor przewodu: czarny</p> |  |  |  |  | - | N | N | N | N | Y | N | N | N | Y | N | N | N | N | N | N | N | N
194541152 | 82683-VIRTUAL-1 | ELEKTROKABEL | Przewód instalacyjny LgY 6 450/750V brązowy krążki 100m (H07V-K) | <p><span style="font-weight: 700;">Przewód instalacyjny LgY 6 450/750V brązowy krążki 100m (H07V-K)</span></p><p>Liczba i przekrój znamieniowy żył [n x mm2]: 1 x 6</p><p>Napięcie znamieniowe [V]: 450/750</p><p>Sposób konfekcjonowania: krążki</p><p>Długość przewodów w krążku [m]: 100</p><p>Kolor przewodu: brązowy</p> |  |  |  |  | - | N | N | N | N | Y | N | N | N | Y | N | N | N | N | N | N | N | N
194541154 | 82705-VIRTUAL-1 | ELEKTROKABEL | Przewód instalacyjny LgY 50 450/750V ż/o bębnowy (H07V-K) | <p><span style="font-weight: 700;">Przewód instalacyjny LgY 50 450/750V ż/o bębnowy (H07V-K)</span></p><p>Liczba i przekrój znamieniowy żył [n x mm2]: 1 x 50</p><p>Napięcie znamieniowe [V]: 450/750</p><p>Sposób konfekcjonowania: bęben</p><p>Kolor przewodu: żółto-zielony</p> |  |  |  |  | - | N | N | N | N | Y | N | N | N | N | N | N | N | Y | N | N | N | N
194541187 | 82654-VIRTUAL-2 | ELEKTROKABEL | Przewód instalacyjny LgY 50 450/750V niebieski bębnowy (H07V-K) | <p><span style="font-weight: 700;">Przewód instalacyjny LgY 50 450/750V niebieski bębnowy (H07V-K)</span></p><p>Liczba i przekrój znamieniowy żył [n x mm2]: 1 x 50</p><p>Napięcie znamieniowe [V]: 450/750</p><p>Sposób konfekcjonowania: bęben</p><p>Kolor przewodu: niebieski</p> |  |  |  |  | - | N | N | N | N | Y | N | N | N | N | N | N | N | Y | N | N | N | N
194541492 | 82648-VIRTUAL-1 | ELEKTROKABEL | Przewód instalacyjny LgY 4 450/750V niebieski krążki 100 mb (H07V-K) | <p><span style="font-weight: 700;">Przewód instalacyjny LgY 4 450/750V niebieski krążki 100 mb (H07V-K)</span></p><p>Liczba i przekrój znamieniowy żył [n x mm2]: 1 x 4</p><p>Napięcie znamieniowe [V]: 450/750</p><p>Sposób konfekcjonowania: krążki</p><p>Długość przewodów w krążku [m]: 100</p><p>Kolor przewodu: niebieski</p> |  |  |  |  | - | N | N | N | N | Y | N | N | N | Y | N | N | N | N | N | N | N | N
194541499 | 82665-VIRTUAL-1 | ELEKTROKABEL | Przewód instalacyjny LgY 4 450/750V czerwony krążki 100mb (H07V-K) | <p><span style="font-weight: 700;">Przewód instalacyjny LgY 4 450/750V czerwony krążki 100mb (H07V-K)</span></p><p>Liczba i przekrój znamieniowy żył [n x mm2]: 1 x 4</p><p>Napięcie znamieniowe [V]: 450/750</p><p>Sposób konfekcjonowania: krążki</p><p>Długość przewodów w krążku [m]: 100</p><p>Kolor przewodu: czerwony</p> |  |  |  |  | - | N | N | N | N | Y | N | N | N | Y | N | N | N | N | N | N | N | N
194541525 | 82682-VIRTUAL-1 | ELEKTROKABEL | Przewód instalacyjny LgY 4 450/750V brązowy bębnowy (H07V-K) | <p><span style="font-weight: 700;">Przewód instalacyjny LgY 4 450/750V brązowy bębnowy (H07V-K)</span></p><p>Liczba i przekrój znamieniowy żył [n x mm2]: 1 x 4</p><p>Napięcie znamieniowe [V]: 450/750</p><p>Sposób konfekcjonowania: bęben</p><p>Kolor przewodu: brązowy</p> |  |  |  |  | - | N | N | N | N | Y | N | N | N | N | N | N | N | Y | N | N | N | N
194541533 | 82704-VIRTUAL-1 | ELEKTROKABEL | Przewód instalacyjny LgY 35 450/750V ż/o bębnowy (H07V-K) | <p><span style="font-weight: 700;">Przewód instalacyjny LgY 35 450/750V ż/o bębnowy (H07V-K)</span></p><p>Liczba i przekrój znamieniowy żył [n x mm2]: 1 x 35</p><p>Napięcie znamieniowe [V]: 450/750</p><p>Sposób konfekcjonowania: bęben</p><p>Kolor przewodu: żółto-zielony</p> |  |  |  |  | - | N | N | N | N | Y | N | N | N | N | N | N | N | Y | N | N | N | N
194541535 | 82653-VIRTUAL-1 | ELEKTROKABEL | Przewód instalacyjny LgY 35 450/750V niebieski bębnowy (H07V-K) | <p><span style="font-weight: 700;">Przewód instalacyjny LgY 35 450/750V niebieski bębnowy (H07V-K)</span></p><p>Liczba i przekrój znamieniowy żył [n x mm2]: 1 x 35</p><p>Napięcie znamieniowe [V]: 450/750</p><p>Sposób konfekcjonowania: bęben</p><p>Kolor przewodu: niebieski</p><p><span style="font-weight: 700;"></span><br></p> |  |  |  |  | - | N | N | N | N | Y | N | N | N | N | N | N | N | Y | N | N | N | N
194541586 | 82636-VIRTUAL-2 | ELEKTROKABEL | Przewód instalacyjny LgY 35 450/750V czarny bębnowy (H07V-K) | <p><span style="font-weight: 700;">Przewód instalacyjny LgY 35 450/750V czarny bębnowy (H07V-K)</span></p><p style="margin-top: 0pt; margin-bottom: 7pt; font-family: Arial; font-size: 9pt;">Liczba i przekrój znamieniowy żył [n x mm2]: 1 x 35</p><p style="margin-top: 0pt; margin-bottom: 7pt; font-family: Arial; font-size: 9pt;"><span lang="en-US">Napięcie znamieniowe [V]: </span><span lang="pl">450/750</span></p><p style="margin-top: 0pt; margin-bottom: 7pt; font-family: Arial; font-size: 9pt;">Sposób konfekcjonowania: bęben</p><p style="margin-top: 0pt; margin-bottom: 7pt; font-family: Arial; font-size: 9pt;">Kolor przewodu: czarny</p><p> <br></p> |  |  |  |  | - | N | N | N | N | Y | N | N | N | N | N | N | N | Y | N | N | N | N
194541588 | 82703-VIRTUAL-1 | ELEKTROKABEL | Przewód instalacyjny LgY 25 450/750V ż/o bębnowy (H07V-K) | [5 empty] | - | N | N | N | N | Y | N | N | N | N | N | N | N | Y | N | N | N | N
194541645 | 82652-VIRTUAL-1 | ELEKTROKABEL | Przewód instalacyjny LgY 25 450/750V niebieski bębnowy (H07V-K) | <p><span style="font-weight: 700;">Przewód instalacyjny LgY 25 450/750V niebieski bębnowy (H07V-K)</span></p><p>Liczba i przekrój znamieniowy żył [n x mm2]: 1 x 25</p><p>Napięcie znamieniowe [V]: 450/750</p><p>Sposób konfekcjonowania: bęben</p><p>Kolor przewodu: niebieskie</p><p><span style="font-weight: 700;"></span><br></p> |  |  |  |  | - | N | N | N | N | Y | N | N | N | N | N | N | N | Y | N | N | N | N
194541662 | 82647-VIRTUAL-1 | ELEKTROKABEL | Przewód instalacyjny LgY 2,5 450/750V niebieski krążki 100m (H07V-K) | <p><span style="font-weight: 700;">Przewód instalacyjny LgY 2,5 450/750V niebieski krążki 100m (H07V-K)</span></p><p>Liczba i przekrój znamieniowy żył [n x mm2]: 1 x 2,5</p><p>Napięcie znamieniowe [V]: 450/750</p><p>Sposób konfekcjonowania: krążki</p><p>Długość przewodów w krążku [m]: 100</p><p>Kolor przewodu: niebieski</p> |  |  |  |  | - | N | N | N | N | Y | N | N | N | Y | N | N | N | N | N | N | N | N
194546146 | 82664-VIRTUAL-1 | ELEKTROKABEL | Przewód instalacyjny LgY 2,5 450/750V czerwony bębnowy (H07V-K) | <p><span style="font-weight: 700;">Przewód instalacyjny LgY 2,5 450/750V czerwony bębnowy (H07V-K)</span></p><p>Liczba i przekrój znamieniowy żył [n x mm2]: 1 x 2,5</p><p>Napięcie znamieniowe [V]: 450/750</p><p>Sposób konfekcjonowania: krążki</p><p>Długość przewodów w krążku [m]: 100</p><p>Kolor przewodu: czerwony </p><p><span style="font-weight: 700;"></span><br></p> |  |  |  |  | - | N | N | N | N | Y | N | N | N | N | N | N | N | Y | N | N | N | N
194546639 | 82630-VIRTUAL-1 | ELEKTROKABEL | Przewód instalacyjny LgY 2,5 450/750V czarny krążki 100m (H07V-K) | <p><span style="font-weight: 700;">Przewód instalacyjny LgY 2,5 450/750V czarny krążki 100m (H07V-K)</span></p><p>Liczba i przekrój znamieniowy żył [n x mm2]: 1 x 2,5</p><p>Napięcie znamieniowe [V]: 450/750</p><p>Sposób konfekcjonowania: krążki</p><p>Długość przewodów w krążku [m]: 100</p><p>Kolor przewodu: czarny</p> |  |  |  |  | - | N | N | N | N | Y | N | N | N | Y | N | N | N | N | N | N | N | N
194546643 | 82698-VIRTUAL-1 | ELEKTROKABEL | Przewód instalacyjny LgY 2,5 450/750V ż/o bębnowy (H07V-K) | <p><span style="font-weight: 700;">Przewód instalacyjny LgY 2,5 450/750V ż/o bębnowy (H07V-K)</span></p><p>Liczba i przekrój znamieniowy żył [n x mm2]: 1 x 2,5</p><p>Napięcie znamieniowe [V]: 450/750</p><p>Sposób konfekcjonowania: bęben</p><p>Kolor przewodu: żółto-zielony</p><p><span style="font-weight: 700;"></span><br></p> |  |  |  |  | - | N | N | N | N | Y | N | N | N | N | N | N | N | Y | N | N | N | N
194546655 | 82702-VIRTUAL-1 | ELEKTROKABEL | Przewód instalacyjny LgY 16 450/750V ż/o krążki 100m (H07V-K) | <p><b>Przewód instalacyjny LgY 16 450/750V ż/o bębnowy (H07V-K)</b><br></p><p>Liczba i przekrój znamieniowy żył [n x mm2]: 1 x 16</p><p>Napięcie znamieniowe [V]: 450/750</p><p>Sposób konfekcjonowania: krążki</p><p>Długość przewodów w krążku [m]: 100</p><p>Kolor przewodu: żółto-zielony</p> |  |  |  |  | - | N | N | N | N | Y | N | N | N | N | N | N | N | Y | N | N | N | N
194546677 | 82651-VIRTUAL-2 | ELEKTROKABEL | Przewód instalacyjny LgY 16 450/750V niebieski bębnowy (H07V-K) | <p><b>Przewód instalacyjny LgY 16 450/750V niebieski bębnowy (H07V-K)</b></p><p>Liczba i przekrój znamieniowy żył [n x mm2]: 1 x 16</p><p>Napięcie znamieniowe [V]: 450/750</p><p>Sposób konfekcjonowania: bęben</p><p>Kolor przewodu: niebieski</p><p><b></b><br></p> |  |  |  |  | - | N | N | N | N | Y | N | N | N | N | N | N | N | Y | N | N | N | N
194775985 | 262130-VIRTUAL-1 | KOPOS ELEKTRO SP. Z O.O. | RURA KOPOFLEX KF 75 N (25M.) KOPOFLEXY 25m | [5 empty] | - | N | N | N | N | Y | N | N | N | N | N | N | N | Y | N | N | N | N
194783641 | 465051 | LOVATO ELECTRIC | 3P STYCZNIK 1NO 25A AC3 400/50-60 STYCZNIKI OCHRONA I NADZÓR SILNIKA |  |  | 229.9977 | 2 |  | - | N | N | N | N | N | N | N | N | N | N | Y | N | N | N | N | N | N
194783645 | 262118-VIRTUAL-1 | KOPOS ELEKTRO SP. Z O.O. | RURA KOPOFLEX KF 50 N (50M/1800M) KOPOFLEXY 50mb | [5 empty] | - | N | N | N | N | Y | N | N | N | N | N | N | N | Y | N | N | N | N
194783650 | 262112-VIRTUAL-1 | KOPOS ELEKTRO SP. Z O.O. | RURA KOPOFLEX KF 50 N (25M./1500M.) KOPOFLEXY | [5 empty] | - | N | N | N | N | Y | N | N | N | N | N | N | N | Y | N | N | N | N
194783845 | 262107-VIRTUAL-1 | KOPOS ELEKTRO SP. Z O.O. | RURA KOPOFLEX KF 40 N (50M/3000M) KOPOFLEXY 50m | [5 empty] | - | N | N | N | N | Y | N | N | N | N | N | N | N | Y | N | N | N | N
194783847 | 262102-VIRTUAL-1 | KOPOS ELEKTRO SP. Z O.O. | RURA KOPOFLEX KF 40 N (25M/1500M) KOPOFLEXY 25mb | [5 empty] | - | N | N | N | N | Y | N | N | N | N | N | N | N | Y | N | N | N | N
194783849 | 262159-VIRTUAL-1 | KOPOS ELEKTRO SP. Z O.O. | RURA KOPOFLEX KF 160 N (25M.) KOPOFLEXY 25m | [5 empty] | - | N | N | N | N | Y | N | N | N | N | N | N | N | Y | N | N | N | N
194783851 | 262161-VIRTUAL-1 | KOPOS ELEKTRO SP. Z O.O. | RURA KOPOFLEX KF 160 C (25M.) KOPOFLEXY 25m | [5 empty] | - | N | N | N | N | Y | N | N | N | N | N | N | N | Y | N | N | N | N
194783858 | 262152-VIRTUAL-1 | KOPOS ELEKTRO SP. Z O.O. | RURA KOPOFLEX KF 110 N (50M.) KOPOFLEXY 50m | [5 empty] | - | N | N | N | N | Y | N | N | N | N | N | N | N | Y | N | N | N | N
194783885 | 262147-VIRTUAL-1 | KOPOS ELEKTRO SP. Z O.O. | RURA KOPOFLEX KF 110 N (25M.) KOPOFLEXY 25mb | [5 empty] | - | N | N | N | N | Y | N | N | N | N | N | N | N | Y | N | N | N | N
194793898 | 529082 | ZAMEL | H03VV-F 4X0,75 BIAŁY ODCINEK H03VV-F 4G 0,75 BIA 100 |  |  | 2758.89 | 0.07 |  | - | N | N | N | N | Y | N | N | N | N | N | Y | N | N | N | N | N | N
194793899 | 528488 | ZAMEL | YWDXPEK 75 1,15/5,0 BIAŁY ODCINEK YWDXPEK 75 1,15/5,0 BIA 100 |  |  | 3287.79 | 0.37 |  | - | N | N | N | N | Y | N | N | N | N | N | Y | N | N | N | N | N | N
194793900 | 528481 | ZAMEL | YWDXPEK 75 1,00/4,8 BIAŁY ODCINEK YWDXPEK 75 1,00/4,8 BIA 500 | [5 empty] | - | N | N | N | N | Y | N | N | N | N | N | Y | N | N | N | N | N | N
194793902 | 528569 | ZAMEL | YTDY 12X0,50 BIAŁY ODCINEK YTDY 12X0,50 BIA 100 |  |  | 2441.55 | 0.5 |  | - | N | N | N | N | Y | N | N | N | N | N | Y | N | N | N | N | N | N
194795499 | 531108 | TECHNOKABEL | 2YSLCYK-J 4X16 CZARNY | [5 empty] | - | N | N | N | N | N | N | N | N | N | N | N | N | N | N | N | N | N
194976639 | 82242-VIRTUAL-1 | ELEKTROKABEL | Przewód elektroenergetyczny YKY 5x1,5 0,6/1kV | [5 empty] | - | N | N | N | N | Y | N | N | N | N | N | N | N | Y | N | N | N | N
194976644 | 82227-VIRTUAL-1 | ELEKTROKABEL | Przewód elektroenergetyczny YKY 4x2,5 0,6/1kV | [5 empty] | - | N | N | N | N | Y | N | N | N | N | N | N | N | Y | N | N | N | N
194979519 | 82201-VIRTUAL-1 | ELEKTROKABEL | Przewód elektroenergetyczny YKY 3x2,5 0,6/1kV | [5 empty] | - | N | N | N | N | Y | N | N | N | Y | N | N | N | N | N | N | N | N
194979748 | 529595-VIRTUAL-1 | ELPAR | YKY 3X2,5 0,6/1KV BĘBEN | [5 empty] | - | N | N | N | N | N | N | N | N | N | N | N | N | N | N | N | N | N
194980274 | 82200-VIRTUAL-1 | ELEKTROKABEL | Przewód elektroenergetyczny YKY 3x1,5 0,6/1kV | [5 empty] | - | N | N | N | N | Y | N | N | N | Y | N | N | N | N | N | N | N | N
194980316 | 82191-VIRTUAL-1 | ELEKTROKABEL | Przewód elektroenergetyczny YKY 2x1,5 0,6/1kV | [5 empty] | - | N | N | N | N | Y | N | N | N | N | N | N | N | Y | N | N | N | N
194982738 | 531127 | BRAK | ZACISKACZ KRON DO ZŁĄCZ LSA HT-3141 | [5 empty] | - | N | N | N | N | N | N | N | N | N | N | N | N | N | N | N | N | N
194982739 | 531128 | OSRAM - LEDVANCE | HNS 30W G13 PROM. UV OZON FREE | [5 empty] | - | N | N | N | N | N | N | N | N | N | N | N | N | N | N | N | N | N
194982741 | 531129 | ELEKTROMET | NAPRAWCZY ZESTAW DO MAT MD | [5 empty] | - | N | N | N | N | N | N | N | N | N | N | N | N | N | N | N | N | N
194982753 | 137287 | HAGER | OBUDOWA NAŚCIENNA,UNIVERS,IP44/I, 1100X1050X205 HAG | [5 empty] | - | N | N | N | N | Y | N | N | N | Y | N | N | N | N | N | N | N | N
194982908 | 82226-VIRTUAL-1 | ELEKTROKABEL | Przewód elektroenergetyczny YKY 4x1,5 0,6/1kV | [5 empty] | - | N | N | N | N | Y | N | N | N | N | N | N | N | Y | N | N | N | N
194992775 | 526644 | HAGER | UNIVERS ROZDZIELNICA WISZĄCA IP55/I 550X500X275 UTS | [5 empty] | - | N | N | N | N | Y | N | N | N | Y | N | N | N | N | N | N | N | N
195248335 | 529211-VIRTUAL-1 | ZAMEL | H05VV-F 2X0,75 BIAŁY ODCINEK H05VV-F 2X0,75 BIA 100 | [5 empty] | - | N | N | N | N | Y | N | N | N | N | N | N | N | Y | N | N | N | N
195248357 | 529222-VIRTUAL-1 | ZAMEL | H05VV-F 3x0,75 BIAŁY ODCINEK H05VV-F 3G 0,75 BIA 100 | [5 empty] | - | N | N | N | N | Y | N | N | N | N | N | N | N | Y | N | N | N | N
195250199 | 530567-VIRTUAL-1 | NKT | YDYP 2X2,5 450/750V KRĄŻKI 100 M YDYP 450/750V | [5 empty] | - | N | N | N | N | Y | N | N | N | Y | N | N | N | N | N | N | N | N
195250295 | 530568-VIRTUAL-1 | NKT | YDYP 5X1,5 450/750V YDYP 450/750V BĘBNOWY | [5 empty] | - | N | N | N | N | Y | N | N | N | N | N | Y | N | N | N | N | N | N
195250298 | 530569-VIRTUAL-1 | NKT | YDYP 5X4 450/750V KRĄŻKI 100 M YDYP 450/750V | [5 empty] | - | N | N | N | N | Y | N | N | N | Y | N | N | N | N | N | N | N | N
195250318 | 462645-VIRTUAL-1 | NKT | YDYP 3X1,5 450/750V KRĄŻKI 100 M YDYP 450/750V | [5 empty] | - | N | N | N | N | Y | N | N | N | N | Y | N | N | N | N | N | N | N
195250320 | 462646-VIRTUAL-1 | NKT | YDYP 3X2,5 450/750V KRAŻKI 100 M YDYP 450/750V | [5 empty] | - | N | N | N | N | Y | N | N | N | N | Y | N | N | N | N | N | N | N
195250403 | 526112-VIRTUAL-2 | NKT | YDYp 4x1,5 krążki 100 m YDYp 450/750V | [5 empty] | - | N | N | N | N | Y | N | N | N | Y | N | N | N | N | N | N | N | N
195250456 | 82019-VIRTUAL-1 | ELEKTROKABEL | Przewód instalacyjny YDYp 3x1,5 450/750V krążki 100m | <p><span style="font-weight: 700;">Przewód instalacyjny YDYp 3x1,5 450/750V krążki 100m</span></p><p>Liczba i przekrój znamieniowy żył [n x mm2]: 3 x 1,5</p><p>Napięcie znamieniowe [V]: 450/750</p><p>Sposób konfekcjonowania: krążki</p><p>Długość przewodów w krążku [m]: 100</p><p>Kolor przewodu: biały</p> |  |  |  |  | - | N | N | N | N | Y | N | N | N | N | Y | N | N | N | N | N | N | N
195250470 | 82044-VIRTUAL-1 | ELEKTROKABEL | Przewód instalacyjny YDYp 3x2,5 300/500V krążki 100m | <p><span style="font-weight: 700;">Przewód instalacyjny YDYp 3x2,5 300/500V krążki 100m</span></p><p>Liczba i przekrój znamieniowy żył [n x mm2]: 3 x 2,5</p><p>Napięcie znamieniowe [V]: 300/500</p><p>Sposób konfekcjonowania: krążki</p><p>Długość przewodów w krążku [m]: 100</p><p>Kolor przewodu: biały</p> |  |  |  |  | - | N | N | N | N | Y | N | N | N | Y | N | N | N | N | N | N | N | N
195251283 | 82020-VIRTUAL-1 | ELEKTROKABEL | Przewód instalacyjny YDYp 3x2,5 450/750V krążki 100m | <p><span style="font-weight: 700;">Przewód instalacyjny YDYp 3X2,5 450/750V krążki 100m</span></p><p>Liczba i przekrój znamieniowy żył [n x mm2]: 3 x 2,5</p><p>Napięcie znamieniowe [V]: 450/750</p><p>Sposób konfekcjonowania: krążki</p><p>Długość przewodów w krążku [m]: 100</p><p>Kolor przewodu: biały</p> |  |  |  |  | - | N | N | N | N | Y | N | N | N | N | Y | N | N | N | N | N | N | N
195251532 | 531130 | ELEKTROKABEL | YDY 2X2,5 450/750V KRĄŻKI 100 M YDY 450/750V | [5 empty] | - | N | N | N | N | Y | N | N | N | N | N | N | N | N | N | N | N | N
195251533 | 531131 | ELEKTROKABEL | YDY 4X1,5 450/750V BĘBNOWY YDY 450/750V | [5 empty] | - | N | N | N | N | Y | N | N | N | N | N | N | N | N | N | N | N | N
195257123 | 531132 | ELEKTROKABEL | YDY 2X4 450/750V KRĄŻKI 100 M YDY 450/750V | [5 empty] | - | N | N | N | N | Y | N | N | N | N | N | N | N | N | N | N | N | N
195257124 | 531133 | ELEKTROKABEL | YDY 2X6 450/750V KRĄŻKI YDY 450/750V | [5 empty] | - | N | N | N | N | Y | N | N | N | N | N | N | N | N | N | N | N | N
195257125 | 531134 | ELEKTROKABEL | YDY 4X4 450/750V KRĄŻKI 100M YDY 450/750V | [5 empty] | - | N | N | N | N | Y | N | N | N | N | N | N | N | N | N | N | N | N
195257126 | 531135 | ELPAR | YDYP 4X1,5 450/750V BĘBNOWY YDYP 450/750V | [5 empty] | - | N | N | N | N | N | N | N | N | N | N | N | N | N | N | N | N | N
195257133 | 531136 | ELEKTROKABEL | Przewód instalacyjny YDYp 4x1,5 450/750V bębnowy | [5 empty] | - | N | N | N | N | Y | N | N | N | N | N | N | N | N | N | N | N | N
195257134 | 531137 | ELEKTROKABEL | YDY 4X2,5 450/750V BĘBNOWY YDY 450/750V | [5 empty] | - | N | N | N | N | Y | N | N | N | N | N | N | N | N | N | N | N | N
195260661 | 528595-VIRTUAL-1 | ZAMEL | YTDY 8X0,50 BIAŁY ODCINEK YTDY 8X0,50 BIA 100 | [5 empty] | - | N | N | N | N | Y | N | N | N | N | N | N | N | Y | N | N | N | N
195260670 | 528585-VIRTUAL-1 | ZAMEL | YTDY 6X0,50 BIAŁY ODCINEK YTDY 6X0,50 BIA 100 | [5 empty] | - | N | N | N | N | Y | N | N | N | N | N | N | N | Y | N | N | N | N
195260672 | 528579-VIRTUAL-1 | ZAMEL | YTDY 4X0,50 BIAŁY ODCINEK YTDY 4X0,50 BIA 100 | [5 empty] | - | N | N | N | N | Y | N | N | N | N | N | N | N | Y | N | N | N | N
195260674 | 528530-VIRTUAL-1 | ZAMEL | UTPW KAT. 5E 4X2X0,50 CZARNY ODCINEK UTPW KAT. 5E 4X2X0,50 CZN 500 | [5 empty] | - | N | N | N | N | Y | N | N | N | N | N | N | N | Y | N | N | N | N
195260677 | 528522-VIRTUAL-1 | ZAMEL | FTPW KAT. 5E 4X2X0,50 CZARNY ODCINEK FTPW KAT. 5E 4X2X0,50 CZN 500 | [5 empty] | - | N | N | N | N | Y | N | N | N | N | N | N | N | Y | N | N | N | N
195260815 | 529206-VIRTUAL-1 | ZAMEL | OMYŻO 3X1,50 BIAŁY ODCINEK OMYŻO 3X1,50 BIA 1000 | [5 empty] | - | N | N | N | N | Y | N | N | N | N | N | N | N | Y | N | N | N | N
195260831 | 529191-VIRTUAL-1 | ZAMEL | OMYŻO 3X1,00 BIAŁY ODCINEK OMYŻO 3X1,00 BIA 100 | [5 empty] | - | N | N | N | N | Y | N | N | N | N | N | N | N | Y | N | N | N | N
195260833 | 529185-VIRTUAL-1 | ZAMEL | OMYP 2X1,50 BIAŁY ODCINEK OMYP 2X1,50 BIA 500 | [5 empty] | - | N | N | N | N | Y | N | N | N | N | N | N | N | Y | N | N | N | N
195260844 | 529182-VIRTUAL-1 | ZAMEL | OMYP 2X1,50 BIAŁY ODCINEK OMYP 2X1,50 BIA 100 | [5 empty] | - | N | N | N | N | Y | N | N | N | N | N | N | N | Y | N | N | N | N
195260881 | 529152-VIRTUAL-1 | ZAMEL | OMY 2X1,50 BIAŁY ODCINEK OMY 2X1,50 BIA 100 | [5 empty] | - | N | N | N | N | Y | N | N | N | N | N | N | N | Y | N | N | N | N
195260955 | 529142-VIRTUAL-1 | ZAMEL | OMY 2X1,00 BIAŁY ODCINEK OMY 2X1,00 BIA 1000 | [5 empty] | - | N | N | N | N | Y | N | N | N | N | N | N | N | Y | N | N | N | N
195260967 | 529271-VIRTUAL-1 | ZAMEL | H05VV-F 5X1,50 BIAŁY ODCINEK H05VV-F 5G 1,50 BIA 100 | [5 empty] | - | N | N | N | N | Y | N | N | N | N | N | N | N | Y | N | N | N | N
195260982 | 529260-VIRTUAL-1 | ZAMEL | H05VV-F 5x0,75 BIAŁY ODCINEK H05VV-F 5G 0,75 BIA 100 | [5 empty] | - | N | N | N | N | Y | N | N | N | N | N | N | N | Y | N | N | N | N
195260984 | 529238-VIRTUAL-1 | ZAMEL | H05VV-F 4X0,75 BIAŁY ODCINEK H05VV-F 4G 0,75 BIA 100 | [5 empty] | - | N | N | N | N | Y | N | N | N | N | N | N | N | Y | N | N | N | N
195260999 | 529015-VIRTUAL-1 | ZAMEL | H03VV-F 2X0,50 BIAŁY ODCINEK H03VV-F 2X0,50 BIA 100 | [5 empty] | - | N | N | N | N | Y | N | N | N | N | N | N | N | Y | N | N | N | N
195261172 | 448871 | BERKER | KLAWISZ BERKER Q.1/Q.3 ANTRACYT, AKSAMIT BPR | [5 empty] | - | N | N | N | N | Y | N | N | N | N | N | N | N | N | Y | N | N | N
195669608 | 82888-VIRTUAL-2 | ELEKTROKABEL | H07RN-F 5X2,5 ONPD 450/750V (H07RN-F) bębnowy | [5 empty] | - | N | N | N | N | Y | N | N | N | N | N | N | N | Y | N | N | N | N
195669621 | 82856-VIRTUAL-1 | ELEKTROKABEL | H07RN-F 3X1,5 KRĄŻKI 100M ONPD 450/750V (H07RN-F) | [5 empty] | - | N | N | N | N | Y | N | N | N | N | N | Y | N | N | N | N | N | N
195763564 | 531147 | TRACON | MULTIMETR CYFROWY DCV,ACV,DCA,OHM,DIODE CHECK,SIGNAL |  |  | 65.928 | 1 |  | - | N | N | N | N | Y | N | N | N | N | N | N | N | Y | N | N | N | N
195763565 | 531148 | TRACON | ZCISKARKA DO WTYKÓW RJ RJ11,RJ12, RJ45, RJ50 |  |  | 115.497 | 2 |  | - | N | N | N | N | Y | N | N | N | N | N | N | N | Y | N | N | N | N
195796496 | 480452 | ELKO-BIS | DRUT ALUMINIOWY FI-8 G 7: DRUT I BEDNARKA MIEDŹ | [5 empty] | - | N | N | N | N | Y | N | N | N | N | N | N | N | y | N | N | N | N
195979202 | 526538 | HAGER | UNIVERS ROZDZIELNICA STOJĄCA IP55/I 550X1700X275 + COKÓŁ 100MM UTS | [5 empty] | - | N | N | N | N | Y | N | N | N | Y | N | N | N | N | N | N | N | N
195988101 | 136900 | HAGER | ZAMEK,ORION-METAL,WKŁADKA DWUPIÓRKOWA Z KLUCZEM,3MM HAG | [5 empty] | - | N | N | N | N | Y | N | N | N | Y | N | N | N | N | N | N | N | N
196874105 | 286572 | PHILIPS LIGHTING | PL-Q 38W 840 - GR10Q świetlówka kompaktowa |  |  | 31.734 | 5 |  | - | N | N | N | N | N | N | N | N | N | N | N | N | N | N | N | N | N
196874274 | 531187 | EFEN | WYŁĄCZNIK KOMPAKTOWY ELEKTRONICZNY 1000A 3P 50KA TB2 TERASAKI |  |  | 6125.4 | 1 |  | - | N | N | N | N | N | N | N | N | N | N | N | Y | N | N | N | N | N
196995645 | 82656 | TELE-FONIKA | LGY 95 450/750V NIEBIESKI H07V-K |  |  | 87022.5 | 0.05 |  | - | N | N | N | N | N | N | N | N | N | N | N | N | N | N | N | N | N
196997789 | 299706 | ENERGIZER | BATERIA ENERGIZER LITHIUM AAA L92 /2 SZT. |  |  | 26.2113 | 7 |  | - | N | N | N | N | Y | N | N | N | N | N | N | N | Y | N | N | N | N
196997790 | 531212 | ENERGIZER | BATERIA ENERGIZER MAX PLUS AAA LR03 /4 SZT. |  |  | 17.2077 | 33 |  | - | N | N | N | N | Y | N | N | N | N | N | N | N | Y | N | N | N | N
196997791 | 531213 | ENERGIZER | BATERIA ENERGIZER MAX PLUS AA LR6 /4 SZT. |  |  | 17.2077 | 38 |  | - | N | N | N | N | Y | N | N | N | N | N | N | N | Y | N | N | N | N
196997792 | 531214 | ENERGIZER | BATERIA ENERGIZER CR2032 ULTIMATE LITHIUM /2 SZT. | [5 empty] | - | N | N | N | N | Y | N | N | N | N | N | N | N | Y | N | N | N | N
196999006 | 317929 | ORNO POLSKA | CZUJNIK RUCHU 360ST. Z ZEWNĘTRZNYM SENSOREM, IP20, 800W | [5 empty] | - | N | N | N | N | N | N | N | N | N | N | N | N | N | N | N | N | N
197734299 | 308002-VIRTUAL-1 | TECHNOKABEL S.A. | LIYYŻO 300/500 V 3X6 SZARY | [5 empty] | - | N | N | N | N | N | N | N | N | N | N | N | N | N | N | N | N | N
197738301 | 311108-VIRTUAL-1 | TECHNOKABEL S.A. | YSTYŻO 12X1,5 SZARY | [5 empty] | - | N | N | N | N | N | N | N | N | N | N | N | N | N | N | N | N | N
197740250 | 311106-VIRTUAL-1 | TECHNOKABEL S.A. | YSTYŻO 7X1,5 SZARY | [5 empty] | - | N | N | N | N | N | N | N | N | N | N | N | N | N | N | N | N | N
197743138 | 311102-VIRTUAL-1 | TECHNOKABEL S.A. | YSTYŻO 12X1,0 SZARY | [5 empty] | - | N | N | N | N | N | N | N | N | N | N | N | N | N | N | N | N | N
197744808 | 308414-VIRTUAL-1 | TECHNOKABEL S.A. | TLGYP(LIFY-ZW) 2X2,5 TRANSPARENTNY Z CZARNYM PASKIEM | [5 empty] | - | N | N | N | N | N | N | N | N | N | N | N | N | N | N | N | N | N
197747354 | 308485-VIRTUAL-1 | TECHNOKABEL S.A. | TLGYP(LIFY-ZW) 2X1,5 TRANSPARENTNY Z CZARNYM PASKIEM | [5 empty] | - | N | N | N | N | N | N | N | N | N | N | N | N | N | N | N | N | N
197747356 | 308426-VIRTUAL-1 | TECHNOKABEL S.A. | TLGYP (L1) 2X1,5 TRANSPARENTNY Z CZARNYM PASKIEM | [5 empty] | - | N | N | N | N | N | N | N | N | N | N | N | N | N | N | N | N | N
197747400 | 311136-VIRTUAL-1 | TECHNOKABEL S.A. | YTDY 8X0,5 BIAŁY | [5 empty] | - | N | N | N | N | N | N | N | N | N | N | N | N | N | N | N | N | N
197747463 | 308818-VIRTUAL-1 | TECHNOKABEL S.A. | UTP (L) KAT.5E 4X2X0,5 SZARY | [5 empty] | - | N | N | N | N | N | N | N | N | N | N | N | N | N | N | N | N | N
197747764 | 311140-VIRTUAL-1 | TECHNOKABEL S.A. | YTDY 10X0,5 BIAŁY | [5 empty] | - | N | N | N | N | N | N | N | N | N | N | N | N | N | N | N | N | N
197748929 | 311142-VIRTUAL-1 | TECHNOKABEL S.A. | YTDY 12X0,5 BIAŁY | [5 empty] | - | N | N | N | N | N | N | N | N | N | N | N | N | N | N | N | N | N
197751181 | 18075-VIRTUAL-1 | TECHNOKABEL S.A. | FTP (L) kat.5e 4x2x0,5 mm | <p><b>ZASTOSOWANIE</b></p><p>Kable FTP (L) kat.5e 4x2x0,5 mm przeznaczone są do pracy w sieciach komputerowych multimedialnych (transmisja danych, głosu i obrazu telewizyjnego o wysokiej rozdzielczości - HDTV), z okablowaniem strukturalnym budynków włącznie, w sieciach przemysłowych i innych sieciach dedykowanych wrażliwych na wpływ zakłóceń elektromagnetycznych.</p><p>Wspólny ekran chroni kabel przed wpływem zewnętrznych zakłóceń elektromagnetycznych i zapobiega emisji zakłóceń na zewnątrz kabla.</p><p>Kable stosuje się również w sieciach komputerowych o zwiększonej przepływności binarnej przy jednoczesnej transmisji dwukierunkowej we wszystkich torach symetrycznych kabla 4-parowego (pełny dupleks, technika Gigabit Ethernet).</p><p>Kable nadają się do ułożenia na stałe wewnątrz budynków.</p><p><b>BUDOWA</b></p><p>- żyły jednodrutowe okrągłe, z miękkiej miedzi o średnicy 0,48 mm,</p><p>- izolacja żył wykonana z polietylenu izolacyjnego (PE) - kolory izolacji żył: biało-niebieski/niebieski, biało-pomarańczowy/pomarańczowy, biało-zielony/zielony i biało-brązowy/brązowy,</p><p>- żyły izolowane skręcone w pary,</p><p>- pary skręcone w ośrodek,</p><p>- ośrodek kabla ekranowany taśmą aluminiowo-poliestrową z jednodrutową żyłą uziemiającą o średnicy 0,4 mm ułożoną pod ekranem,</p><p>- powłoka kabla wykonana z polwinitu oponowego (PCV) w kolorze szarym RAL 7035, inne kolory na życzenie.</p><table class="MsoNormalTable" border="0" width="558" cellspacing="0" cellpadding="0" style="max-width: 100%; background-color: rgb(255, 255, 255); padding: 0px; margin: 10px 0px 10px -0.25pt; font-family: Verdana, Geneva, sans-serif; width: 418.2pt;"><tbody><tr style="height: 12.75pt;"><td valign="bottom" width="302" style="width: 8cm; border: 1pt solid windowtext; padding: 0cm 3.5pt; height: 12.75pt;"><p class="MsoNormal" style="margin-top: 5px; margin-bottom: 0.0001pt; padding: 0px; line-height: normal;"><span style="font-size: 10pt; font-family: Verdana, sans-serif;">Impedancja falowa</span></p></td><td valign="bottom" width="255" style="width: 191.4pt; border-top: 1pt solid windowtext; border-right: 1pt solid windowtext; border-bottom: 1pt solid windowtext; border-image: initial; border-left: none; padding: 0cm 3.5pt; height: 12.75pt;"><p class="MsoNormal" style="margin-top: 5px; margin-bottom: 0.0001pt; padding: 0px; line-height: normal;"><span style="font-size: 10pt; font-family: Verdana, sans-serif;">100 ± 15 Ω</span></p></td></tr><tr style="height: 25.5pt;"><td valign="bottom" width="302" style="width: 8cm; border-right: 1pt solid windowtext; border-bottom: 1pt solid windowtext; border-left: 1pt solid windowtext; border-image: initial; border-top: none; padding: 0cm 3.5pt; height: 25.5pt;"><p class="MsoNormal" style="margin-top: 5px; margin-bottom: 0.0001pt; padding: 0px; line-height: normal;"><span style="font-size: 10pt; font-family: Verdana, sans-serif;">Pojemność skuteczna dowolnej pary przy 1 kHz, około</span></p></td><td valign="bottom" width="255" style="width: 191.4pt; border-top: none; border-left: none; border-bottom: 1pt solid windowtext; border-right: 1pt solid windowtext; padding: 0cm 3.5pt; height: 25.5pt;"><p class="MsoNormal" style="margin-top: 5px; margin-bottom: 0.0001pt; padding: 0px; line-height: normal;"><span style="font-size: 10pt; font-family: Verdana, sans-serif;">50 nF/km</span></p></td></tr><tr style="height: 25.5pt;"><td valign="bottom" width="302" style="width: 8cm; border-right: 1pt solid windowtext; border-bottom: 1pt solid windowtext; border-left: 1pt solid windowtext; border-image: initial; border-top: none; padding: 0cm 3.5pt; height: 25.5pt;"><p class="MsoNormal" style="margin-top: 5px; margin-bottom: 0.0001pt; padding: 0px; line-height: normal;"><span style="font-size: 10pt; font-family: Verdana, sans-serif;">Asymetria pojemności dowolnej pary żył względem ziemi przy 1 kHz, maks.</span></p></td><td width="255" style="width: 191.4pt; border-top: none; border-left: none; border-bottom: 1pt solid windowtext; border-right: 1pt solid windowtext; padding: 0cm 3.5pt; height: 25.5pt;"><p class="MsoNormal" style="margin-top: 5px; margin-bottom: 0.0001pt; padding: 0px; line-height: normal;"><span style="font-size: 10pt; font-family: Verdana, sans-serif;">1600 pF/km</span></p></td></tr><tr style="height: 12.75pt;"><td width="302" style="width: 8cm; border-right: 1pt solid windowtext; border-bottom: 1pt solid windowtext; border-left: 1pt solid windowtext; border-image: initial; border-top: none; padding: 0cm 3.5pt; height: 12.75pt;"><p class="MsoNormal" style="margin-top: 5px; margin-bottom: 0.0001pt; padding: 0px; line-height: normal;"><span style="font-size: 10pt; font-family: Verdana, sans-serif;">Minimalna rezystancja izolacji</span></p></td><td width="255" style="width: 191.4pt; border-top: none; border-left: none; border-bottom: 1pt solid windowtext; border-right: 1pt solid windowtext; padding: 0cm 3.5pt; height: 12.75pt;"><p class="MsoNormal" style="margin-top: 5px; margin-bottom: 0.0001pt; padding: 0px; line-height: normal;"><span style="font-size: 10pt; font-family: Verdana, sans-serif;">5000 MΩ∙km</span></p></td></tr><tr style="height: 12.75pt;"><td valign="bottom" width="302" style="width: 8cm; border-right: 1pt solid windowtext; border-bottom: 1pt solid windowtext; border-left: 1pt solid windowtext; border-image: initial; border-top: none; padding: 0cm 3.5pt; height: 12.75pt;"><p class="MsoNormal" style="margin-top: 5px; margin-bottom: 0.0001pt; padding: 0px; line-height: normal;"><span style="font-size: 10pt; font-family: Verdana, sans-serif;">Napięcie pracy</span></p></td><td valign="bottom" width="255" style="width: 191.4pt; border-top: none; border-left: none; border-bottom: 1pt solid windowtext; border-right: 1pt solid windowtext; padding: 0cm 3.5pt; height: 12.75pt;"><p class="MsoNormal" style="margin-top: 5px; margin-bottom: 0.0001pt; padding: 0px; line-height: normal;"><span style="font-size: 10pt; font-family: Verdana, sans-serif;">150 V</span></p></td></tr><tr style="height: 12.75pt;"><td valign="bottom" width="302" style="width: 8cm; border-right: 1pt solid windowtext; border-bottom: 1pt solid windowtext; border-left: 1pt solid windowtext; border-image: initial; border-top: none; padding: 0cm 3.5pt; height: 12.75pt;"><p class="MsoNormal" style="margin-top: 5px; margin-bottom: 0.0001pt; padding: 0px; line-height: normal;"><span style="font-size: 10pt; font-family: Verdana, sans-serif;">Próba napięciowa</span></p></td><td valign="bottom" width="255" style="width: 191.4pt; border-top: none; border-left: none; border-bottom: 1pt solid windowtext; border-right: 1pt solid windowtext; padding: 0cm 3.5pt; height: 12.75pt;"><p class="MsoNormal" style="margin-top: 5px; margin-bottom: 0.0001pt; padding: 0px; line-height: normal;"><span style="font-size: 10pt; font-family: Verdana, sans-serif;">700 V sk</span></p></td></tr><tr style="height: 12.75pt;"><td valign="bottom" width="302" style="width: 8cm; border-right: 1pt solid windowtext; border-bottom: 1pt solid windowtext; border-left: 1pt solid windowtext; border-image: initial; border-top: none; padding: 0cm 3.5pt; height: 12.75pt;"><p class="MsoNormal" style="margin-top: 5px; margin-bottom: 0.0001pt; padding: 0px; line-height: normal;"><span style="font-size: 10pt; font-family: Verdana, sans-serif;">Współczynnik skrócenia fali</span></p></td><td valign="bottom" width="255" style="width: 191.4pt; border-top: none; border-left: none; border-bottom: 1pt solid windowtext; border-right: 1pt solid windowtext; padding: 0cm 3.5pt; height: 12.75pt;"><p class="MsoNormal" style="margin-top: 5px; margin-bottom: 0.0001pt; padding: 0px; line-height: normal;"><span style="font-size: 10pt; font-family: Verdana, sans-serif;">65 %</span></p></td></tr><tr style="height: 25.5pt;"><td width="302" style="width: 8cm; border-right: 1pt solid windowtext; border-bottom: 1pt solid windowtext; border-left: 1pt solid windowtext; border-image: initial; border-top: none; padding: 0cm 3.5pt; height: 25.5pt;"><p class="MsoNormal" style="margin-top: 5px; margin-bottom: 0.0001pt; padding: 0px; line-height: normal;"><span style="font-size: 10pt; font-family: Verdana, sans-serif;">Tłumienność odbiciowa par przy częstotliwości f=f=4 -10 MHz - min</span></p></td><td width="255" style="width: 191.4pt; border-top: none; border-left: none; border-bottom: 1pt solid windowtext; border-right: 1pt solid windowtext; padding: 0cm 3.5pt; height: 25.5pt;"><p class="MsoNormal" style="margin-top: 5px; margin-bottom: 0.0001pt; padding: 0px; line-height: normal;"><span style="font-size: 10pt; font-family: Verdana, sans-serif;">20+5lg(f) dB</span></p></td></tr><tr style="height: 25.5pt;"><td width="302" style="width: 8cm; border-right: 1pt solid windowtext; border-bottom: 1pt solid windowtext; border-left: 1pt solid windowtext; border-image: initial; border-top: none; padding: 0cm 3.5pt; height: 25.5pt;"><p class="MsoNormal" style="margin-top: 5px; margin-bottom: 0.0001pt; padding: 0px; line-height: normal;"><span style="font-size: 10pt; font-family: Verdana, sans-serif;">Tłumienność odbiciowa par przy częstotliwości f=10-20 MHz - min</span></p></td><td width="255" style="width: 191.4pt; border-top: none; border-left: none; border-bottom: 1pt solid windowtext; border-right: 1pt solid windowtext; padding: 0cm 3.5pt; height: 25.5pt;"><p class="MsoNormal" style="margin-top: 5px; margin-bottom: 0.0001pt; padding: 0px; line-height: normal;"><span style="font-size: 10pt; font-family: Verdana, sans-serif;">25 dB</span></p></td></tr><tr style="height: 25.5pt;"><td valign="bottom" width="302" style="width: 8cm; border-right: 1pt solid windowtext; border-bottom: 1pt solid windowtext; border-left: 1pt solid windowtext; border-image: initial; border-top: none; padding: 0cm 3.5pt; height: 25.5pt;"><p class="MsoNormal" style="margin-top: 5px; margin-bottom: 0.0001pt; padding: 0px; line-height: normal;"><span style="font-size: 10pt; font-family: Verdana, sans-serif;">Tłumienność odbiciowa par przy częstotliwości f=20-155 MHz - min.</span></p></td><td width="255" style="width: 191.4pt; border-top: none; border-left: none; border-bottom: 1pt solid windowtext; border-right: 1pt solid windowtext; padding: 0cm 3.5pt; height: 25.5pt;"><p class="MsoNormal" style="margin-top: 5px; margin-bottom: 0.0001pt; padding: 0px; line-height: normal;"><span style="font-size: 10pt; font-family: Verdana, sans-serif;">25-8,6lg(f/20) dB</span></p></td></tr><tr style="height: 25.5pt;"><td valign="bottom" width="302" style="width: 8cm; border-right: 1pt solid windowtext; border-bottom: 1pt solid windowtext; border-left: 1pt solid windowtext; border-image: initial; border-top: none; padding: 0cm 3.5pt; height: 25.5pt;"><p class="MsoNormal" style="margin-top: 5px; margin-bottom: 0.0001pt; padding: 0px; line-height: normal;"><span style="font-size: 10pt; font-family: Verdana, sans-serif;">Tłumienność ekranowania przy częstotliwości f=30 - 1000 MHz - min.</span></p></td><td width="255" style="width: 191.4pt; border-top: none; border-left: none; border-bottom: 1pt solid windowtext; border-right: 1pt solid windowtext; padding: 0cm 3.5pt; height: 25.5pt;"><p class="MsoNormal" style="margin-top: 5px; margin-bottom: 0.0001pt; padding: 0px; line-height: normal;"><span style="font-size: 10pt; font-family: Verdana, sans-serif;">50 dB</span></p></td></tr><tr style="height: 25.5pt;"><td valign="bottom" width="302" style="width: 8cm; border-right: 1pt solid windowtext; border-bottom: 1pt solid windowtext; border-left: 1pt solid windowtext; border-image: initial; border-top: none; padding: 0cm 3.5pt; height: 25.5pt;"><p class="MsoNormal" style="margin-top: 5px; margin-bottom: 0.0001pt; padding: 0px; line-height: normal;"><span style="font-size: 10pt; font-family: Verdana, sans-serif;">Impedancja sprzężeniowa ekranu przy częstotliwości 10 MHz – maks.</span></p></td><td width="255" style="width: 191.4pt; border-top: none; border-left: none; border-bottom: 1pt solid windowtext; border-right: 1pt solid windowtext; padding: 0cm 3.5pt; height: 25.5pt;"><p class="MsoNormal" style="margin-top: 5px; margin-bottom: 0.0001pt; padding: 0px; line-height: normal;"><span style="font-size: 10pt; font-family: Verdana, sans-serif;">100 Ω/km</span></p></td></tr><tr style="height: 25.5pt;"><td valign="bottom" width="302" style="width: 8cm; border-right: 1pt solid windowtext; border-bottom: 1pt solid windowtext; border-left: 1pt solid windowtext; border-image: initial; border-top: none; padding: 0cm 3.5pt; height: 25.5pt;"><p class="MsoNormal" style="margin-top: 5px; margin-bottom: 0.0001pt; padding: 0px; line-height: normal;"><span style="font-size: 10pt; font-family: Verdana, sans-serif;">Maksymalna rezystancja pętli żył w temp. 20°C</span></p></td><td width="255" style="width: 191.4pt; border-top: none; border-left: none; border-bottom: 1pt solid windowtext; border-right: 1pt solid windowtext; padding: 0cm 3.5pt; height: 25.5pt;"><p class="MsoNormal" style="margin-top: 5px; margin-bottom: 0.0001pt; padding: 0px; line-height: normal;"><span class="auto-style1">210</span><span style="font-size: 10pt; font-family: Verdana, sans-serif;"> Ω/km</span></p></td></tr><tr style="height: 25.5pt;"><td valign="bottom" width="302" style="width: 8cm; border-right: 1pt solid windowtext; border-bottom: 1pt solid windowtext; border-left: 1pt solid windowtext; border-image: initial; border-top: none; padding: 0cm 3.5pt; height: 25.5pt;"><p class="MsoNormal" style="margin-top: 5px; margin-bottom: 0.0001pt; padding: 0px; line-height: normal;"><span style="font-size: 10pt; font-family: Verdana, sans-serif;">Asymetria rezystancji żyłdowolnej pary, maks.</span></p></td><td width="255" style="width: 191.4pt; border-top: none; border-left: none; border-bottom: 1pt solid windowtext; border-right: 1pt solid windowtext; padding: 0cm 3.5pt; height: 25.5pt;"><p class="MsoNormal" style="margin-top: 5px; margin-bottom: 0.0001pt; padding: 0px; line-height: normal;"><span style="font-size: 10pt; font-family: Verdana, sans-serif;">2 %</span></p></td></tr><tr style="height: 25.5pt;"><td valign="bottom" width="302" style="width: 8cm; border-right: 1pt solid windowtext; border-bottom: 1pt solid windowtext; border-left: 1pt solid windowtext; border-image: initial; border-top: none; padding: 0cm 3.5pt; height: 25.5pt;"><p class="MsoNormal" style="margin-top: 5px; margin-bottom: 0.0001pt; padding: 0px; line-height: normal;"><span style="font-size: 10pt; font-family: Verdana, sans-serif;">Rozrzut opóźności fazowej torów symetrycznych</span></p></td><td width="255" style="width: 191.4pt; border-top: none; border-left: none; border-bottom: 1pt solid windowtext; border-right: 1pt solid windowtext; padding: 0cm 3.5pt; height: 25.5pt;"><p class="MsoNormal" style="margin-top: 5px; margin-bottom: 0.0001pt; padding: 0px; line-height: normal;"><span style="font-size: 10pt; font-family: Verdana, sans-serif;">45 ns/100 m</span></p></td></tr><tr style="height: 12.75pt;"><td valign="bottom" width="302" style="width: 8cm; border-right: 1pt solid windowtext; border-bottom: 1pt solid windowtext; border-left: 1pt solid windowtext; border-image: initial; border-top: none; padding: 0cm 3.5pt; height: 12.75pt;"><p class="MsoNormal" style="margin-top: 5px; margin-bottom: 0.0001pt; padding: 0px; line-height: normal;"><span style="font-size: 10pt; font-family: Verdana, sans-serif;">Opóźność fazowa T </span></p></td><td width="255" style="width: 191.4pt; border-top: none; border-left: none; border-bottom: 1pt solid windowtext; border-right: 1pt solid windowtext; padding: 0cm 3.5pt; height: 12.75pt;"><p class="MsoNormal" style="margin-top: 5px; margin-bottom: 0.0001pt; padding: 0px; line-height: normal;"><span style="font-size: 10pt; font-family: Verdana, sans-serif;">534+36/Öf ns/100 m</span></p></td></tr><tr style="height: 12.75pt;"><td colspan="2" width="558" style="width: 418.2pt; border-top: none; border-left: 1pt solid windowtext; border-bottom: none; border-right: 1pt solid black; padding: 0cm 3.5pt; height: 12.75pt;"><p class="MsoNormal" align="center" style="margin-top: 5px; margin-bottom: 0.0001pt; padding: 0px; text-align: center; line-height: normal;"><span style="font-size: 10pt; font-family: Verdana, sans-serif;">Zakres temperatur pracy</span></p></td></tr><tr style="height: 12.75pt;"><td valign="bottom" nowrap="nowrap" width="302" style="width: 8cm; border-top: none; border-left: 1pt solid windowtext; border-bottom: none; border-right: 1pt solid windowtext; padding: 0cm 3.5pt; height: 12.75pt;"><p class="MsoNormal" style="margin-top: 5px; margin-bottom: 0.0001pt; padding: 0px; line-height: normal;"><span style="font-size: 10pt; font-family: Verdana, sans-serif;">podczas pracy</span></p></td><td nowrap="nowrap" width="255" style="width: 191.4pt; border-top: none; border-bottom: none; border-left: none; border-image: initial; border-right: 1pt solid windowtext; padding: 0cm 3.5pt; height: 12.75pt;"><p class="MsoNormal" style="margin-top: 5px; margin-bottom: 0.0001pt; padding: 0px; line-height: normal;"><span style="font-size: 10pt; font-family: Verdana, sans-serif;">od - 20 do + 70°C</span></p></td></tr><tr style="height: 12.75pt;"><td width="302" style="width: 8cm; border-right: 1pt solid windowtext; border-bottom: 1pt solid windowtext; border-left: 1pt solid windowtext; border-image: initial; border-top: none; padding: 0cm 3.5pt; height: 12.75pt;"><p class="MsoNormal" style="margin-top: 5px; margin-bottom: 0.0001pt; padding: 0px; line-height: normal;"><span style="font-size: 10pt; font-family: Verdana, sans-serif;">podczas układania</span></p></td><td nowrap="nowrap" width="255" style="width: 191.4pt; border-top: none; border-left: none; border-bottom: 1pt solid windowtext; border-right: 1pt solid windowtext; padding: 0cm 3.5pt; height: 12.75pt;"><p class="MsoNormal" style="margin-top: 5px; margin-bottom: 0.0001pt; padding: 0px; line-height: normal;"><span style="font-size: 10pt; font-family: Verdana, sans-serif;">od 0 do + 50°C</span></p></td></tr><tr style="height: 12.75pt;"><td width="302" style="width: 8cm; border-right: 1pt solid windowtext; border-bottom: 1pt solid windowtext; border-left: 1pt solid windowtext; border-image: initial; border-top: none; padding: 0cm 3.5pt; height: 12.75pt;"><p class="MsoNormal" style="margin-top: 5px; margin-bottom: 0.0001pt; padding: 0px; line-height: normal;"><span style="font-size: 10pt; font-family: Verdana, sans-serif;">Minimalny promień gięcia</span></p></td><td nowrap="nowrap" width="255" style="width: 191.4pt; border-top: none; border-left: none; border-bottom: 1pt solid windowtext; border-right: 1pt solid windowtext; padding: 0cm 3.5pt; height: 12.75pt;"><p class="MsoNormal" style="margin-top: 5px; margin-bottom: 0.0001pt; padding: 0px; line-height: normal;"><span style="font-size: 10pt; font-family: Verdana, sans-serif;">4 x średnica kabla</span></p></td></tr><tr style="height: 25.5pt;"><td width="302" style="width: 8cm; border-right: 1pt solid windowtext; border-bottom: 1pt solid windowtext; border-left: 1pt solid windowtext; border-image: initial; border-top: none; padding: 0cm 3.5pt; height: 25.5pt;"><p class="MsoNormal" style="margin-top: 5px; margin-bottom: 0.0001pt; padding: 0px; line-height: normal;"><span style="font-size: 10pt; font-family: Verdana, sans-serif;">Palność kabla</span></p></td><td width="255" style="width: 191.4pt; border-top: none; border-left: none; border-bottom: 1pt solid windowtext; border-right: 1pt solid windowtext; padding: 0cm 3.5pt; height: 25.5pt;"><p class="MsoNormal" style="margin-top: 5px; margin-bottom: 0.0001pt; padding: 0px; line-height: normal;"><span style="font-size: 10pt; font-family: Verdana, sans-serif;">nierozprzestrzeniający płomienia</span></p></td></tr><tr style="height: 25.5pt;"><td width="302" style="width: 8cm; border-right: 1pt solid windowtext; border-bottom: 1pt solid windowtext; border-left: 1pt solid windowtext; border-image: initial; border-top: none; padding: 0cm 3.5pt; height: 25.5pt;"><p class="MsoNormal" style="margin-top: 5px; margin-bottom: 0.0001pt; padding: 0px; line-height: normal;"><span style="font-size: 10pt; font-family: Verdana, sans-serif;">Próby palności</span></p></td><td width="255" style="width: 191.4pt; border-top: none; border-left: none; border-bottom: 1pt solid windowtext; border-right: 1pt solid windowtext; padding: 0cm 3.5pt; height: 25.5pt;"><p class="MsoNormal" style="margin-top: 5px; margin-bottom: 0.0001pt; padding: 0px; line-height: normal;"><span style="font-size: 10pt; font-family: Verdana, sans-serif;">PN-EN 60332-1-2, IEC 60332-1-2</span></p></td></tr><tr style="height: 25.5pt;"><td width="302" style="width: 8cm; border-right: 1pt solid windowtext; border-bottom: 1pt solid windowtext; border-left: 1pt solid windowtext; border-image: initial; border-top: none; padding: 0cm 3.5pt; height: 25.5pt;"><p class="MsoNormal" style="margin-top: 5px; margin-bottom: 0.0001pt; padding: 0px; line-height: normal;"><span style="font-size: 10pt; font-family: Verdana, sans-serif;">Wykonanie wg norm</span></p></td><td width="255" style="width: 191.4pt; border-top: none; border-left: none; border-bottom: 1pt solid windowtext; border-right: 1pt solid windowtext; padding: 0cm 3.5pt; height: 25.5pt;"><p class="MsoNormal" style="margin-top: 5px; margin-bottom: 0.0001pt; padding: 0px; line-height: normal;"><span lang="EN-GB" style="font-size: 10pt; font-family: Verdana, sans-serif;">PN-EN 50288-2-1, IEC 61156-5<br> ISO/IEC 11801, TIA/EIA 568 A</span></p></td></tr></tbody></table> |  |  |  |  | - | N | N | N | N | N | N | N | N | N | N | N | N | N | N | N | N | N
197751360 | 308915-VIRTUAL-1 | TECHNOKABEL S.A. | YWDXPEK 75 1,0/4,8 BIAŁY | [5 empty] | - | N | N | N | N | Y | N | N | N | N | N | N | N | Y | N | N | N | N
197752042 | 308251-VIRTUAL-1 | TECHNOKABEL S.A. | PS-Y-29 Y(WD 75-0,59/3,7 + 2XLIY 0,75) BIAŁY | [5 empty] | - | N | N | N | N | N | N | N | N | N | N | N | N | N | N | N | N | N
197753035 | 309015-VIRTUAL-1 | TECHNOKABEL S.A. | XZWDXPEKW 75 1,0/4,8 CZARNY | [5 empty] | - | N | N | N | N | N | N | N | N | N | N | N | N | N | N | N | N | N
200787386 | 463158 | KANLUX | GIO LED G4 FL-WW LAMPY LED |  |  | 26.3835 | 19 |  | - | N | N | N | N | Y | N | N | N | N | N | N | N | Y | N | N | N | N
202823106 | 193263 | OSRAM - LEDVANCE | DALI MCU 0 | [5 empty] | - | N | N | N | N | N | N | N | N | N | N | N | N | N | N | N | N | N
202825365 | 531295 | OSRAM - LEDVANCE | OTI DALI 80/220-240/2A1 PX26D | [5 empty] | - | N | N | N | N | N | N | N | N | N | N | N | N | N | N | N | N | N
202993770 | 18198-VIRTUAL-1 | HELUKABEL | TRONIC-CY 7X0,25 KABEL ELASTYCZNY 300/500V | [5 empty] | - | N | N | N | N | Y | N | N | N | N | N | Y | N | N | N | N | N | N
202996016 | 141631-VIRTUAL-1 | BITNER | Kabel telekomunikacyjny HTKSHEKW FE180/PH90/E90 1x2x1,4 | <p><br></p> |  |  |  |  | - | N | N | N | N | Y | N | N | N | N | N | Y | N | N | N | N | N | N
202998857 | 527827-VIRTUAL-1 | BITNER | YWDXPEK 75 1,0/4,8 BIAŁY | [5 empty] | - | N | N | N | N | Y | N | N | N | N | N | Y | N | N | N | N | N | N
204191259 | 531307 | NKT | YDYP 5X2,5 450/750V KRĄŻKI 100 M YDYP 450/750V | Liczba i przekrój znamieniowy żył: 5 x 2,5 Napięcie znamionowe: 450/750V Kolor przewodu: biały Żyła miedziana klasy 1 Izolacja PVC |  | 10330.77 | 0.3 |  | - | N | N | N | N | Y | N | N | N | Y | N | N | N | N | N | N | N | N
204292805 | 528569-VIRTUAL-1 | ZAMEL | YTDY 12X0,50 BIAŁY ODCINEK YTDY 12X0,50 BIA 100 | [5 empty] | - | N | N | N | N | Y | N | N | N | N | N | N | N | Y | N | N | N | N
204529537 | 531308 | OSRAM - LEDVANCE | ST8E-0.6M 8W/840 220-240V AC 25X1 |  |  | 19.68 | 27 |  | - | N | N | N | N | Y | N | N | N | N | N | N | N | N | N | N | N | Y
204529542 | 531309 | OSRAM - LEDVANCE | ST8E-1.2M 16W/840 220-240V AC 25X1 | [5 empty] | - | N | N | N | N | N | N | N | N | N | N | N | N | N | N | N | N | N
204529547 | 531310 | OSRAM - LEDVANCE | ST8E-1.5M 20W/840 220-240V AC 25X1 |  |  | 34.44 | 33 |  | - | N | N | N | N | Y | N | N | N | N | N | N | N | N | N | N | N | Y
204529562 | 531311 | KUBIAK | MASKOWNICA 780\570/ | [5 empty] | - | N | N | N | N | N | N | N | N | N | N | N | N | N | N | N | N | N
206088189 | 526697 | HAGER | UNIVERS ROZDZIELNICA WISZĄCA IP55/II 800X1250X275 UTS | <div class="product__details__featuregroups__headline" style="color: rgb(69, 69, 69); font-family: Arial, HelveticaNeue, "Helvetica Neue", "Neue Helvetica", Helvetica, sans-serif;"><table style="margin: 0px; padding: 0px 0px 2px; border-bottom: 1px solid rgb(204, 204, 204);"><tbody style="margin: 0px; padding: 0px;"><tr style="margin: 0px; padding: 0px;"><td style="margin: 0px; width: 235px;"><h5 style="margin: 0px; padding: 0px; font-weight: bold; font-size: 12px; color: rgb(69, 69, 69);">Dane techniczne</h5></td><td style="margin: 0px; width: 170px;"><div class="seven columns opencloseall"><a href="https://www.hager.pl/katalog-produktow/rozdzial-energii/rozdzielnice-i-obudowy/systemy-rozdzielnic-univers/univers-rozdzielnice-wiszace-ip55-glebokosc-275-mm/fr83s/172049.htm?Suchbegriffe=FR83S#" data-panel="closeall" style="margin: 0px; padding: 0px; color: rgb(51, 51, 51);"><img class="img_open" src="https://www.hager.pl/icons/akk_minus_grey_bold.png" style="margin: 0px; padding: 0px; color: rgb(136, 136, 136); border-width: initial; border-style: none;"> ukryj wszystkie</a></div></td></tr></tbody></table></div><div class="panel__headline open" data-panel="title" style="padding-top: 20px; padding-bottom: 4px; border-bottom: 1px solid rgb(204, 204, 204); font-weight: bold; color: rgb(69, 69, 69); font-family: Arial, HelveticaNeue, "Helvetica Neue", "Neue Helvetica", Helvetica, sans-serif;"><a class="panel__headline__label" href="https://www.hager.pl/katalog-produktow/rozdzial-energii/rozdzielnice-i-obudowy/systemy-rozdzielnic-univers/univers-rozdzielnice-wiszace-ip55-glebokosc-275-mm/fr83s/172049.htm?Suchbegriffe=FR83S#" style="margin: 0px; padding: 0px; color: rgb(51, 51, 51);"><img class="img_open" src="https://www.hager.pl/icons/akk_minus_grey_bold.png" style="margin: 0px; padding: 0px 10px 0px 0px; color: rgb(136, 136, 136); border-width: initial; border-style: none; display: inline;">Konstrukcja</a></div><div class="panel__content" data-panel="content" style="color: rgb(69, 69, 69); font-family: Arial, HelveticaNeue, "Helvetica Neue", "Neue Helvetica", Helvetica, sans-serif;"><table class="banane" cellpadding="0" cellspacing="0" border="0" style="margin: 0px; padding: 0px;"><tbody style="margin: 0px; padding: 0px;"><tr style="margin: 0px; padding: 0px;"><td class="prismatable0 " style="margin: 0px; padding: 6px 3px 4px 20px; border-bottom: 1px solid rgb(204, 204, 204); vertical-align: top; background-color: rgb(244, 244, 244); width: 215px;">Montaż:</td><td class="prismatable0 " style="margin: 0px; padding: 6px 3px 4px; border-bottom: 1px solid rgb(204, 204, 204); vertical-align: top; background-color: rgb(244, 244, 244); width: 170px;">montaż natynkowy</td></tr></tbody></table></div><div class="panel__headline open" data-panel="title" style="padding-top: 20px; padding-bottom: 4px; border-bottom: 1px solid rgb(204, 204, 204); font-weight: bold; color: rgb(69, 69, 69); font-family: Arial, HelveticaNeue, "Helvetica Neue", "Neue Helvetica", Helvetica, sans-serif;"><a class="panel__headline__label" href="https://www.hager.pl/katalog-produktow/rozdzial-energii/rozdzielnice-i-obudowy/systemy-rozdzielnic-univers/univers-rozdzielnice-wiszace-ip55-glebokosc-275-mm/fr83s/172049.htm?Suchbegriffe=FR83S#" style="margin: 0px; padding: 0px; color: rgb(51, 51, 51);"><img class="img_open" src="https://www.hager.pl/icons/akk_minus_grey_bold.png" style="margin: 0px; padding: 0px 10px 0px 0px; color: rgb(136, 136, 136); border-width: initial; border-style: none; display: inline;">Pokrywa / Drzwi / Element wierzchni</a></div><div class="panel__content" data-panel="content" style="color: rgb(69, 69, 69); font-family: Arial, HelveticaNeue, "Helvetica Neue", "Neue Helvetica", Helvetica, sans-serif;"><table class="banane" cellpadding="0" cellspacing="0" border="0" style="margin: 0px; padding: 0px;"><tbody style="margin: 0px; padding: 0px;"><tr style="margin: 0px; padding: 0px;"><td class="prismatable0 " style="margin: 0px; padding: 6px 3px 6px 20px; border-bottom: 1px solid rgb(204, 204, 204); vertical-align: top; background-color: rgb(244, 244, 244); width: 215px;">Kształt pokrywy:</td><td class="prismatable0 " style="margin: 0px; padding: 6px 3px; border-bottom: 1px solid rgb(204, 204, 204); vertical-align: top; background-color: rgb(244, 244, 244); width: 170px;">Zamknięty</td></tr><tr style="margin: 0px; padding: 0px;"><td class="prismatable1 " style="margin: 0px; padding: 6px 3px 6px 20px; border-bottom: 1px solid rgb(204, 204, 204); vertical-align: top; width: 215px;">Rodzaj zamka:</td><td class="prismatable1 " style="margin: 0px; padding: 6px 3px; border-bottom: 1px solid rgb(204, 204, 204); vertical-align: top; width: 170px;">obrotowa dźwignia wkładki półcylindrycznej</td></tr><tr style="margin: 0px; padding: 0px;"><td class="prismatable0 " style="margin: 0px; padding: 6px 3px 6px 20px; border-bottom: 1px solid rgb(204, 204, 204); vertical-align: top; background-color: rgb(244, 244, 244); width: 215px;">Liczba drzwi:</td><td class="prismatable0 " style="margin: 0px; padding: 6px 3px; border-bottom: 1px solid rgb(204, 204, 204); vertical-align: top; background-color: rgb(244, 244, 244); width: 170px;">1</td></tr><tr style="margin: 0px; padding: 0px;"><td class="prismatable1 " style="margin: 0px; padding: 6px 3px 4px 20px; border-bottom: 1px solid rgb(204, 204, 204); vertical-align: top; width: 215px;">Liczba zamków:</td><td class="prismatable1 " style="margin: 0px; padding: 6px 3px 4px; border-bottom: 1px solid rgb(204, 204, 204); vertical-align: top; width: 170px;">1</td></tr></tbody></table></div><div class="panel__headline open" data-panel="title" style="padding-top: 20px; padding-bottom: 4px; border-bottom: 1px solid rgb(204, 204, 204); font-weight: bold; color: rgb(69, 69, 69); font-family: Arial, HelveticaNeue, "Helvetica Neue", "Neue Helvetica", Helvetica, sans-serif;"><a class="panel__headline__label" href="https://www.hager.pl/katalog-produktow/rozdzial-energii/rozdzielnice-i-obudowy/systemy-rozdzielnic-univers/univers-rozdzielnice-wiszace-ip55-glebokosc-275-mm/fr83s/172049.htm?Suchbegriffe=FR83S#" style="margin: 0px; padding: 0px; color: rgb(51, 51, 51);"><img class="img_open" src="https://www.hager.pl/icons/akk_minus_grey_bold.png" style="margin: 0px; padding: 0px 10px 0px 0px; color: rgb(136, 136, 136); border-width: initial; border-style: none; display: inline;">Materiał</a></div><div class="panel__content" data-panel="content" style="color: rgb(69, 69, 69); font-family: Arial, HelveticaNeue, "Helvetica Neue", "Neue Helvetica", Helvetica, sans-serif;"><table class="banane" cellpadding="0" cellspacing="0" border="0" style="margin: 0px; padding: 0px;"><tbody style="margin: 0px; padding: 0px;"><tr style="margin: 0px; padding: 0px;"><td class="prismatable0 " style="margin: 0px; padding: 6px 3px 6px 20px; border-bottom: 1px solid rgb(204, 204, 204); vertical-align: top; background-color: rgb(244, 244, 244); width: 215px;">Kolor:</td><td class="prismatable0 " style="margin: 0px; padding: 6px 3px; border-bottom: 1px solid rgb(204, 204, 204); vertical-align: top; background-color: rgb(244, 244, 244); width: 170px;">jasnoszary</td></tr><tr style="margin: 0px; padding: 0px;"><td class="prismatable1 " style="margin: 0px; padding: 6px 3px 6px 20px; border-bottom: 1px solid rgb(204, 204, 204); vertical-align: top; width: 215px;">Materiał obudowy:</td><td class="prismatable1 " style="margin: 0px; padding: 6px 3px; border-bottom: 1px solid rgb(204, 204, 204); vertical-align: top; width: 170px;">Blacha stalowa</td></tr><tr style="margin: 0px; padding: 0px;"><td class="prismatable0 " style="margin: 0px; padding: 6px 3px 4px 20px; border-bottom: 1px solid rgb(204, 204, 204); vertical-align: top; background-color: rgb(244, 244, 244); width: 215px;">Powierzchnia:</td><td class="prismatable0 " style="margin: 0px; padding: 6px 3px 4px; border-bottom: 1px solid rgb(204, 204, 204); vertical-align: top; background-color: rgb(244, 244, 244); width: 170px;">mat</td></tr></tbody></table></div><div class="panel__headline open" data-panel="title" style="padding-top: 20px; padding-bottom: 4px; border-bottom: 1px solid rgb(204, 204, 204); font-weight: bold; color: rgb(69, 69, 69); font-family: Arial, HelveticaNeue, "Helvetica Neue", "Neue Helvetica", Helvetica, sans-serif;"><a class="panel__headline__label" href="https://www.hager.pl/katalog-produktow/rozdzial-energii/rozdzielnice-i-obudowy/systemy-rozdzielnic-univers/univers-rozdzielnice-wiszace-ip55-glebokosc-275-mm/fr83s/172049.htm?Suchbegriffe=FR83S#" style="margin: 0px; padding: 0px; color: rgb(51, 51, 51);"><img class="img_open" src="https://www.hager.pl/icons/akk_minus_grey_bold.png" style="margin: 0px; padding: 0px 10px 0px 0px; color: rgb(136, 136, 136); border-width: initial; border-style: none; display: inline;">Wymiary</a></div><div class="panel__content" data-panel="content" style="color: rgb(69, 69, 69); font-family: Arial, HelveticaNeue, "Helvetica Neue", "Neue Helvetica", Helvetica, sans-serif;"><table class="banane" cellpadding="0" cellspacing="0" border="0" style="margin: 0px; padding: 0px;"><tbody style="margin: 0px; padding: 0px;"><tr style="margin: 0px; padding: 0px;"><td class="prismatable0 " style="margin: 0px; padding: 6px 3px 6px 20px; border-bottom: 1px solid rgb(204, 204, 204); vertical-align: top; background-color: rgb(244, 244, 244); width: 215px;">Głębokość produktu:</td><td class="prismatable0 " style="margin: 0px; padding: 6px 3px; border-bottom: 1px solid rgb(204, 204, 204); vertical-align: top; background-color: rgb(244, 244, 244); width: 170px;">275 mm</td></tr><tr style="margin: 0px; padding: 0px;"><td class="prismatable1 " style="margin: 0px; padding: 6px 3px 6px 20px; border-bottom: 1px solid rgb(204, 204, 204); vertical-align: top; width: 215px;">Głębokość wewnętrzna:</td><td class="prismatable1 " style="margin: 0px; padding: 6px 3px; border-bottom: 1px solid rgb(204, 204, 204); vertical-align: top; width: 170px;">275 mm</td></tr><tr style="margin: 0px; padding: 0px;"><td class="prismatable0 " style="margin: 0px; padding: 6px 3px 6px 20px; border-bottom: 1px solid rgb(204, 204, 204); vertical-align: top; background-color: rgb(244, 244, 244); width: 215px;">Wysokość:</td><td class="prismatable0 " style="margin: 0px; padding: 6px 3px; border-bottom: 1px solid rgb(204, 204, 204); vertical-align: top; background-color: rgb(244, 244, 244); width: 170px;">1200 mm</td></tr><tr style="margin: 0px; padding: 0px;"><td class="prismatable1 " style="margin: 0px; padding: 6px 3px 6px 20px; border-bottom: 1px solid rgb(204, 204, 204); vertical-align: top; width: 215px;">Wysokość produktu:</td><td class="prismatable1 " style="margin: 0px; padding: 6px 3px; border-bottom: 1px solid rgb(204, 204, 204); vertical-align: top; width: 170px;">1250 mm</td></tr><tr style="margin: 0px; padding: 0px;"><td class="prismatable0 " style="margin: 0px; padding: 6px 3px 6px 20px; border-bottom: 1px solid rgb(204, 204, 204); vertical-align: top; background-color: rgb(244, 244, 244); width: 215px;">Szerokość:</td><td class="prismatable0 " style="margin: 0px; padding: 6px 3px; border-bottom: 1px solid rgb(204, 204, 204); vertical-align: top; background-color: rgb(244, 244, 244); width: 170px;">800 mm</td></tr><tr style="margin: 0px; padding: 0px;"><td class="prismatable1 " style="margin: 0px; padding: 6px 3px 6px 20px; border-bottom: 1px solid rgb(204, 204, 204); vertical-align: top; width: 215px;">Szerokość produktu:</td><td class="prismatable1 " style="margin: 0px; padding: 6px 3px; border-bottom: 1px solid rgb(204, 204, 204); vertical-align: top; width: 170px;">800 mm</td></tr><tr style="margin: 0px; padding: 0px;"><td class="prismatable0 " style="margin: 0px; padding: 6px 3px 4px 20px; border-bottom: 1px solid rgb(204, 204, 204); vertical-align: top; background-color: rgb(244, 244, 244); width: 215px;">Szerokość w jednostkach podziału:</td><td class="prismatable0 " style="margin: 0px; padding: 6px 3px 4px; border-bottom: 1px solid rgb(204, 204, 204); vertical-align: top; background-color: rgb(244, 244, 244); width: 170px;">24</td></tr></tbody></table></div><div class="panel__headline open" data-panel="title" style="padding-top: 20px; padding-bottom: 4px; border-bottom: 1px solid rgb(204, 204, 204); font-weight: bold; color: rgb(69, 69, 69); font-family: Arial, HelveticaNeue, "Helvetica Neue", "Neue Helvetica", Helvetica, sans-serif;"><a class="panel__headline__label" href="https://www.hager.pl/katalog-produktow/rozdzial-energii/rozdzielnice-i-obudowy/systemy-rozdzielnic-univers/univers-rozdzielnice-wiszace-ip55-glebokosc-275-mm/fr83s/172049.htm?Suchbegriffe=FR83S#" style="margin: 0px; padding: 0px; color: rgb(51, 51, 51);"><img class="img_open" src="https://www.hager.pl/icons/akk_minus_grey_bold.png" style="margin: 0px; padding: 0px 10px 0px 0px; color: rgb(136, 136, 136); border-width: initial; border-style: none; display: inline;">Wyposażenie</a></div><div class="panel__content" data-panel="content" style="color: rgb(69, 69, 69); font-family: Arial, HelveticaNeue, "Helvetica Neue", "Neue Helvetica", Helvetica, sans-serif;"><table class="banane" cellpadding="0" cellspacing="0" border="0" style="margin: 0px; padding: 0px;"><tbody style="margin: 0px; padding: 0px;"><tr style="margin: 0px; padding: 0px;"><td class="prismatable0 " style="margin: 0px; padding: 6px 3px 4px 20px; border-bottom: 1px solid rgb(204, 204, 204); vertical-align: top; background-color: rgb(244, 244, 244); width: 215px;">Liczba rzędów pod aparaty:</td><td class="prismatable0 " style="margin: 0px; padding: 6px 3px 4px; border-bottom: 1px solid rgb(204, 204, 204); vertical-align: top; background-color: rgb(244, 244, 244); width: 170px;">8</td></tr></tbody></table></div><div class="panel__headline open" data-panel="title" style="padding-top: 20px; padding-bottom: 4px; border-bottom: 1px solid rgb(204, 204, 204); font-weight: bold; color: rgb(69, 69, 69); font-family: Arial, HelveticaNeue, "Helvetica Neue", "Neue Helvetica", Helvetica, sans-serif;"><a class="panel__headline__label" href="https://www.hager.pl/katalog-produktow/rozdzial-energii/rozdzielnice-i-obudowy/systemy-rozdzielnic-univers/univers-rozdzielnice-wiszace-ip55-glebokosc-275-mm/fr83s/172049.htm?Suchbegriffe=FR83S#" style="margin: 0px; padding: 0px; color: rgb(51, 51, 51);"><img class="img_open" src="https://www.hager.pl/icons/akk_minus_grey_bold.png" style="margin: 0px; padding: 0px 10px 0px 0px; color: rgb(136, 136, 136); border-width: initial; border-style: none; display: inline;">Norma</a></div><div class="panel__content" data-panel="content" style="color: rgb(69, 69, 69); font-family: Arial, HelveticaNeue, "Helvetica Neue", "Neue Helvetica", Helvetica, sans-serif;"><table class="banane" cellpadding="0" cellspacing="0" border="0" style="margin: 0px; padding: 0px;"><tbody style="margin: 0px; padding: 0px;"><tr style="margin: 0px; padding: 0px;"><td class="prismatable0 " style="margin: 0px; padding: 6px 3px 4px 20px; border-bottom: 1px solid rgb(204, 204, 204); vertical-align: top; background-color: rgb(244, 244, 244); width: 215px;">Dyrektywa europejska RoHs:</td><td class="prismatable0 " style="margin: 0px; padding: 6px 3px 4px; border-bottom: 1px solid rgb(204, 204, 204); vertical-align: top; background-color: rgb(244, 244, 244); width: 170px;">zgodny</td></tr></tbody></table></div><div class="panel__headline open" data-panel="title" style="padding-top: 20px; padding-bottom: 4px; border-bottom: 1px solid rgb(204, 204, 204); font-weight: bold; color: rgb(69, 69, 69); font-family: Arial, HelveticaNeue, "Helvetica Neue", "Neue Helvetica", Helvetica, sans-serif;"><a class="panel__headline__label" href="https://www.hager.pl/katalog-produktow/rozdzial-energii/rozdzielnice-i-obudowy/systemy-rozdzielnic-univers/univers-rozdzielnice-wiszace-ip55-glebokosc-275-mm/fr83s/172049.htm?Suchbegriffe=FR83S#" style="margin: 0px; padding: 0px; color: rgb(51, 51, 51);"><img class="img_open" src="https://www.hager.pl/icons/akk_minus_grey_bold.png" style="margin: 0px; padding: 0px 10px 0px 0px; color: rgb(136, 136, 136); border-width: initial; border-style: none; display: inline;">Bezpieczeństwo</a></div><div class="panel__content" data-panel="content" style="color: rgb(69, 69, 69); font-family: Arial, HelveticaNeue, "Helvetica Neue", "Neue Helvetica", Helvetica, sans-serif;"><table class="banane" cellpadding="0" cellspacing="0" border="0" style="margin: 0px; padding: 0px;"><tbody style="margin: 0px; padding: 0px;"><tr style="margin: 0px; padding: 0px;"><td class="prismatable0 " style="margin: 0px; padding: 6px 3px 6px 20px; border-bottom: 1px solid rgb(204, 204, 204); vertical-align: top; background-color: rgb(244, 244, 244); width: 215px;">Klasa ochronności:</td><td class="prismatable0 " style="margin: 0px; padding: 6px 3px; border-bottom: 1px solid rgb(204, 204, 204); vertical-align: top; background-color: rgb(244, 244, 244); width: 170px;">klasa ochronności II</td></tr><tr style="margin: 0px; padding: 0px;"><td class="prismatable1 " style="margin: 0px; padding: 6px 3px 6px 20px; border-bottom: 1px solid rgb(204, 204, 204); vertical-align: top; width: 215px;">Stopień ochrony:</td><td class="prismatable1 " style="margin: 0px; padding: 6px 3px; border-bottom: 1px solid rgb(204, 204, 204); vertical-align: top; width: 170px;">IP55</td></tr><tr style="margin: 0px; padding: 0px;"><td class="prismatable0 " style="margin: 0px; padding: 6px 3px 6px 20px; border-bottom: 1px solid rgb(204, 204, 204); vertical-align: top; background-color: rgb(244, 244, 244); width: 215px;">Oznaczenie odporności na udary mechaniczne IK:</td><td class="prismatable0 " style="margin: 0px; padding: 6px 3px; border-bottom: 1px solid rgb(204, 204, 204); vertical-align: top; background-color: rgb(244, 244, 244); width: 170px;">10</td></tr><tr style="margin: 0px; padding: 0px;"><td class="prismatable1 " style="margin: 0px; padding: 6px 3px 4px 20px; border-bottom: 1px solid rgb(204, 204, 204); vertical-align: top; width: 215px;">Bezhalogenowy:</td><td class="prismatable1 " style="margin: 0px; padding: 6px 3px 4px; border-bottom: 1px solid rgb(204, 204, 204); vertical-align: top; width: 170px;">nie</td></tr></tbody></table></div> |  | 2045.4408 | 1 |  | - | N | N | N | N | Y | N | N | N | Y | N | N | N | N | N | N | N | N
206088225 | 530013 | FPK DUCHNICE | PRZEKŁADNIK CTB-1/60 PRODUKT WYCOFANY |  |  | 1353 | 1 |  | - | N | N | N | N | N | N | N | N | N | N | N | N | N | N | N | N | N
206088226 | 530012 | FPK DUCHNICE | PRZEKAŹNIK ELR-3B HAG |  |  | 1722 | 1 |  | - | N | N | N | N | N | N | N | N | N | N | N | N | N | N | N | N | N
206239130 | 507565 | LOVATO ELECTRIC | PRZEKAŹNIK TERMICZNY 46-65A, DO STYCZNIKÓW BF40-80, KASOWANIE RĘCZNE OCHRONA I NADZÓR SILNIKA | [5 empty] | - | N | N | N | N | N | N | N | N | N | N | Y | N | N | N | N | N | N
206244488 | 408237 | ERKO | Końcówka rurowa KCS_6-35/20 | <p><b>Końcówka rurowa KCS_6-35/20 </b></p><table class="MsoNormalTable" border="0" cellspacing="0" cellpadding="0"> <tbody><tr> <td width="37" valign="top" style="width:28.1pt;border:solid windowtext 1.0pt; padding:0cm 5.4pt 0cm 5.4pt"> <p class="MsoNormal" style="margin-bottom:0cm;margin-bottom:.0001pt;line-height: normal"><span style="font-size: 9pt;"> <o:p></o:p></span></p> </td> <td width="104" valign="top" style="width:78.0pt;border:solid windowtext 1.0pt; border-left:none;padding:0cm 5.4pt 0cm 5.4pt"> <p class="MsoNormal" style="margin-bottom:0cm;margin-bottom:.0001pt;line-height: normal"><b>Wymiar [mm]</b><span style="font-size: 9pt;"><o:p></o:p></span></p> </td> </tr> <tr> <td width="37" valign="top" style="width:28.1pt;border:solid windowtext 1.0pt; border-top:none;padding:0cm 5.4pt 0cm 5.4pt"> <p class="MsoNormal" style="margin-bottom:0cm;margin-bottom:.0001pt;line-height: normal"><span style="font-size: 9pt;">s<o:p></o:p></span></p> </td> <td width="104" valign="top" style="width:78.0pt;border-top:none;border-left: none;border-bottom:solid windowtext 1.0pt;border-right:solid windowtext 1.0pt; padding:0cm 5.4pt 0cm 5.4pt"> <p class="MsoNormal" style="margin-bottom:0cm;margin-bottom:.0001pt;line-height: normal">1,75</p> </td> </tr> <tr> <td width="37" valign="top" style="width:28.1pt;border:solid windowtext 1.0pt; border-top:none;padding:0cm 5.4pt 0cm 5.4pt"> <p class="MsoNormal" style="margin-bottom:0cm;margin-bottom:.0001pt;line-height: normal"><span style="font-size: 9pt;">d1<o:p></o:p></span></p> </td> <td width="104" valign="top" style="width:78.0pt;border-top:none;border-left: none;border-bottom:solid windowtext 1.0pt;border-right:solid windowtext 1.0pt; padding:0cm 5.4pt 0cm 5.4pt"> <p class="MsoNormal" style="margin-bottom:0cm;margin-bottom:.0001pt;line-height: normal"><span style="font-size: 9pt;">6,4 <o:p></o:p></span></p> </td> </tr> <tr> <td width="37" valign="top" style="width:28.1pt;border:solid windowtext 1.0pt; border-top:none;padding:0cm 5.4pt 0cm 5.4pt"> <p class="MsoNormal" style="margin-bottom:0cm;margin-bottom:.0001pt;line-height: normal"><span style="font-size: 9pt;">d2<o:p></o:p></span></p> </td> <td width="104" valign="top" style="width:78.0pt;border-top:none;border-left: none;border-bottom:solid windowtext 1.0pt;border-right:solid windowtext 1.0pt; padding:0cm 5.4pt 0cm 5.4pt"> <p class="MsoNormal" style="margin-bottom:0cm;margin-bottom:.0001pt;line-height: normal"><span style="font-size: 9pt;">8,5 <o:p></o:p></span></p> </td> </tr> <tr> <td width="37" valign="top" style="width:28.1pt;border:solid windowtext 1.0pt; border-top:none;padding:0cm 5.4pt 0cm 5.4pt"> <p class="MsoNormal" style="margin-bottom:0cm;margin-bottom:.0001pt;line-height: normal"><span style="font-size: 9pt;">d3<o:p></o:p></span></p> </td> <td width="104" valign="top" style="width:78.0pt;border-top:none;border-left: none;border-bottom:solid windowtext 1.0pt;border-right:solid windowtext 1.0pt; padding:0cm 5.4pt 0cm 5.4pt"> <p class="MsoNormal" style="margin-bottom:0cm;margin-bottom:.0001pt;line-height: normal"><span style="font-size: 9pt;">17 <o:p></o:p></span></p> </td> </tr> <tr> <td width="37" valign="top" style="width:28.1pt;border:solid windowtext 1.0pt; border-top:none;padding:0cm 5.4pt 0cm 5.4pt"> <p class="MsoNormal" style="margin-bottom:0cm;margin-bottom:.0001pt;line-height: normal"><span style="font-size: 9pt;">a<o:p></o:p></span></p> </td> <td width="104" valign="top" style="width:78.0pt;border-top:none;border-left: none;border-bottom:solid windowtext 1.0pt;border-right:solid windowtext 1.0pt; padding:0cm 5.4pt 0cm 5.4pt"> <p class="MsoNormal" style="margin-bottom:0cm;margin-bottom:.0001pt;line-height: normal"><span style="font-size: 9pt;">17 <o:p></o:p></span></p> </td> </tr> <tr> <td width="37" valign="top" style="width:28.1pt;border:solid windowtext 1.0pt; border-top:none;padding:0cm 5.4pt 0cm 5.4pt"> <p class="MsoNormal" style="margin-bottom:0cm;margin-bottom:.0001pt;line-height: normal"><span style="font-size: 9pt;">l1<o:p></o:p></span></p> </td> <td width="104" valign="top" style="width:78.0pt;border-top:none;border-left: none;border-bottom:solid windowtext 1.0pt;border-right:solid windowtext 1.0pt; padding:0cm 5.4pt 0cm 5.4pt"> <p class="MsoNormal" style="margin-bottom:0cm;margin-bottom:.0001pt;line-height: normal"><span style="font-size: 9pt;">7,5 <o:p></o:p></span></p> </td> </tr> <tr> <td width="37" valign="top" style="width:28.1pt;border:solid windowtext 1.0pt; border-top:none;padding:0cm 5.4pt 0cm 5.4pt"> <p class="MsoNormal" style="margin-bottom:0cm;margin-bottom:.0001pt;line-height: normal"><span style="font-size: 9pt;">l2<o:p></o:p></span></p> </td> <td width="104" valign="top" style="width:78.0pt;border-top:none;border-left: none;border-bottom:solid windowtext 1.0pt;border-right:solid windowtext 1.0pt; padding:0cm 5.4pt 0cm 5.4pt"> <p class="MsoNormal" style="margin-bottom:0cm;margin-bottom:.0001pt;line-height: normal">9</p> </td> </tr> <tr> <td width="37" valign="top" style="width:28.1pt;border:solid windowtext 1.0pt; border-top:none;padding:0cm 5.4pt 0cm 5.4pt"> <p class="MsoNormal" style="margin-bottom:0cm;margin-bottom:.0001pt;line-height: normal"><span style="font-size: 9pt;">l<o:p></o:p></span></p> </td> <td width="104" valign="top" style="width:78.0pt;border-top:none;border-left: none;border-bottom:solid windowtext 1.0pt;border-right:solid windowtext 1.0pt; padding:0cm 5.4pt 0cm 5.4pt"> <p class="MsoNormal" style="margin-bottom:0cm;margin-bottom:.0001pt;line-height: normal"><span style="font-size: 9pt;">33 <o:p></o:p></span></p> </td> </tr> </tbody></table><p><br></p> |  | 2.706 | 18 |  | - | N | N | N | N | Y | N | N | N | N | N | N | N | Y | N | N | N | N
206251777 | 531348 | TIGA-CYNK | Bednarka ocynkowana 30x4 25 kg | [5 empty] | - | N | N | N | N | Y | N | N | N | N | N | N | N | Y | N | N | N | N
206378807 | 531330 | BRAK | FUNDAMENT TERMO- 40 | [5 empty] | - | N | N | N | N | N | N | N | N | N | N | N | N | N | N | N | N | N
206446720 | 531367 | ELEKTROKABEL | BĘBEN TUREK 120 |  |  | 270.6 | 1 |  | - | N | N | N | N | Y | N | N | N | N | N | N | N | N | N | N | N | N
206446738 | 196163 | KONTAKT-SIMON | RAMKA 4-KROTNA UNIWERSALNA IP20 / IP44; BIAŁA 54 BIAŁY | [5 empty] | - | N | N | N | N | Y | N | N | N | N | N | Y | N | N | N | N | N | N
206447968 | 494907 | BERKER | W.1 Łącznik 1-klawiszowy przyciskowy 1-biegunowy, kompletny, IP55, szary | <p><span style="font-weight: 700;">W.1 Łącznik 1-klawiszowy przyciskowy 1-biegunowy, kompletny, IP55, szary</span><b><br></b></p><p><b>Charakterystyka elektryczna</b></p><p>Napięcie znamionowe:<span style="white-space:pre"> </span>250 V AC</p><p><b>Prąd</b></p><p>Prąd znamionowy:<span style="white-space:pre"> </span>10 A</p><p><b>Materiał</b></p><p>Kolor RAL: RAL 7011</p><p>kolor linii dekoracyjnej: jasnoszary</p><p>Kolor: ciemnoszary</p><p>Materiał: Tworzywo / metal</p><p>Powierzchnia:<span style="white-space:pre"> </span>mat</p><p><b>Podłączenie</b></p><ul><li>z złączką przyłączeniową Wago 2-biegunową do okablowania </li><li>z 2 zatrzaskami do złączki przyłączeniowej Wago 2-biegunowej w spodniej części obudowy </li><li>z zaciskami wtykowymi </li></ul><p><b>Przewód</b></p><p>z wprowadzeniem na 2 przewody i wprowadzeniem przewodu lub rury </p><p><b>Wyposażenie</b></p><p>z całopowierzchniową uszczelką na tylnej stronie obudowy umożliwiającą wprowadzenie przewodu od tylnej strony i dopasowanie do tynku </p><p><b>Bezpieczeństwo</b></p><p>Stopień ochrony: IP55</p><p><b>Warunki użytkowania</b></p><p>Temperatura robocza: -40 … 30 °C</p><p>Temperatura przechowywania/transportu: -50 … 50 °C</p><p><b>Oznaczenie</b></p><p>Główna linia projektowa:<span style="white-space:pre"> </span>Berker W.1</p><p><b>Instrukcje</b></p><ul><li>Kołki szybkiego odblokowania blokady wykonane z ZAMAK </li><li>Mechanizmy osiągają stopień ochrony IP55 tylko w przypadku montażu z obudową natynkową lub ramką do montażu podtynkowego. </li></ul><p><b>Dodatkowe informacje</b></p><ul><li>napięcie pracy 250 V~</li><li>maksymalny prąd załączania 10 AX</li><li>temperatura pracy -40 ... +60 °C</li><li>sprężyny pokrywy zatrzaskowej z nierdzewnej stali szlachetnej, sworznie zatrzasków ze stopu ZnAl</li><li>z jednym wejściem dla dwóch przewodów i jednym wejściem dla przewodu lub rurki</li><li>z zaciskiem neutralnym</li><li>z samozaciskami</li></ul> |  | 60.885 | 1 |  | - | N | N | N | N | Y | N | N | N | N | N | N | N | N | Y | N | N | N
206474248 | 526626 | HAGER | UNIVERS ROZDZIELNICA STOJĄCA IP55/I 1550X1850X275 + COKÓŁ 100MM UTS | [5 empty] | - | N | N | N | N | Y | N | N | N | Y | N | N | N | N | N | N | N | N
206618406 | 526687 | HAGER | UNIVERS ROZDZIELNICA WISZĄCA IP55/II 800X1100X275 UTS | [5 empty] | - | N | N | N | N | Y | N | N | N | Y | N | N | N | N | N | N | N | N
206624030 | 282953 | EFEN | NSL-E3 GR.00 160A 95MM2 1-DŹW. 60MM HAKI ESF EFEN | [5 empty] | - | N | N | N | N | N | N | N | N | N | N | N | N | N | N | N | N | N
206625193 | 477779 | BERKER | ŁĄCZNIK ŚWIECZNIKOWY, WSPÓLNE ZACISKI WEJŚCIOWE, MODUŁ IP55, BERKER W.1, SZARY BPR | [5 empty] | - | N | N | N | N | Y | N | N | N | N | N | N | N | N | Y | N | N | N
206625194 | 494826 | BERKER | W.1 MODUŁ GNIAZDO ANTENOWE RTV-SAT KOŃCOWE Z POKRYWĄ IP55 SZARY - PRODUKT DOSTĘPNY OD III KWARTAŁU 2016 BER | [5 empty] | - | N | N | N | N | Y | N | N | N | N | N | N | N | N | Y | N | N | N
206795479 | 228589 | HAGER | BEZP. SZKLANY 5X20MM, F, 250V 5A WEB | [5 empty] | - | N | N | N | N | Y | N | N | N | Y | N | N | N | N | N | N | N | N
206795542 | 228590 | HAGER | BEZP. SZKLANY 5X20MM, F, 250V 6,3A WEB | [5 empty] | - | N | N | N | N | Y | N | N | N | Y | N | N | N | N | N | N | N | N
206795544 | 228585 | HAGER | BEZP. SZKLANY 5X20MM, F, 250V 2A WEB | [5 empty] | - | N | N | N | N | Y | N | N | N | Y | N | N | N | N | N | N | N | N
206795545 | 228588 | HAGER | BEZP. SZKLANY 5X20MM, F, 250V 4A WEB | [5 empty] | - | N | N | N | N | Y | N | N | N | Y | N | N | N | N | N | N | N | N
206795547 | 228586 | HAGER | BEZP. SZKLANY 5X20MM, F, 250V 2,5A WEB | [5 empty] | - | N | N | N | N | Y | N | N | N | Y | N | N | N | N | N | N | N | N
207347150 | 261546 | KOPOS ELEKTRO SP. Z O.O. | POKRYWA ODGAŁĘŹNA (EKE 140X60) 8564 LISTWY - OSPRZĘT | [5 empty] | - | N | N | N | N | Y | N | N | N | N | N | N | N | Y | N | N | N | N
207347152 | 261545 | KOPOS ELEKTRO SP. Z O.O. | POKRYWA KĄTOWA (EKE 140X60) 8563 LISTWY - OSPRZĘT | [5 empty] | - | N | N | N | N | Y | N | N | N | N | N | N | N | Y | N | N | N | N
207349588 | 280426 | EFEN | WYŁĄCZNIK KOMPAKTOWY S160-NJ 36KA 3P IR=100-160A TERASAKI | [5 empty] | - | N | N | N | N | N | N | N | N | N | N | N | N | N | N | N | N | N
207474304 | 529060 | ZAMEL | H03VV-F 3G 0,75 BIAŁY ODCINEK H03VV-F 3G 0,75 BIA 500 |  |  | 2247.21 | 0.5 |  | - | N | N | N | N | Y | N | N | N | N | N | Y | N | N | N | N | N | N
207474305 | 503997 | PHILIPS LIGHTING | MHN-TD 70W/730 RX7S 1CT/12 HID INDOOR | [5 empty] | - | N | N | N | N | N | N | N | N | N | N | N | N | N | N | N | N | N
207667507 | 531392 | OSRAM - LEDVANCE | ST8V-0.6M 7,6W/830 220-240V EM 2400 | [5 empty] | - | N | N | N | N | N | N | N | N | N | N | N | N | N | N | N | N | N
207670898 | 386561 | TAREL | ZESTAW GN16A/32A/400V 3P+N+Z I 3X16A/250V 13-MOD IP44 |  |  | 248.829 | 1 |  | - | N | N | N | N | N | N | N | N | N | N | Y | N | N | N | N | N | N
207670899 | 531407 | TAREL | ZESTAW GN16A/32A/400V 3P+N+Z I 3X16A/250V 13-MOD IP44 | [5 empty] | - | N | N | N | N | y | N | N | N | N | N | Y | N | N | N | N | N | N
207673242 | 471673 | LOVATO ELECTRIC | PODSTAWA BEZPIECZNIKA 10X38, 1 POLE PODSTAWY BEZPIECZNIKOWE IZOLACJA I OCHRONA |  |  | 20.3073 | 4 |  | - | N | N | N | N | N | N | N | N | N | N | Y | N | N | N | N | N | N
207673245 | 471678 | LOVATO ELECTRIC | PODSTAWA BEZPIECZNIKA 10X38, 3 POLA PODSTAWY BEZPIECZNIKOWE IZOLACJA I OCHRONA |  |  | 62.5824 | 11 |  | - | N | N | N | N | N | N | N | N | N | N | Y | N | N | N | N | N | N
207674787 | 531409 | RELPOL | R15-2013-23-1024-WT Przekaźnik elektroenergetyczny, przemysłowy 3P 10A 24V DC | <p><b>R15-2013-23-1024-WT Przekaźnik elektroenergetyczny, przemysłowy 3P 10A 24V DC</b><br></p><p>Rodzaj napięcia zasilania: DC</p><p>Napięcie cewki: 24 V</p><p>Materiał styków: <span style="color: inherit; font-size: inherit;">AgNi</span></p><p>Konfiguracja styków: 3P</p><p>Znamionowy prąd AC1: 10 A/ 250 V AC</p><p>Znamionowy prąd AC3: 370 W</p><p>Znamionowy prąd DC1: 10 A/ 24 V DC</p><p>Znamionowe napięcie zestyków: 250 V AC</p><p>Sposób podłączenia: do gniazd wtykowych</p><p>Głębokość: 35</p><p>Szerokość mm: 35</p><p>Wysokość mm: 54,4</p><p>Waga kg: 0,083</p><p>Klasa ETIM: EC001437</p> |  | 43.6158 | 11 |  | - | N | N | N | N | N | N | N | N | N | N | N | N | N | N | N | N | N
207674790 | 297913 | RADPOL | KP 150/10 KOŃCÓWKI KABLOWE MIEDZIANE, KĄTOWE 90°, BEZ POKRYCIA GALWANICZNEGO OSPRZĘT KABLOWY | [5 empty] | - | N | N | N | N | N | N | N | N | N | N | N | N | N | N | N | N | N
207817515 | 531428 | IDEUS | YAKUT HL958L WHITE 4000K | [5 empty] | - | N | N | N | N | N | N | N | N | N | N | N | N | N | N | N | N | N
207990490 | 531447 | TRACON | RĘCZNY MULTIMETR CYFROWY Z LAMPKĄ 600V AC/DC, 0,2A |  |  | 193.971 | 2 |  | - | N | N | N | N | Y | N | N | N | N | N | N | N | Y | N | N | N | N
207990491 | 531448 | TRACON | TESTER NAPIĘCIA ACV 100-1000V PRZEKAŹNIKI |  |  | 86.715 | 1 |  | - | N | N | N | N | Y | N | N | N | N | N | N | N | Y | N | N | N | N
208462484 | 82629-VIRTUAL-1 | ELEKTROKABEL | Przewód instalacyjny LgY 1,5 450/750V czarny krążki 100m (H07V-K) | <p><span style="font-weight: 700;">Przewód instalacyjny LgY 1,5 450/750V czarny krążki 100m (H07V-K)</span></p><p>Liczba i przekrój znamieniowy żył [n x mm2]: 1 x 1,5</p><p>Napięcie znamieniowe [V]: 450/750</p><p>Sposób konfekcjonowania: krążki</p><p>Długość przewodów w krążku [m]: 100</p><p>Kolor przewodu: czarny</p><p><span style="font-weight: 700;"></span><br></p> |  |  |  |  | - | N | N | N | N | Y | N | N | N | Y | N | N | N | N | N | N | N | N
208463493 | 82646-VIRTUAL-1 | ELEKTROKABEL | Przewód instalacyjny LgY 1,5 450/750V niebieski krążki 100m (H07V-K) | <p><span style="font-weight: 700;">Przewód instalacyjny LgY 1,5 450/750V niebieski krążki 100m (H07V-K)</span></p><p>Liczba i przekrój znamieniowy żył [n x mm2]: 1 x 1,5</p><p>Napięcie znamieniowe [V]: 450/750</p><p>Sposób konfekcjonowania: krążki</p><p>Długość przewodów w krążku [m]: 100</p><p></p><p>Kolor przewodu: niebieski</p> |  |  |  |  | - | N | N | N | N | Y | N | N | N | Y | N | N | N | N | N | N | N | N
208465825 | 82662-VIRTUAL-1 | ELEKTROKABEL | Przewód instalacyjny LgY 1 450/750V czerwony krążki 100m (H07V-K) | <p><span style="font-weight: 700;">Przewód instalacyjny LgY 1 450/750V czerwony krążki 100m (H07V-K)</span></p><p>Liczba i przekrój znamieniowy żył [n x mm2]: 1 x 1</p><p>Napięcie znamieniowe [V]: 450/750</p><p>Sposób konfekcjonowania: krążki</p><p>Długość przewodów w krążku [m]: 100</p><p>Kolor przewodu: czerwony</p> |  |  |  |  | - | N | N | N | N | Y | N | N | N | Y | N | N | N | N | N | N | N | N
208466160 | 82696-VIRTUAL-1 | ELEKTROKABEL | Przewód instalacyjny LgY 1 450/750V ż/o krążki 100m (H07V-K) | <p><b>Przewód instalacyjny LgY 1 450/750V ż/o krążki 100m (H07V-K)</b></p><p>Liczba i przekrój znamieniowy żył [n x mm2]: 1 x 1</p><p>Napięcie znamieniowe [V]: 450/750</p><p>Sposób konfekcjonowania: krążki</p><p>Długość przewodów w krążku [m]: 100</p><p>Kolor przewodu: żółto-zielony</p> |  |  |  |  | - | N | N | N | N | Y | N | N | N | Y | N | N | N | N | N | N | N | N
208466237 | 82645-VIRTUAL-1 | ELEKTROKABEL | Przewód instalacyjny LgY 1 450/750V niebieski krążki 100m (H07V-K) | <p><span style="font-weight: 700;">Przewód instalacyjny LgY 1 450/750V niebieski krążki 100m (H07V-K)</span></p><p>Liczba i przekrój znamieniowy żył [n x mm2]: 1 x 1</p><p>Napięcie znamieniowe [V]: 450/750</p><p>Sposób konfekcjonowania: krążki</p><p>Długość przewodów w krążku [m]: 100</p><p>Kolor przewodu: niebieski</p> |  |  |  |  | - | N | N | N | N | Y | N | N | N | Y | N | N | N | N | N | N | N | N
208468946 | 82663-VIRTUAL-1 | ELEKTROKABEL | [6 empty] | - | N | N | N | N | Y | N | N | N | N | N | N | N | Y | N | N | N | N
208468948 | 82663-VIRTUAL-2 | ELEKTROKABEL | Przewód instalacyjny LgY 1,5 450/750V czerwony bębnowy (H07V-K) | <p><span style="font-weight: 700;">Przewód instalacyjny LgY 1,5 450/750V czerwony bębnowy (H07V-K)</span></p><p>Liczba i przekrój znamieniowy żył [n x mm2]: 1 x 1,5</p><p>Napięcie znamieniowe [V]: 450/750</p><p>Sposób konfekcjonowania: bęben</p><p>Kolor przewodu: czerwony</p><p><span style="font-weight: 700;"></span><br></p> |  |  |  |  | - | N | N | N | N | Y | N | N | N | N | N | N | N | Y | N | N | N | N
208469019 | 82644-VIRTUAL-1 | ELEKTROKABEL | Przewód instalacyjny LgY 0,75 450/750V niebieski krążki 100m (H07V-K) | <p><span style="font-weight: 700;">Przewód instalacyjny LgY 0,75 450/750V niebieski krążki 100m (H07V-K)</span></p><p>Liczba i przekrój znamieniowy żył [n x mm2]: 1 x 0,75</p><p>Napięcie znamieniowe [V]: 450/750</p><p>Sposób konfekcjonowania: krążki</p><p>Długość przewodów w krążku [m]: 100</p><p>Kolor przewodu: niebieski</p> |  |  |  |  | - | N | N | N | N | Y | N | N | N | Y | N | N | N | N | N | N | N | N
208475092 | 531473 | ELEKTROKABEL | Przewód instalacyjny LgY 4 450/750V czarny bębnowy (H07V-K) |  |  | 4097.13 | 0.645 |  | - | N | N | N | N | Y | N | N | N | N | N | N | N | N | N | N | N | N
208476397 | 531473-VIRTUAL-1 | ELEKTROKABEL | Przewód instalacyjny LgY 4 450/750V czarny bębnowy (H07V-K) | <p><span style="font-weight: 700;">Przewód instalacyjny LgY 4 450/750V czarny bębnowy (H07V-K)</span></p><p>Liczba i przekrój znamieniowy żył [n x mm2]: 1 x 4</p><p>Napięcie znamieniowe [V]: 450/750</p><p>Sposób konfekcjonowania: bęben</p><p>Kolor przewodu: czarny</p><p><span style="font-weight: 700;"></span><br></p> |  |  |  |  | - | N | N | N | N | Y | N | N | N | N | N | N | N | Y | N | N | N | N
208483340 | 531476 | ELEKTROKABEL | Przewód instalacyjny LgY 6 450/750V niebieski krążki 100m (H07V-K) |  |  | 5873.25 | 0.398 |  | - | N | N | N | N | Y | N | N | N | N | N | N | N | N | N | N | N | N
208489334 | 196233-VIRTUAL-1 | WAGO | Złączka COMPACT do puszek instalacyjnych 4x2,5mm2 opakowanie 100 szt. | <p>Złączka COMPACT do puszek instalacyjnych 4x2,5mm2<br></p><p>wskazówka dot. bezpieczeństwa 1 : * w instalacjach uziemionych <span style="white-space:pre"> </span> </p><p>parametry znamionowe zgodnie z <span style="white-space:pre"> </span>IEC/EN 60664-1 <span style="white-space:pre"> </span> </p><p>napięcie znamionowe (II / 2) [V]: 450 V </p><p>napięcie znamionowe udarowe (II / 2) [kV]: 4kV </p><p>prąd znamionowy [A]: 24A </p><p>legenda parametrów znamionowych: (II / 2) ≙ Overvoltage category II / Pollution degree 2 <span style="white-space:pre"> </span> </p><p>technika podłączania czujnika: PUSH WIRE® <span style="white-space:pre"> </span> </p><p>rodzaj montażu: Push-in <span style="white-space:pre"> </span> </p><p>materiał podłączanego przewodu: miedź <span style="white-space:pre"> </span> </p><p>przewód jednodrutowy: 0,5 … 2,5 mm² / 18 … 14 AWG <span style="white-space:pre"> </span> </p><p>dł. odizolowania przewodu: 11 mm / 0.43 cal <span style="white-space:pre"> </span> </p><p>łączna liczba zacisków: 4 <span style="white-space:pre"> </span> </p><p>łączna liczba potencjałów: 1 <span style="white-space:pre"> </span> </p><p>rodzaj oprzewodowania: oprzewodowanie z boku <span style="white-space:pre"> </span> </p><p>szerokość: 18 mm / 0.709 cal <span style="white-space:pre"> </span> </p><p>wysokość: 5,8 mm / 0.228 cal <span style="white-space:pre"> </span> </p><p>głębokość: 16,7 mm / 0.657 cal <span style="white-space:pre"> </span> </p><p>kolor: czerwony <span style="white-space: pre;"> </span> </p><p>klasa palności zgodnie z UL 94: V2 <span style="white-space:pre"> </span> </p><p>obciążenie ogniowe [MJ]: 0.025 MJ </p><p>ciężar [g] : 1.3 g </p><p>temperatura otoczenia (praca): 60 °C <span style="white-space:pre"> </span> </p><p>temperatura dopuszczalna długotrwale do [°C] : 105 °C </p><p>T-Marking per EN 60998: T60 <span style="white-space:pre"> </span> </p><p>rodzaju opakowania: BOX <span style="white-space:pre"> </span> </p><p>główna funkcja produktu : złączka wtykowa <span style="white-space:pre"> </span> </p><p>Kategoria: Złączki instalacyjne <span style="white-space:pre"> </span> </p> |  |  |  |  | - | N | N | N | N | Y | N | N | N | N | N | Y | N | N | N | N | N | N
208489344 | 196231-VIRTUAL-1 | WAGO | Złączka COMPACT do puszek instalacyjnych 2x2,5mm2 opakowanie 100 szt. | <p>Złączka COMPACT do puszek instalacyjnych 2x2,5mm2<br></p><p>wskazówka dot. bezpieczeństwa: * w instalacjach uziemionych <span style="white-space:pre"> </span> </p><p>parametry znamionowe zgodnie z IEC/EN 60664-1 <span style="white-space:pre"> </span> </p><p>napięcie znamionowe (II / 2) [V]: 450V </p><p>napięcie znamionowe udarowe (II / 2) [kV]: 4kV </p><p>prąd znamionowy [A]: 24A </p><p>legenda parametrów znamionowych: (II / 2) ≙ Overvoltage category II / Pollution degree 2 <span style="white-space:pre"> </span> </p><p>technika podłączania czujnika: PUSH WIRE® <span style="white-space:pre"> </span> </p><p>rodzaj montażu: Push-in <span style="white-space:pre"> </span> </p><p>materiał podłączanego przewodu: miedź <span style="white-space:pre"> </span> </p><p>przewód jednodrutowy: 0,5 … 2,5 mm² / 18 … 14 AWG <span style="white-space:pre"> </span> </p><p>dł. odizolowania przewodu: 11 mm / 0.43 cal <span style="white-space:pre"> </span> </p><p>łączna liczba zacisków: 2 <span style="white-space:pre"> </span> </p><p>łączna liczba potencjałów: 1 <span style="white-space:pre"> </span> </p><p>rodzaj oprzewodowania: oprzewodowanie z boku <span style="white-space:pre"> </span> </p><p>szerokość: 10 mm / 0.394 cal <span style="white-space:pre"> </span> </p><p>wysokość: 5,8 mm / 0.228 cal <span style="white-space:pre"> </span> </p><p>głębokość: 16,7 mm / 0.657 cal <span style="white-space:pre"> </span> </p><p>kolor: biały </p><p>klasa palności zgodnie z UL 94: V2 <span style="white-space:pre"> </span> </p><p>obciążenie ogniowe [MJ]: 0.014MJ </p><p>ciężar [g]: 0.713g </p><p>temperatura otoczenia (praca): 60 °C <span style="white-space:pre"> </span> </p><p>temperatura dopuszczalna długotrwale do [°C]: 105°C </p><p>T-Marking per EN 60998: T60 <span style="white-space:pre"> </span> </p><p>rodzaju opakowania: BOX <span style="white-space:pre"> </span> </p><p>główna funkcja produktu: złączka wtykowa <span style="white-space:pre"> </span> </p><p>Kategoria: Złączki instalacyjne <span style="white-space:pre"> </span> </p> |  |  |  |  | - | N | N | N | N | Y | N | N | N | N | N | Y | N | N | N | N | N | N
208490068 | 196232-VIRTUAL-1 | WAGO | Złączka COMPACT do puszek instalacyjnych 3x2,5mm2 opakowanie 100 szt. | <p>Złączka COMPACT do puszek instalacyjnych 3x2,5mm2<br></p><p>wskazówka dot. bezpieczeństwa:* w instalacjach uziemionych <span style="white-space:pre"> </span> </p><p>parametry znamionowe zgodnie z <span style="white-space:pre"> </span>IEC/EN 60664-1 <span style="white-space:pre"> </span> </p><p>napięcie znamionowe (II / 2) [V]: 450V </p><p>napięcie znamionowe udarowe (II / 2) [kV]: 4kV </p><p>prąd znamionowy [A]: 24A </p><p>legenda parametrów znamionowych: (II / 2) ≙ Overvoltage category II / Pollution degree 2 <span style="white-space:pre"> </span> </p><p>technika podłączania czujnika: PUSH WIRE® <span style="white-space:pre"> </span> </p><p>rodzaj montażu: Push-in <span style="white-space:pre"> </span> </p><p>materiał podłączanego przewodu: miedź <span style="white-space:pre"> </span> </p><p>przewód jednodrutowy: 0,5 … 2,5 mm² / 18 … 14 AWG <span style="white-space:pre"> </span> </p><p>dł. odizolowania przewodu: 11 mm / 0.43 cal <span style="white-space:pre"> </span> </p><p>łączna liczba zacisków: 3 <span style="white-space:pre"> </span> </p><p>łączna liczba potencjałów: 1 <span style="white-space:pre"> </span> </p><p>rodzaj oprzewodowania: oprzewodowanie z boku <span style="white-space:pre"> </span> </p><p>szerokość: 14 mm / 0.551 cal <span style="white-space:pre"> </span> </p><p>wysokość: 5,8 mm / 0.228 cal <span style="white-space:pre"> </span> </p><p>głębokość: 16,7 mm / 0.657 cal <span style="white-space:pre"> </span> </p><p>kolor: pomarańczowy<span style="white-space:pre"> </span> </p><p>klasa palności zgodnie z UL 94: V2 <span style="white-space:pre"> </span> </p><p>obciążenie ogniowe [MJ]: 0.019 MJ </p><p>ciężar [g]: 1.017 g </p><p>temperatura otoczenia (praca): 60 °C <span style="white-space:pre"> </span> </p><p>temperatura dopuszczalna długotrwale do [°C]: 105 °C </p><p>T-Marking per EN 60998: T60 <span style="white-space:pre"> </span> </p><p>rodzaju opakowania: BOX <span style="white-space:pre"> </span> </p><p>główna funkcja produktu: złączka wtykowa <span style="white-space:pre"> </span> </p><p>Kategoria: Złączki instalacyjne</p> |  |  |  |  | - | N | N | N | N | Y | N | N | N | N | N | Y | N | N | N | N | N | N
208493798 | 196234-VIRTUAL-1 | WAGO | Złączka COMPACT do puszek instalacyjnych 5x2,5mm2 opakowanie 100 szt. | <p>Złączka COMPACT do puszek instalacyjnych 5x2,5mm2<br></p><p>wskazówka dotycząca bezpieczeństwa:<span style="white-space:pre"> </span>* w instalacjach uziemionych <span style="white-space:pre"> </span> </p><p>parametry znamionowe zgodnie z <span style="white-space:pre"> </span>IEC/EN 60664-1 <span style="white-space:pre"> </span> </p><p>napięcie znamionowe (II / 2) [V]: 450V </p><p>napięcie znamionowe udarowe (II / 2) [kV]: 4kV </p><p>prąd znamionowy [A]: 24A </p><p>legenda parametrów znamionowych: (II / 2) ≙ Overvoltage category II / Pollution degree: 2 <span style="white-space:pre"> </span> </p><p>technika podłączania czujnika: PUSH WIRE® <span style="white-space:pre"> </span> </p><p>rodzaj montażu: Push-in <span style="white-space:pre"> </span> </p><p>materiał podłączanego przewodu: miedź <span style="white-space:pre"> </span> </p><p>przewód jednodrutowy: 0,5 … 2,5 mm² / 18 … 14 AWG <span style="white-space:pre"> </span> </p><p>dł. odizolowania przewodu: 11 mm / 0.43 cal <span style="white-space:pre"> </span> </p><p>łączna liczba zacisków: 5 <span style="white-space:pre"> </span> </p><p>łączna liczba potencjałów: 1 <span style="white-space:pre"> </span> </p><p>rodzaj oprzewodowania:<span style="white-space:pre"> </span>oprzewodowanie z boku <span style="white-space:pre"> </span> </p><p>szerokość: 22 mm / 0.866 cal <span style="white-space:pre"> </span> </p><p>wysokość: 5,8 mm / 0.228 cal <span style="white-space:pre"> </span> </p><p>głębokość: 16,7 mm / 0.657 cal <span style="white-space:pre"> </span> </p><p>kolor: żółty <span style="white-space:pre"> </span> </p><p>klasa palności zgodnie z UL 94: V2 <span style="white-space:pre"> </span> </p><p>obciążenie ogniowe [MJ]: 0.03 MJ </p><p>ciężar [g]: 1.581g </p><p>temperatura otoczenia (praca): 60 °C </p><p>temperatura dopuszczalna długotrwale do [°C]: 105°C </p><p>T-Marking per EN 60998: T60 <span style="white-space:pre"> </span> </p><p>rodzaju opakowania: BOX <span style="white-space:pre"> </span> </p><p>główna funkcja produktu: złączka wtykowa <span style="white-space:pre"> </span> </p><p>Kategoria: Złączki instalacyjne <span style="white-space:pre"> </span></p> |  |  |  |  | - | N | N | N | N | Y | N | N | N | N | N | Y | N | N | N | N | N | N
208493836 | 196245-VIRTUAL-1 | WAGO | Złączka oświetleniowa 2-przewodowa opakowanie 100 szt. | <p>Złączka oświetleniowa 2-przewodowa<br></p><p>wskazówka dot. bezpieczeństwa: w instalacjach uziemionych <span style="white-space:pre"> </span> </p><p>napięcie znamionowe (II / 2) [V]: 400 V </p><p>napięcie znamionowe udarowe (II / 2) [kV]: 4kV </p><p>prąd znamionowy [A]: 24A </p><p>legenda parametrów znamionowych: (II / 2) ≙ Overvoltage category II / Pollution degree 2 <span style="white-space:pre"> </span> </p><p>typ zacisku 1: od strony instalacji <span style="white-space:pre"> </span> </p><p>technika podłączania czujnika: PUSH WIRE® <span style="white-space:pre"> </span> </p><p>rodzaj montażu: Push-in <span style="white-space:pre"> </span> </p><p>materiał podłączanego przewodu: miedź <span style="white-space:pre"> </span> </p><p>przewód jednodrutowy: 1 … 2,5 mm² / 14 … 12 AWG <span style="white-space:pre"> </span> </p><p>dł. odizolowania przewodu: 9 … 11 mm / 0.35 … 0.43 cal <span style="white-space:pre"> </span> </p><p>typ zacisku 2: od strony oprawy ośw. <span style="white-space:pre"> </span> </p><p>technika podłączania 2: CAGE CLAMP® <span style="white-space:pre"> </span> </p><p>liczba zacisków typ zacisku 2: 1 <span style="white-space:pre"> </span> </p><p>przewód jednodrutowy 2: 0,5 … 2,5 mm² / 20 … 16 AWG <span style="white-space:pre"> </span> </p><p>przewód linkowy 2: 0,5 … 2,5 mm² / 20 … 16 AWG <span style="white-space:pre"> </span> </p><p>łączna liczba zacisków: 3 <span style="white-space:pre"> </span> </p><p>łączna liczba potencjałów: 1 <span style="white-space:pre"> </span> </p><p>rodzaj oprzewodowania: oprzewodowanie z boku <span style="white-space:pre"> </span> </p><p>szerokość: 9,5 mm / 0.374 cal <span style="white-space:pre"> </span> </p><p>wysokość: 15,5 mm / 0.61 cal <span style="white-space:pre"> </span> </p><p>głębokość: 20,5 mm / 0.807 cal <span style="white-space:pre"> </span> </p><p>kolor: biały <span style="white-space:pre"> </span> </p><p>obciążenie ogniowe [MJ]: 0.046MJ </p><p>ciężar [g]: 2.066 g </p><p>temperatura dopuszczalna długotrwale do [°C]: 105 °C </p><p>rodzaju opakowania: BOX <span style="white-space:pre"> </span> </p><p>główna funkcja produktu: złączka oświetleniowa <span style="white-space:pre"> </span> </p><p>Kategoria: Złączki instalacyjne </p> |  |  |  |  | - | N | N | N | N | Y | N | N | N | N | N | Y | N | N | N | N | N | N
208493843 | 472278-VIRTUAL-1 | WAGO | Złączka COMPACT uniwersalna 3x4mm2 z dźwigniami opakowanie 50 szt. | <p>Złączka COMPACT uniwersalna 3x4mm2 z dźwigniami<br></p><p>wskazówka dot. bezpieczeństwa: w instalacjach uziemionych <span style="white-space:pre"> </span> </p><p>parametry znamionowe zgodnie z <span style="white-space:pre"> </span>EN 60664 <span style="white-space:pre"> </span> </p><p>napięcie znamionowe (II / 2) [V]: 450 V </p><p>napięcie znamionowe udarowe (II / 2) [kV]: 4<span style="white-space:pre"> </span>kV </p><p>prąd znamionowy [A]: 32 A </p><p>legenda parametrów znamionowych: (II / 2) ≙ Overvoltage category II / Pollution degree 2 <span style="white-space:pre"> </span> </p><p>technika podłączania czujnika: CAGE CLAMP® <span style="white-space:pre"> </span> </p><p>rodzaj montażu: dźwignia <span style="white-space:pre"> </span> </p><p>materiał podłączanego przewodu: miedź <span style="white-space:pre"> </span> </p><p>przekrój nominalny: 4 mm² <span style="white-space:pre"> </span> </p><p>przewód jednodrutowy: 0,2 … 4 mm² / 24 … 12 AWG <span style="white-space:pre"> </span> </p><p>przewód wielodrutowy: 0,2 … 4 mm² / 24 … 12 AWG <span style="white-space:pre"> </span> </p><p>przewód linkowy: 0,14 … 4 mm² / 24 … 12 AWG <span style="white-space:pre"> </span> </p><p>dł. odizolowania przewodu: 11 mm / 0.43 cal <span style="white-space:pre"> </span> </p><p>łączna liczba zacisków: 3 <span style="white-space:pre"> </span> </p><p>łączna liczba potencjałów: 1 <span style="white-space:pre"> </span> </p><p>rodzaj oprzewodowania: oprzewodowanie z boku <span style="white-space:pre"> </span> </p><p>szerokość: 18,7 mm / 0.736 cal <span style="white-space:pre"> </span> </p><p>wysokość: 8,3 mm / 0.327 cal <span style="white-space:pre"> </span> </p><p>głębokość: 18,6 mm / 0.732 cal <span style="white-space:pre"> </span> </p><p>kolor: transparentny <span style="white-space:pre"> </span> </p><p>klasa palności zgodnie z UL 94: V2 <span style="white-space:pre"> </span> </p><p>ciężar [g]: 2.527 g </p><p>temperatura otoczenia (praca): 85 °C <span style="white-space:pre"> </span> </p><p>temperatura dopuszczalna długotrwale do [°C]: 105 °C </p><p>T-Marking per EN 60998: T85 <span style="white-space:pre"> </span> </p><p>rodzaju opakowania: BOX <span style="white-space:pre"> </span> </p><p>główna funkcja produktu: złączka z dźwignią <span style="white-space:pre"> </span> </p><p>Kategoria: Złączki instalacyjne </p> |  |  |  |  | - | N | N | N | N | Y | N | N | N | N | N | Y | N | N | N | N | N | N
208496648 | 478816-VIRTUAL-1 | WAGO | Złączka COMPACT uniwersalna 5x4mm z dźwigniami opakowanie 25 szt. | <p>Złączka COMPACT uniwersalna 5x4mm z dźwigniami<br></p><p>wskazówka dot. bezpieczeństwa: w instalacjach uziemionych <span style="white-space:pre"> </span> </p><p>parametry znamionowe zgodnie z: EN 60664 <span style="white-space:pre"> </span> </p><p>napięcie znamionowe (II / 2) [V]: 450 V </p><p>napięcie znamionowe udarowe (II / 2) [kV]: 4kV </p><p>prąd znamionowy [A]: 32A </p><p>legenda parametrów znamionowych: (II / 2) ≙ Overvoltage category II / Pollution degree 2 <span style="white-space:pre"> </span> </p><p>technika podłączania czujnika: CAGE CLAMP® <span style="white-space:pre"> </span> </p><p>rodzaj montażu: dźwignia <span style="white-space:pre"> </span> </p><p>materiał podłączanego przewodu: miedź <span style="white-space:pre"> </span> </p><p>przekrój nominalny: 4 mm² <span style="white-space:pre"> </span> </p><p>przewód jednodrutowy: 0,2 … 4 mm² / 24 … 12 AWG <span style="white-space:pre"> </span> </p><p>przewód wielodrutowy: 0,2 … 4 mm² / 24 … 12 AWG <span style="white-space:pre"> </span> </p><p>przewód linkowy: 0,14 … 4 mm² / 24 … 12 AWG <span style="white-space:pre"> </span> </p><p>dł. odizolowania przewodu: 11 mm / 0.43 cal <span style="white-space:pre"> </span> </p><p>łączna liczba zacisków: 5 <span style="white-space:pre"> </span> </p><p>łączna liczba potencjałów: 1 <span style="white-space:pre"> </span> </p><p>rodzaj oprzewodowania:<span style="white-space:pre"> </span>oprzewodowanie z boku <span style="white-space:pre"> </span> </p><p>szerokość: 29,9 mm / 1.177 cal <span style="white-space:pre"> </span> </p><p>wysokość: 8,3 mm / 0.327 cal <span style="white-space:pre"> </span> </p><p>głębokość: 18,6 mm / 0.732 cal <span style="white-space:pre"> </span> </p><p>kolor: transparentny <span style="white-space:pre"> </span> </p><p>klasa palności zgodnie z UL 94: V2 <span style="white-space:pre"> </span> </p><p>ciężar [g]: 4.048 g </p><p>temperatura otoczenia (praca): 85 °C <span style="white-space:pre"> </span> </p><p>temperatura dopuszczalna długotrwale do [°C]: 105 °C </p><p>T-Marking per EN 60998: T85 <span style="white-space:pre"> </span> </p><p>rodzaju opakowania: BOX <span style="white-space:pre"> </span> </p><p>główna funkcja produktu: złączka z dźwignią <span style="white-space:pre"> </span> </p><p>Kategoria: Złączki instalacyjne</p> |  |  |  |  | - | N | N | N | N | Y | N | N | N | N | N | Y | N | N | N | N | N | N
208568122 | 531476-VIRTUAL-1 | ELEKTROKABEL | Przewód instalacyjny LgY 6 450/750V niebieski krążki 100m (H07V-K) | <p><b>Przewód instalacyjny LgY 6 450/750V niebieski krążki 100m (H07V-K)</b></p><p>Liczba i przekrój znamieniowy żył [n x mm2]: 1 x 6</p><p>Napięcie znamieniowe [V]: 450/750</p><p>Sposób konfekcjonowania: krążki</p><p>Długość przewodów w krążku [m]: 100</p><p>Kolor przewodu: niebieski </p> |  |  |  |  | - | N | N | N | N | Y | N | N | N | Y | N | N | N | N | N | N | N | N
208569642 | 82633-VIRTUAL-1 | ELEKTROKABEL | Przewód instalacyjny LgY 10 450/750V czarny krążki 100m (H07V-K) | <p><span style="font-weight: 700;">Przewód instalacyjny LgY 10 450/750V czarny krążki 100m (H07V-K)</span></p><p style="margin-top: 0pt; margin-bottom: 7pt; font-family: Arial; font-size: 9pt;">Liczba i przekrój znamieniowy żył [n x mm2]: 1 x 10</p><p style="margin-top: 0pt; margin-bottom: 7pt; font-family: Arial; font-size: 9pt;"><span lang="en-US">Napięcie znamieniowe [V]: </span><span lang="pl">450/750</span></p><p style="margin-top: 0pt; margin-bottom: 7pt; font-family: Arial; font-size: 9pt;">Sposób konfekcjonowania: krążki</p><p style="margin-top: 0pt; margin-bottom: 7pt; font-family: Arial; font-size: 9pt;">Długość przewodów w krążku [m]: 100</p><p style="margin-top: 0pt; margin-bottom: 7pt; font-family: Arial; font-size: 9pt;">Kolor przewodu: czarny</p> |  |  |  |  | - | N | N | N | N | Y | N | N | N | Y | N | N | N | N | N | N | N | N
208569735 | 82667-VIRTUAL-1 | ELEKTROKABEL | Przewód instalacyjny LgY 10 450/750V czerwony bębnowy (H07V-K) | <p><span style="font-weight: 700;">Przewód instalacyjny LgY 10 450/750V czerwony bębnowy (H07V-K)</span></p><p>Liczba i przekrój znamieniowy żył [n x mm2]: 1 x 10</p><p>Napięcie znamieniowe [V]: 450/750</p><p>Sposób konfekcjonowania: krążki</p><p>Długość przewodów w krążku [m]: 100</p><p>Kolor przewodu: czerwony</p> |  |  |  |  | - | N | N | N | N | Y | N | N | N | N | N | N | N | Y | N | N | N | N
208569738 | 82650-VIRTUAL-1 | ELEKTROKABEL | Przewód instalacyjny LgY 10 450/750V niebieski bębnowy (H07V-K) | <p><span style="font-weight: 700;">Przewód instalacyjny LgY 10 450/750V niebieski bębnowy (H07V-K)</span></p><p>Liczba i przekrój znamieniowy żył [n x mm2]: 1 x 10</p><p>Napięcie znamieniowe [V]: 450/750</p><p>Sposób konfekcjonowania: bęben</p><p>Kolor przewodu: niebieski</p> |  |  |  |  | - | N | N | N | N | Y | N | N | N | N | N | N | N | Y | N | N | N | N
208569751 | 82701-VIRTUAL-1 | ELEKTROKABEL | Przewód instalacyjny LgY 10 450/750V ż/o bębnowy (H07V-K) | <p><span style="font-weight: 700;">Przewód instalacyjny LgY 10 450/750V ż/o bębnowy (H07V-K)</span></p><p>Liczba i przekrój znamieniowy żył [n x mm2]: 1 x 10</p><p>Napięcie znamieniowe [V]: 450/750</p><p>Sposób konfekcjonowania: bęben</p><p>Kolor przewodu: żółto-zielony</p><p><span style="font-weight: 700;"></span><br></p> |  |  |  |  | - | N | N | N | N | Y | N | N | N | N | N | N | N | Y | N | N | N | N
208571990 | 196235-VIRTUAL-1 | WAGO | Złączka COMPACT do puszek instalacyjnych 8x2,5mm2 opakowanie 50 szt. | <p>Złączka COMPACT do puszek instalacyjnych 8x2,5mm2<br></p><p>wskazówka dot. bezpieczeństwa: w instalacjach uziemionych <span style="white-space:pre"> </span> </p><p>parametry znamionowe zgodnie z:<span style="white-space:pre"> </span>IEC/EN 60664-1 <span style="white-space:pre"> </span> </p><p>napięcie znamionowe (II / 2) [V]: 450 V </p><p>napięcie znamionowe udarowe (II / 2) [kV]: 4<span style="white-space:pre"> </span>kV </p><p>prąd znamionowy [A]: 24 A </p><p>legenda parametrów znamionowych: (II / 2) ≙ Overvoltage category II / Pollution degree 2 <span style="white-space:pre"> </span> </p><p>technika podłączania czujnika: PUSH WIRE® <span style="white-space:pre"> </span> </p><p>rodzaj montażu: Push-in <span style="white-space:pre"> </span> </p><p>materiał podłączanego przewodu: miedź <span style="white-space:pre"> </span> </p><p>przewód jednodrutowy: 0,5 … 2,5 mm² / 18 … 14 AWG <span style="white-space:pre"> </span> </p><p>dł. odizolowania przewodu: 11 mm / 0.43 cal <span style="white-space:pre"> </span> </p><p>łączna liczba zacisków: 8 <span style="white-space:pre"> </span> </p><p>łączna liczba potencjałów: 1 <span style="white-space:pre"> </span> </p><p>rodzaj oprzewodowania: oprzewodowanie z boku <span style="white-space:pre"> </span> </p><p>szerokość: 18 mm / 0.709 cal <span style="white-space:pre"> </span> </p><p>wysokość: 10,4 mm / 0.409 cal <span style="white-space:pre"> </span> </p><p>głębokość: 16,7 mm / 0.657 cal <span style="white-space:pre"> </span> </p><p>kolor: jasnoszary </p><p>klasa palności zgodnie z UL 94: V2 <span style="white-space:pre"> </span> </p><p>obciążenie ogniowe [MJ]: 0.039 MJ </p><p>ciężar [g]: 2.17 g </p><p>temperatura otoczenia (praca): 60 °C <span style="white-space:pre"> </span> </p><p>temperatura dopuszczalna długotrwale do [°C]: 105 °C </p><p>T-Marking per EN 60998: T60 <span style="white-space:pre"> </span> </p><p>rodzaju opakowania: BOX <span style="white-space:pre"> </span> </p><p>główna funkcja produktu: złączka wtykowa <span style="white-space:pre"> </span> </p><p>Kategoria: Złączki instalacyjne</p> |  |  |  |  | - | N | N | N | N | Y | N | N | N | N | N | Y | N | N | N | N | N | N
208573933 | 82634-VIRTUAL-1 | ELEKTROKABEL | Przewód instalacyjny LgY 16 450/750V czarny bębnowy (H07V-K) | <p><span style="font-weight: 700;">Przewód instalacyjny LgY 16 450/750V czarny bębnowy (H07V-K)</span></p><p>Liczba i przekrój znamieniowy żył [n x mm2]: 1 x 16</p><p>Napięcie znamieniowe [V]: 450/750</p><p>Sposób konfekcjonowania: bęben</p><p>Kolor przewodu: czarny</p> |  |  |  |  | - | N | N | N | N | Y | N | N | N | N | N | N | N | Y | N | N | N | N
208573935 | 82668-VIRTUAL-1 | ELEKTROKABEL | Przewód instalacyjny LgY 16 450/750V czerwony bębnowy (H07V-K) | <p><span style="font-weight: 700;">Przewód instalacyjny LgY 16 450/750V czerwony bębnowy (H07V-K)</span></p><p>Liczba i przekrój znamieniowy żył [n x mm2]: </p><p>Napięcie znamieniowe [V]: 450/750</p><p>Sposób konfekcjonowania: bęben</p><p>Kolor przewodu: czerwony</p> |  |  |  |  | - | N | N | N | N | Y | N | N | N | N | N | N | N | Y | N | N | N | N
208574424 | 82635-VIRTUAL-1 | ELEKTROKABEL | Przewód instalacyjny LgY 25 450/750V czarny bębnowy (H07V-K) | [5 empty] | - | N | N | N | N | Y | N | N | N | N | N | N | N | Y | N | N | N | N
208575536 | 290067 | SCAME | RURA ELASTYCZNA D63 CZARNA, 750N (25MB) TUBE |  |  | 12.8658 | 50 |  | - | N | N | N | N | Y | N | N | N | N | N | Y | N | N | N | N | N | N
208578228 | 286849 | PHILIPS LIGHTING | MASTER TL MINI SUPER 80 13W/840 G5 | [5 empty] | - | N | N | N | N | N | N | N | N | N | N | N | N | N | N | N | N | N
208578230 | 82202-VIRTUAL-1 | ELEKTROKABEL | Przewód elektroenergetyczny YKY 3x4 0,6/1kV | [5 empty] | - | N | N | N | N | Y | N | N | N | N | N | N | N | Y | N | N | N | N
208578244 | 82203-VIRTUAL-1 | ELEKTROKABEL | Przewód elektroenergetyczny YKY 3x6 0,6/1kV | [5 empty] | - | N | N | N | N | Y | N | N | N | N | N | N | N | Y | N | N | N | N
208578246 | 82230-VIRTUAL-1 | ELEKTROKABEL | Przewód elektroenergetyczny YKY 4x10 0,6/1kV | [5 empty] | - | N | N | N | N | Y | N | N | N | N | N | N | N | Y | N | N | N | N
208871685 | 82249-VIRTUAL-1 | ELEKTROKABEL | Przewód elektroenergetyczny YKY 5x35 0,6/1kV | [5 empty] | - | N | N | N | N | Y | N | N | N | N | N | N | N | Y | N | N | N | N
208872090 | 7110 | KANLUX | NOTUS 3 EVG 236 NT OPRAWA RASTROWA NATYNKOWA | [5 empty] | - | N | N | N | N | Y | N | N | N | N | N | N | N | Y | N | N | N | N
208889187 | 82247-VIRTUAL-1 | ELEKTROKABEL | Przewód elektroenergetyczny YKY 5x16 0,6/1kV | [5 empty] | - | N | N | N | N | Y | N | N | N | Y | N | N | N | N | N | N | N | N
208889209 | 82248-VIRTUAL-1 | ELEKTROKABEL | Przewód elektroenergetyczny YKY 5x25 0,6/1kV | [5 empty] | - | N | N | N | N | Y | N | N | N | Y | N | N | N | N | N | N | N | N
208889211 | 82244-VIRTUAL-1 | ELEKTROKABEL | Przewód elektroenergetyczny YKY 5x4 0,6/1kV | [5 empty] | - | N | N | N | N | Y | N | N | N | N | N | N | N | Y | N | N | N | N
208889512 | 82245-VIRTUAL-1 | ELEKTROKABEL | Przewód elektroenergetyczny YKY 5x6 0,6/1kV | [5 empty] | - | N | N | N | N | Y | N | N | N | N | N | N | N | Y | N | N | N | N
209257450 | 82640-VIRTUAL-1 | ELEKTROKABEL | Przewód instalacyjny LgY 120 450/750V czarny bębnowy (H07V-K) | [5 empty] | - | N | N | N | N | Y | N | N | N | N | N | N | N | Y | N | N | N | N
209257557 | 82657-VIRTUAL-1 | ELEKTROKABEL | Przewód instalacyjny LgY 120 450/750V niebieski bębnowy (H07V-K) | <p><span style="font-weight: 700;">Przewód instalacyjny LgY 120 450/750V niebieski bębnowy (H07V-K)</span></p><p>Liczba i przekrój znamieniowy żył [n x mm2]: </p><p>Napięcie znamieniowe [V]: 450/750</p><p>Sposób konfekcjonowania: bęben</p><p>Kolor przewodu: niebieski</p> |  |  |  |  | - | N | N | N | N | Y | N | N | N | N | N | N | N | Y | N | N | N | N
209257578 | 82708-VIRTUAL-1 | ELEKTROKABEL | Przewód instalacyjny LgY 120 450/750V ż/o bębnowy (H07V-K) | <p><span style="font-weight: 700;">Przewód instalacyjny LgY 120 450/750V ż/o bębnowy (H07V-K)</span>iczba i przekrój znamieniowy żył [n x mm2]: 1 x 120</p><p>Napięcie znamieniowe [V]: 450/750</p><p>Sposób konfekcjonowania: bęben</p><p>Kolor przewodu: żółto-zielony</p><p><span style="font-weight: 700;"></span><br></p> |  |  |  |  | - | N | N | N | N | Y | N | N | N | N | N | N | N | Y | N | N | N | N
209269231 | 177442 | KONTAKT-SIMON | GNIAZDO ANTENOWE RTV-SAT PRZELOTOWE (MODUŁ) TŁUM. R 11DB TV I SAT 10DB; ANTRACYT 54 ANTRACYT | [5 empty] | - | N | N | N | N | Y | N | N | N | N | N | Y | N | N | N | N | N | N
209269235 | 177392 | KONTAKT-SIMON | ZAŚLEPKA RAMKI (NA ZATRZASK DO RAMKI); ANTRACYT 54 ANTRACYT | [5 empty] | - | N | N | N | N | Y | N | N | N | N | N | Y | N | N | N | N | N | N
209271672 | 506747 | KANLUX | LOGI 02-1190-102 BI ŁĄCZNIK HOTELOWY Z OPÓŹNIENIEM WYŁĄCZENIA | [5 empty] | - | N | N | N | N | Y | N | N | N | N | N | N | N | Y | N | N | N | N
209271673 | 506876 | KANLUX | LOGI 02-1460-002 BI RAMKA POJEDYŃCZA | [5 empty] | - | N | N | N | N | Y | N | N | N | N | N | N | N | Y | N | N | N | N
209304461 | 119974-VIRTUAL-1 | BAKS | Drabinka DKP100H45/3N 100mm x 3m (1,5mm) | <p>Drabinka DKP100H45/3N 100mm x 3m (1,5mm)</p><p>Szerokość: 100 mm</p><p>Długość: 3 m</p><p>Grubość blachy: 1,5 mm</p><p>Materiał: stal cynkowana</p><p>Kategoria: Prowadzenie tras kablowych</p> |  |  |  |  | - | N | N | N | N | Y | N | N | N | Y | N | N | N | N | N | N | N | N
210007794 | 177393 | KONTAKT-SIMON | ZAŚLEPKA RAMKI Z MOSTKIEM I ŁAPKAMI (MODUŁ); ANTRACYT 54 ANTRACYT | [5 empty] | - | N | N | N | N | Y | N | N | N | N | N | Y | N | N | N | N | N | N
210407600 | 230578 | HAGER | SZYNA WSPORCZA DO KABLI,UNIVERS,3-POLOWA,MONT. W SZAFIE HAG | [5 empty] | - | N | N | N | N | Y | N | N | N | Y | N | N | N | N | N | N | N | N
210407603 | 507244 | NIEZDEFINIOWANY | KORONKA KPL 82X160 SDS-MAX | [5 empty] | - | N | N | N | N | N | N | N | N | N | N | N | N | N | N | N | N | N
210425921 | 143706 | HAGER | POKRYWA PUSTEGO MIEJSCA DLA ROZŁĄCZNIKA BEZPIECZNIKOWEGO NH000 HAG |  |  | 78.9291 | 5 |  | - | N | N | N | N | Y | N | N | N | Y | N | N | N | N | N | N | N | N
210748492 | SB1101 | EMOS | Przewód HDMI 1.4 wtyk A - wtyk C, 1,5m | opakowanie: 1 szt., blister transmisja obrazów 3D: tak ethernet: tak długość: 1,5 m materiał: PVC złącze obrotowe: nie wersja HDMI: nie dotyczy zwrotny kanał audio (ARC): tak obsługa rozdzielczości 4k: tak złącza: A wtyczka – C wtyczka wersja ECO: nie |  |  |  |  | - | N | N | N | N | Y | N | N | y | N | N | N | N | N | N | N | N | N
210748493 | SB1201 | EMOS | Przewód HDMI 1.4 wtyk A - wtyk D, 1,5m | złącze obrotowe: nie opakowanie: 1 szt., blister transmisja obrazów 3D: tak ethernet: tak wersja HDMI: nie dotyczy materiał: PVC obsługa rozdzielczości 4k: tak złącza: A wtyczka – D wtyczka wersja ECO: nie długość: 1,5 m zwrotny kanał audio (ARC): tak |  |  |  |  | - | N | N | N | N | Y | N | N | y | N | N | N | N | N | N | N | N | N
210748494 | S8275 | EMOS | Przewód 2×0,75 CCA przeźroczysty, 100m | maksymalne napięcie pracy: 50 V materiał izolacji: PVC okres gwarancyjny: 2 lata kolor płaszcza: przezroczysty, przezroczysty ekran: nie sposób pakowania - długość: 100 m podwójna izolacja: nie izolacja zewnętrzna: 2× 2,5 mm ilość drucików w ekranie: brak średnica drucików ekranu: brak kolor izolacji żył wewnętrznych: brak opakowanie: 100 m, folia PE przeznaczenie: podłączenie głośników typ: SP075/TP ECO materiał żyły wewnętrznej: miedziowane aluminium (CCA) przekrój przewodów: 0,75 mm2 średnica żyły wewnętrznej: 38× 0,16 mm materiał ekranu: brak |  |  |  |  | - | N | N | N | N | Y | N | N | y | N | N | N | N | N | N | N | N | N
210748495 | SB0201 | EMOS | Przewód HDMI 1.4 wtyk A - wtyk A, 1,5m | obsługa rozdzielczości 4k: tak opakowanie: 1 szt., blister wersja HDMI: nie dotyczy ethernet: tak długość: 1,5 m złącza: A wtyczka – A wtyczka materiał: PVC złącze obrotowe: nie zwrotny kanał audio (ARC): tak transmisja obrazów 3D: tak wersja ECO: nie |  |  |  |  | - | N | N | N | N | Y | N | N | y | N | N | N | N | N | N | N | N | N
210748496 | S8131 | EMOS | Przewód 2×0,15 biały, 200m | podwójna izolacja: nie średnica żyły wewnętrznej: 14× 0,12 mm ekran: nie opakowanie: 200 m, szpula materiał ekranu: brak przekrój przewodów: 0,15 mm2 sposób pakowania - długość: 100 m okres gwarancyjny: 2 lata kolor płaszcza: biały, biały ilość drucików w ekranie: brak materiał żyły wewnętrznej: miedź (Cu) typ: BCYH015W przeznaczenie: transmisja niskiego napięcia materiał izolacji: PVC średnica drucików ekranu: brak izolacja zewnętrzna: 2× 1,6 mm kolor izolacji żył wewnętrznych: brak maksymalne napięcie pracy: 50 V |  |  |  |  | - | N | N | N | N | Y | N | N | y | N | N | N | N | N | N | N | N | N
210748497 | S8130 | EMOS | Przewód 2×0,15 czarno/czerwony, 200m | typ: BCYH015BkR przekrój przewodów: 0,15 mm2 ekran: nie przeznaczenie: transmisja niskiego napięcia okres gwarancyjny: 2 lata izolacja zewnętrzna: 2× 1,6 mm średnica drucików ekranu: brak kolor płaszcza: czarny, czarno-czerwony materiał żyły wewnętrznej: miedź (Cu) podwójna izolacja: nie materiał izolacji: PVC sposób pakowania - długość: 100 m kolor izolacji żył wewnętrznych: brak opakowanie: 200 m, szpula ilość drucików w ekranie: brak średnica żyły wewnętrznej: 14× 0,12 mm maksymalne napięcie pracy: 50 V materiał ekranu: brak |  |  |  |  | - | N | N | N | N | Y | N | N | y | N | N | N | N | N | N | N | N | N
210748498 | S8271 | EMOS | Przewód 2×0,75 biały, 100m | podwójna izolacja: nie maksymalne napięcie pracy: 50 V średnica żyły wewnętrznej: 67× 0,12 mm przeznaczenie: transmisja niskiego napięcia średnica drucików ekranu: brak sposób pakowania - długość: 100 m materiał żyły wewnętrznej: miedź (Cu) okres gwarancyjny: 2 lata kolor płaszcza: biały, biały przekrój przewodów: 0,75 mm2 materiał ekranu: brak kolor izolacji żył wewnętrznych: brak ekran: nie typ: BCYH075W izolacja zewnętrzna: 2× 2,6 mm materiał izolacji: PVC ilość drucików w ekranie: brak opakowanie: 100 m, szpula |  |  |  |  | - | N | N | N | N | Y | N | N | y | N | N | N | N | N | N | N | N | N
210748499 | S9123 | EMOS | Patch kabel UTP Cat5e, 2m | ekran: nie materiał żyły wewnętrznej: miedziowane aluminium (CCA) maksymalna wilgotność robocza: 93 % długość: 2 m opakowanie: 1 szt., woreczek PVC rdzeń wzmacniający: Nylon 150D średnica wewnętrznego przewodu: 0,53 mm temperatura użytkowania: +5 °C do +60 °C typ: UTP CAT 5E 2M izolacja żył: HDPE produkt: przewód ze złączami zastosowane złącza: RJ45/RJ45 płaszcz kabla: PVC średnica przewodu: 5 mm grubość izolacji przewodów: 0,22 mm typ osłony złącz: lity najwyższy obsługiwany protokół: 1000 Base-T (Gigabit Ethernet) grubość płaszcza: 1,1 mm okres gwarancyjny: 5 lat kolor płaszcza: szary (RAL 7035) oznaczenie kabla: UTP Cat5E PVC Patch cable płaszcz ze zmniejszonym wydzielaniem dymu LSZH (LS0H): nie AWG: 26 temperatura przechowywania: -20 °C do +60 °C kategoria: 5E rodzaj kabla: linka (skrętka) klasa reakcji na ogień: nie podlega CPR substancje niebezpieczne: nie podlega CPR |  |  |  |  | - | N | N | N | N | Y | N | N | y | N | N | N | N | N | N | N | N | N
210748500 | S5263 | EMOS | Kabel koncentryczny CB113N, 100m | temperatura przechowywania: -20 °C do +75 °C pojemność (pF/m): 52 pokrycie ekranem: 45 % ciężar (kg/km): 41,5 okres gwarancyjny: 5 lat maksymalne tłumienie przy 20 °C (dB/100m) 100 MHz: 5,8 typ kabla koncentrycznego: CB113N FPE = dielektryk piankowy: tak materiał ekranu: cynowana miedź (CuSn) średnica żyły wewnętrznej: 1,13 mm impedancja: 75 Ohm typ szpuli: szpula PVC średnica płaszcza kabla: 7,1 mm ilość ekranów: 3 zalecane typy złącz - F zaciskane: *K7220 oznaczenie metrów: 1–100 m ekran I. folia: 1× Al/PES minimalne tłumienie odbić przy 20 °C (dB) 10–300 MHz: 30 do zastosowań zewnętrznych: tak odporność na promieniowanie UV: nie materiał żyły wewnętrznej: miedź (Cu) maksymalna rezystancja dla prądu stałego przy 20 °C (Ohm/km) - rdzeń wewnętrzny: 18,5 opakowanie: 100 m, szpula PVC zalecane typy złącz - F skręcane: *K7331 maksymalne tłumienie przy 20 °C (dB/100m) 1 000 MHz: 19,4 kolor płaszcza: zielony maksymalne tłumienie przy 20 °C (dB/100m) 860 MHz: 18,5 maksymalne tłumienie przy 20 °C (dB/100m) 2 000 MHz: 29,5 maksymalna rezystancja dla prądu stałego przy 20 °C, (Ohm/km) - rdzeń zewnętrzny: 38,5 ilość na szpuli: 100 m materiał płaszcza kabla: PE APE = dielektryk powietrzny: nie maksymalne tłumienie przy 20 °C (dB/100m) 10 MHz: 2,2 ekran II. folia: Al/taśma spiralna ekran II. folia: Al/taśma spiralna minimalne tłumienie odbić przy 20 °C (dB) 300–600 MHz: 25 minimalny promień gięcia jednorazowy/wielokrotny: 35/70 mm PE = dielektryk polietylenowy: nie dotyczy typ dielektryka, średnica: FPE 4,8 mm ilość drucików w ekranie: 64× 0,12 mm współczynnik skrócenia fali: 0,85 temperatura użytkowania: +5 °C do +60 °C maksymalne tłumienie przy 20 °C (dB/100m) 450 MHz: 12,5 minimalne tłumienie ekranu (dB) 10 ~ 800 MHz: 75 średnica ekranu: 64× 0,12 mm2 PES = warstwa folii: nie minimalne tłumienie odbić przy 20 °C (dB) 600–900 MHz: 23 rezystancja izolacji między żyłami przy 20 °C (MOhm/km): 1 000 maksymalne tłumienie przy 20 °C (dB/100m) 650 MHz: 14,8 przeznaczenie: instalacje abonenckie CATV, przewód do układania w ziemi substancje niebezpieczne: nie podlega CPR klasa reakcji na ogień: nie podlega CPR |  |  |  |  | - | N | N | N | N | Y | N | N | y | N | N | N | N | N | N | N | N | N
210748501 | S9125 | EMOS | Patch kabel UTP Cat5e, 5m | zastosowane złącza: RJ45/RJ45 temperatura użytkowania: +5 °C do +60 °C średnica przewodu: 5 mm typ osłony złącz: lity maksymalna wilgotność robocza: 93 % oznaczenie kabla: UTP Cat5E PVC Patch cable materiał żyły wewnętrznej: miedziowane aluminium (CCA) ekran: nie temperatura przechowywania: -20 °C do +60 °C najwyższy obsługiwany protokół: 1000 Base-T (Gigabit Ethernet) okres gwarancyjny: 5 lat grubość płaszcza: 1,1 mm płaszcz ze zmniejszonym wydzielaniem dymu LSZH (LS0H): nie grubość izolacji przewodów: 0,22 mm opakowanie: 1 szt., woreczek PVC AWG: 26 średnica wewnętrznego przewodu: 0,53 mm izolacja żył: HDPE długość: 5 m płaszcz kabla: PVC typ: UTP CAT 5E 5M rdzeń wzmacniający: Nylon 150D rodzaj kabla: linka (skrętka) kategoria: 5E produkt: przewód ze złączami kolor płaszcza: szary (RAL 7035) klasa reakcji na ogień: nie podlega CPR substancje niebezpieczne: nie podlega CPR |  |  |  |  | - | N | N | N | N | Y | N | N | y | N | N | N | N | N | N | N | N | N
210748502 | S9131 | EMOS | Kabel UTP Cat6, 305m | temperatura użytkowania: +5 °C do +60 °C płaszcz ze zmniejszonym wydzielaniem dymu LSZH (LS0H): nie długość: 305 m AWG: 23 zastosowane złącza: nie typ osłony złącz: nie płaszcz kabla: PVC średnica przewodu: 6,3 mm grubość izolacji przewodów: 0,21 mm najwyższy obsługiwany protokół: 1000 Base-TX (Gigabit Ethernet) izolacja żył: HDPE opakowanie: 305 m, papierowe pudełko ekran: nie typ: UTP CAT 6 PVC kategoria: 6 materiał żyły wewnętrznej: miedź (Cu) maksymalna wilgotność robocza: 93 % kolor płaszcza: szary (RAL 7035) okres gwarancyjny: 10 lat rdzeń wzmacniający: nylon 150D + PE krzyżowo średnica wewnętrznego przewodu: 0,55 mm oznaczenie kabla: UTP CAT 6 PVC 1 – 305 m grubość płaszcza: 1,1 mm temperatura przechowywania: -20 °C do +60 °C produkt: przewód UTP bez złącz rodzaj kabla: drut klasa reakcji na ogień: Eca substancje niebezpieczne: nie |  |  |  |  | - | N | N | N | N | Y | N | N | y | N | N | N | N | N | N | N | N | N
210748503 | S9122 | EMOS | Patch kabel UTP Cat5e, 1m | typ osłony złącz: lity maksymalna wilgotność robocza: 93 % typ: UTP CAT 5E 1M temperatura przechowywania: -20 °C do +60 °C zastosowane złącza: RJ45/RJ45 oznaczenie kabla: UTP Cat5E PVC Patch cable grubość izolacji przewodów: 0,22 mm AWG: 26 średnica wewnętrznego przewodu: 0,53 mm najwyższy obsługiwany protokół: 1000 Base-T (Gigabit Ethernet) płaszcz ze zmniejszonym wydzielaniem dymu LSZH (LS0H): nie długość: 1 m temperatura użytkowania: +5 °C do +60 °C płaszcz kabla: PVC materiał żyły wewnętrznej: miedziowane aluminium (CCA) opakowanie: 1 szt., woreczek PVC średnica przewodu: 5 mm okres gwarancyjny: 5 lat grubość płaszcza: 1,1 mm kolor płaszcza: szary (RAL 7035) produkt: przewód ze złączami rdzeń wzmacniający: Nylon 150D rodzaj kabla: linka (skrętka) kategoria: 5E izolacja żył: HDPE substancje niebezpieczne: nie podlega CPR klasa reakcji na ogień: nie podlega CPR ekran: nie |  |  |  |  | - | N | N | N | N | Y | N | N | y | N | N | N | N | N | N | N | N | N
210748504 | S5372 | EMOS | Kabel koncentryczny CB120, 250m | rezystancja izolacji między żyłami przy 20 °C (MOhm/km): 500 APE = dielektryk powietrzny: nie minimalne tłumienie odbić przy 20 °C (dB) 10–300 MHz: 25 maksymalne tłumienie przy 20 °C (dB/100m) 450 MHz: 15 PES = warstwa folii: nie maksymalne tłumienie przy 20 °C (dB/100m) 100 MHz: 7,2 materiał ekranu: aluminium (Al) odporność na promieniowanie UV: nie maksymalne tłumienie przy 20 °C (dB/100m) 1 000 MHz: 22,5 FPE = dielektryk piankowy: tak zalecane typy złącz - F zaciskane: *K7220 ilość drucików w ekranie: 32× 0,12 mm minimalne tłumienie odbić przy 20 °C (dB) 600–900 MHz: 20 maksymalna rezystancja dla prądu stałego przy 20 °C (Ohm/km) - rdzeń wewnętrzny: 25,8 ilość ekranów: 2 typ szpuli: papierowe pudełko z nadrukiem minimalny promień gięcia jednorazowy/wielokrotny: 30/60 mm minimalne tłumienie odbić przy 20 °C (dB) 300–600 MHz: 23 maksymalne tłumienie przy 20 °C (dB/100m) 2 000 MHz: 32,06 ekran II. folia: brak średnica płaszcza kabla: 6,8 mm średnica ekranu: 32× 0,12 mm2 minimalne tłumienie ekranu (dB) 10 ~ 800 MHz: 75 maksymalne tłumienie przy 20 °C (dB/100m) 650 MHz: 18 pokrycie ekranem: 27 % okres gwarancyjny: 2 lata typ dielektryka, średnica: FPE 4,8 mm materiał żyły wewnętrznej: miedź (Cu) opakowanie: 250 m, papierowa szpula, pudełko maksymalne tłumienie przy 20 °C (dB/100m) 860 MHz: 21,01 maksymalne tłumienie przy 20 °C (dB/100m) 10 MHz: 2,3 zalecane typy złącz - F skręcane: *K7331 pojemność (pF/m): 55 temperatura przechowywania: -20 °C do +75 °C ilość na szpuli: 250 m współczynnik skrócenia fali: 0,84 kolor płaszcza: biały temperatura użytkowania: +5 °C do +60 °C średnica żyły wewnętrznej: 1,02 mm PE = dielektryk polietylenowy: nie ciężar (kg/km): 40,5 materiał płaszcza kabla: PVC maksymalna rezystancja dla prądu stałego przy 20 °C, (Ohm/km) - rdzeń zewnętrzny: 42,8 typ kabla koncentrycznego: CB120 przeznaczenie: przewody abonenckie substancje niebezpieczne: nie klasa reakcji na ogień: Eca oznaczenie metrów: 1–250 m do zastosowań zewnętrznych: nie ekran I. folia: 1× Al/PES impedancja: 75 Ohm |  |  |  |  | - | N | N | N | N | Y | N | N | y | N | N | N | N | N | N | N | N | N
210748505 | S5374 | EMOS | Kabel koncentryczny CB130, 10m | APE = dielektryk powietrzny: nie typ kabla koncentrycznego: CB130 współczynnik skrócenia fali: 0,84 odporność na promieniowanie UV: nie ekran II. folia: brak ciężar (kg/km): 40,5 kolor płaszcza: biały temperatura przechowywania: -20 °C do +75 °C maksymalne tłumienie przy 20 °C (dB/100m) 450 MHz: 15,5 okres gwarancyjny: 2 lata PES = warstwa folii: nie maksymalne tłumienie przy 20 °C (dB/100m) 1 000 MHz: 22,5 maksymalna rezystancja dla prądu stałego przy 20 °C, (Ohm/km) - rdzeń zewnętrzny: 45,9 materiał żyły wewnętrznej: miedziowany drut stalowy (CCS) maksymalne tłumienie przy 20 °C (dB/100m) 860 MHz: 20,8 maksymalna rezystancja dla prądu stałego przy 20 °C (Ohm/km) - rdzeń wewnętrzny: 25,7 minimalne tłumienie odbić przy 20 °C (dB) 600–900 MHz: 20 typ szpuli: pudełko PVC minimalne tłumienie ekranu (dB) 10 ~ 800 MHz: 75 maksymalne tłumienie przy 20 °C (dB/100m) 2 000 MHz: 34 średnica ekranu: 32× 0,12 mm2 maksymalne tłumienie przy 20 °C (dB/100m) 650 MHz: 18,2 typ dielektryka, średnica: FPE 4,8 mm FPE = dielektryk piankowy: tak impedancja: 75 Ohm ilość na szpuli: 10 m maksymalne tłumienie przy 20 °C (dB/100m) 10 MHz: 2,3 opakowanie: 10 m, headercard zalecane typy złącz - F skręcane: *K7331 zalecane typy złącz - F zaciskane: *K7220 pokrycie ekranem: 28 % pojemność (pF/m): 55 średnica płaszcza kabla: 6,8 mm maksymalne tłumienie przy 20 °C (dB/100m) 100 MHz: 7,4 materiał płaszcza kabla: PVC materiał ekranu: aluminium (Al) oznaczenie metrów: tak temperatura użytkowania: +5 °C do +60 °C średnica żyły wewnętrznej: 1,02 mm minimalne tłumienie odbić przy 20 °C (dB) 300–600 MHz: 23 minimalny promień gięcia jednorazowy/wielokrotny: 30/60 mm substancje niebezpieczne: nie podlega CPR przeznaczenie: instalacje wewnętrzne minimalne tłumienie odbić przy 20 °C (dB) 10–300 MHz: 25 do zastosowań zewnętrznych: nie PE = dielektryk polietylenowy: nie ekran I. folia: 1× Al/PES rezystancja izolacji między żyłami przy 20 °C (MOhm/km): 500 ilość drucików w ekranie: 32× 0,12 mm ilość ekranów: 2 klasa reakcji na ogień: nie podlega CPR |  |  |  |  | - | N | N | N | N | Y | N | N | y | N | N | N | N | N | N | N | N | N
210748506 | S5381E | EMOS | Kabel koncentryczny CB130, 100m (w Folii) | APE = dielektryk powietrzny: nie minimalne tłumienie odbić przy 20 °C (dB) 10–300 MHz: 25 maksymalne tłumienie przy 20 °C (dB/100m) 450 MHz: 15,5 temperatura przechowywania: -20 °C do +75 °C rezystancja izolacji między żyłami przy 20 °C (MOhm/km): 500 odporność na promieniowanie UV: nie pokrycie ekranem: 28 % ilość drucików w ekranie: 32× 0,12 mm okres gwarancyjny: 2 lata minimalne tłumienie ekranu (dB) 10 ~ 800 MHz: 75 materiał żyły wewnętrznej: miedziowany drut stalowy (CCS) ciężar (kg/km): 40,5 maksymalne tłumienie przy 20 °C (dB/100m) 100 MHz: 7,4 maksymalna rezystancja dla prądu stałego przy 20 °C (Ohm/km) - rdzeń wewnętrzny: 25,7 ekran II. folia: brak ilość ekranów: 2 minimalny promień gięcia jednorazowy/wielokrotny: 30/60 mm współczynnik skrócenia fali: 0,84 maksymalne tłumienie przy 20 °C (dB/100m) 10 MHz: 2,3 FPE = dielektryk piankowy: tak minimalne tłumienie odbić przy 20 °C (dB) 300–600 MHz: 23 ekran I. folia: 1× Al/PES impedancja: 75 Ohm maksymalne tłumienie przy 20 °C (dB/100m) 1 000 MHz: 22,5 do zastosowań zewnętrznych: nie zalecane typy złącz - F skręcane: *K7331 zalecane typy złącz - F zaciskane: *K7220 maksymalne tłumienie przy 20 °C (dB/100m) 2 000 MHz: 34 kolor płaszcza: biały typ kabla koncentrycznego: CB130 pojemność (pF/m): 55 maksymalne tłumienie przy 20 °C (dB/100m) 860 MHz: 20,8 opakowanie: 100 m, folia PVC ilość na szpuli: 100 m PE = dielektryk polietylenowy: nie maksymalne tłumienie przy 20 °C (dB/100m) 650 MHz: 18,2 maksymalna rezystancja dla prądu stałego przy 20 °C, (Ohm/km) - rdzeń zewnętrzny: 45,9 materiał płaszcza kabla: PVC typ dielektryka, średnica: FPE 4,8 mm średnica żyły wewnętrznej: 1,02 mm średnica płaszcza kabla: 6,8 mm minimalne tłumienie odbić przy 20 °C (dB) 600–900 MHz: 20 temperatura użytkowania: +5 °C do +60 °C przeznaczenie: instalacje wewnętrzne, kabel uniwersalny typ szpuli: folia PVC średnica ekranu: 32× 0,12 mm2 klasa reakcji na ogień: Eca substancje niebezpieczne: nie PES = warstwa folii: nie oznaczenie metrów: tak materiał ekranu: aluminium (Al) |  |  |  |  | - | N | N | N | N | Y | N | N | y | N | N | N | N | N | N | N | N | N
210748507 | S8230 | EMOS | Przewód 2×0,35 czarno/czerwony, 100m | kolor płaszcza: czarny, czarno-czerwony przekrój przewodów: 0,35 mm2 typ: BCYH035BkR materiał izolacji: PVC ekran: nie izolacja zewnętrzna: 2× 2,0 mm okres gwarancyjny: 2 lata opakowanie: 100 m, szpula przeznaczenie: transmisja niskiego napięcia maksymalne napięcie pracy: 50 V średnica drucików ekranu: brak ilość drucików w ekranie: brak średnica żyły wewnętrznej: 30× 0,12 mm podwójna izolacja: nie sposób pakowania - długość: 100 m materiał ekranu: brak kolor izolacji żył wewnętrznych: brak materiał żyły wewnętrznej: miedź (Cu) |  |  |  |  | - | N | N | N | N | Y | N | N | y | N | N | N | N | N | N | N | N | N
210748508 | S5262 | EMOS | Kabel koncentryczny CB113, 250m | minimalne tłumienie odbić przy 20 °C (dB) 10–300 MHz: 30 typ szpuli: szpula PVC w papierowym pudełku zalecane typy złącz - F skręcane: *K7351 maksymalne tłumienie przy 20 °C (dB/100m) 10 MHz: 2,2 impedancja: 75 Ohm do zastosowań zewnętrznych: nie ilość ekranów: 3 maksymalna rezystancja dla prądu stałego przy 20 °C (Ohm/km) - rdzeń wewnętrzny: 18,5 kolor płaszcza: biały ciężar (kg/km): 41,5 minimalne tłumienie odbić przy 20 °C (dB) 300–600 MHz: 25 typ kabla koncentrycznego: CB113 maksymalne tłumienie przy 20 °C (dB/100m) 860 MHz: 18,5 opakowanie: 250 m, szpula PVC w pudełku odporność na promieniowanie UV: nie ekran II. folia: Al/taśma spiralna ekran II. folia: Al/taśma spiralna ilość drucików w ekranie: 64× 0,12 mm ilość na szpuli: 250 m współczynnik skrócenia fali: 0,85 minimalne tłumienie ekranu (dB) 10 ~ 800 MHz: 75 pokrycie ekranem: 45 % maksymalne tłumienie przy 20 °C (dB/100m) 450 MHz: 12,5 temperatura przechowywania: -20 °C do +75 °C maksymalne tłumienie przy 20 °C (dB/100m) 100 MHz: 5,8 maksymalne tłumienie przy 20 °C (dB/100m) 2 000 MHz: 29,5 PES = warstwa folii: nie rezystancja izolacji między żyłami przy 20 °C (MOhm/km): 1 000 materiał ekranu: cynowana miedź (CuSn) maksymalne tłumienie przy 20 °C (dB/100m) 1 000 MHz: 19,3 zalecane typy złącz - F zaciskane: *K7220 okres gwarancyjny: 5 lat APE = dielektryk powietrzny: nie pojemność (pF/m): 52 średnica żyły wewnętrznej: 1,13 mm typ dielektryka, średnica: FPE 4,8 mm temperatura użytkowania: +5 °C do +60 °C materiał żyły wewnętrznej: miedź (Cu) średnica płaszcza kabla: 6,8 mm maksymalne tłumienie przy 20 °C (dB/100m) 650 MHz: 15,3 przeznaczenie: instalacje abonenckie CATV, SAT minimalny promień gięcia jednorazowy/wielokrotny: 35/70 mm PE = dielektryk polietylenowy: nie dotyczy maksymalna rezystancja dla prądu stałego przy 20 °C, (Ohm/km) - rdzeń zewnętrzny: 38,5 minimalne tłumienie odbić przy 20 °C (dB) 600–900 MHz: 23 oznaczenie metrów: 1–250 m FPE = dielektryk piankowy: tak ekran I. folia: 1× Al/PES substancje niebezpieczne: nie klasa reakcji na ogień: Eca materiał płaszcza kabla: PVC średnica ekranu: 64× 0,12 mm2 |  |  |  |  | - | N | N | N | N | Y | N | N | y | N | N | N | N | N | N | N | N | N
210748509 | S18323 | EMOS | Przewód przyłączeniowy PVC 3×1,5mm, 3m czarny | typ: KF-CR2 (HY005-F) długość: 3 m opakowanie: 1 szt., zawieszka przekrój przewodów: 3× 1,5 mm2 kolor: czarny wyłącznik: nie typ izolacji: PVC żyła: H05VV-F 3G |  |  |  |  | - | N | N | N | N | Y | N | N | y | N | N | N | N | N | N | N | N | N
210748510 | S8250 | EMOS | Przewód 2×0,50 czarno/czerwony, 100m | typ: BCYH050BkR materiał żyły wewnętrznej: miedź (Cu) przekrój przewodów: 0,5 mm2 sposób pakowania - długość: 100 m maksymalne napięcie pracy: 50 V średnica żyły wewnętrznej: 45× 0,12 mm materiał izolacji: PVC kolor płaszcza: czarny, czarno-czerwony opakowanie: 100 m, szpula przeznaczenie: transmisja niskiego napięcia podwójna izolacja: nie średnica drucików ekranu: brak ilość drucików w ekranie: brak ekran: nie kolor izolacji żył wewnętrznych: brak materiał ekranu: brak okres gwarancyjny: 2 lata izolacja zewnętrzna: 2× 2,5 mm |  |  |  |  | - | N | N | N | N | Y | N | N | y | N | N | N | N | N | N | N | N | N
210748511 | S5385 | EMOS | Kabel koncentryczny CB125, 100m | rezystancja izolacji między żyłami przy 20 °C (MOhm/km): 500 typ kabla koncentrycznego: CB125 do zastosowań zewnętrznych: nie typ dielektryka, średnica: FPE 4,8 mm pojemność (pF/m): 54 zalecane typy złącz - F skręcane: *K7331 opakowanie: 100 m, papierowa szpula średnica żyły wewnętrznej: 1,00 mm pokrycie ekranem: 40 % maksymalne tłumienie przy 20 °C (dB/100m) 450 MHz: 14,4 maksymalne tłumienie przy 20 °C (dB/100m) 100 MHz: 7,1 FPE = dielektryk piankowy: tak odporność na promieniowanie UV: nie ekran II. folia: nie maksymalna rezystancja dla prądu stałego przy 20 °C (Ohm/km) - rdzeń wewnętrzny: 23,9 maksymalne tłumienie przy 20 °C (dB/100m) 860 MHz: 20,6 PES = warstwa folii: nie temperatura przechowywania: -20 °C do +75 °C substancje niebezpieczne: nie temperatura użytkowania: +5 °C do +60 °C średnica płaszcza kabla: 6,8 mm minimalne tłumienie odbić przy 20 °C (dB) 10–300 MHz: 25 materiał żyły wewnętrznej: miedź (Cu) maksymalne tłumienie przy 20 °C (dB/100m) 2 000 MHz: 31,5 kolor płaszcza: biały minimalne tłumienie odbić przy 20 °C (dB) 600–900 MHz: 20 typ szpuli: papierowa szpula okres gwarancyjny: 5 lat ilość drucików w ekranie: 64× 0,12 mm minimalne tłumienie odbić przy 20 °C (dB) 300–600 MHz: 23 ilość ekranów: 2 minimalne tłumienie ekranu (dB) 10 ~ 800 MHz: 77 maksymalna rezystancja dla prądu stałego przy 20 °C, (Ohm/km) - rdzeń zewnętrzny: 38,9 średnica ekranu: 64× 0,12 mm2 ciężar (kg/km): 40 współczynnik skrócenia fali: 0,83 maksymalne tłumienie przy 20 °C (dB/100m) 1 000 MHz: 21,3 impedancja: 75 Ohm maksymalne tłumienie przy 20 °C (dB/100m) 10 MHz: 2,28 zalecane typy złącz - F zaciskane: *K7220 materiał ekranu: miedziowane aluminium (CCA) ekran I. folia: CCA/PES PE = dielektryk polietylenowy: FPE przeznaczenie: instalacje wewnętrzne, kabel uniwersalny oznaczenie metrów: 1–100 m materiał płaszcza kabla: PVC (HD 624) ilość na szpuli: 100 m minimalny promień gięcia jednorazowy/wielokrotny: 30/60 mm klasa reakcji na ogień: Eca maksymalne tłumienie przy 20 °C (dB/100m) 650 MHz: 17,6 APE = dielektryk powietrzny: nie |  |  |  |  | - | N | N | N | N | Y | N | N | y | N | N | N | N | N | N | N | N | N
210748534 | S14375 | EMOS | Przewód przyłączeniowy PVC 3×0,75mm, 5m biały | żyła: H05VV-F 3G typ: KF-CR2 (HY005-F) długość: 5 m opakowanie: 1 szt., zawieszka typ izolacji: PVC wyłącznik: nie przekrój przewodów: 3× 0,75 mm2 kolor: biały |  |  |  |  | - | N | N | N | N | Y | N | N | y | N | N | N | N | N | N | N | N | N
210748535 | R5852B | EMOS | Redukcja IEC gniazdo - F gniazdo | do koncentryków: dowolny wykonanie: redukcja F-IEC wymiary: nie dotyczy typ: śrubowa/wsuwany opakowanie: 1 szt., woreczek |  |  |  |  | - | N | N | N | N | Y | N | N | y | N | N | N | N | N | N | N | N | N
210748536 | S03050 | EMOS | Przewód przyłączeniowy guma 2×1,0mm, 5m czarny | przekrój przewodów: 2× 1,0 mm2 typ izolacji: guma kolor: czarny długość: 5 m wyłącznik: nie typ: SY-10 żyła: H05RR-F opakowanie: 1 szt., zawieszka |  |  |  |  | - | N | N | N | N | Y | N | N | y | N | N | N | N | N | N | N | N | N
210748537 | S03350 | EMOS | Przewód przyłączeniowy guma 2×1,5mm, 5m czarny | długość: 5 m opakowanie: 1 szt., zawieszka żyła: H05RR-F typ: SY-10 kolor: czarny przekrój przewodów: 2× 1,5 mm2 typ izolacji: guma wyłącznik: nie |  |  |  |  | - | N | N | N | N | Y | N | N | y | N | N | N | N | N | N | N | N | N
210748538 | S18315 | EMOS | Przewód przyłączeniowy PVC 3×1,0mm, 5m czarny | przekrój przewodów: 3× 1,0 mm2 opakowanie: 1 szt., zawieszka wyłącznik: nie typ izolacji: PVC żyła: H05VV-F 3G kolor: czarny długość: 5 m typ: KF-CR2 (HY005-F) |  |  |  |  | - | N | N | N | N | Y | N | N | y | N | N | N | N | N | N | N | N | N
210748539 | S14372 | EMOS | Przewód przyłączeniowy PVC 3×0,75mm, 2m biały | typ: KF-CR2 (HY005-F) żyła: H05VV-F 3G wyłącznik: nie przekrój przewodów: 3× 0,75 mm2 opakowanie: 1 szt., zawieszka typ izolacji: PVC długość: 2 m kolor: biały |  |  |  |  | - | N | N | N | N | Y | N | N | y | N | N | N | N | N | N | N | N | N
210748540 | S03450 | EMOS | Przewód przyłączeniowy guma 3×2,5mm, 5m czarny | kolor: czarny opakowanie: 1 szt., zawieszka żyła: H05RR-F wyłącznik: nie typ: SY-11 przekrój przewodów: 3× 2,5 mm2 typ izolacji: guma długość: 5 m |  |  |  |  | - | N | N | N | N | Y | N | N | y | N | N | N | N | N | N | N | N | N
210748541 | S11370 | EMOS | Przewód zasilający do PC PVC 3×0,75mm, 1,5m czarny | długość: 1,5 m przekrój przewodów: 3× 0,75 mm2 opakowanie: 1 szt., zawieszka typ izolacji: PVC kolor: czarny wyłącznik: nie żyła: H05VV-F 3G typ: JT003/JT-ST3 |  |  |  |  | - | N | N | N | N | Y | N | N | y | N | N | N | N | N | N | N | N | N
210748542 | P5724 | EMOS | Dzwonek bezprzewodowy DC P5724 | sposób parowania: automatyczne parowanie – self-learning ilość przycisków w komplecie: 2 szt. sygnalizacja optyczna w dzwonku: nie ilość odbiorników w komplecie: 1 szt. podłączenie przycisku: bezprzewodowe sygnalizacja optyczna w przycisku: tak opakowanie: 1 szt., blister kolor: biały wodoodporny przycisk: tak zasilanie przycisku: 1× 12 V A23 (w zestawie) częstotliwość: 433 MHz regulacja głośności: nie funkcje specjalne: nie maksymalna głośność dzwonienia: 75 dB zasięg max.: 100 m dodatkowy przycisk (wymienny): P5723T zasilanie jednostki głównej: 3× 1,5 V AA (brak w zestawie) możliwość dodania kolejnego przycisku: tak, max. 8 ilość melodii: 36 |  |  |  |  | - | N | N | N | N | Y | N | N | y | N | N | N | N | N | N | N | N | N
210748543 | PC0513 | EMOS | Przedłużacz 5 gniazd 3m czarny | materiał gniazda i wtyczki: tworzywo maksymalne obciążenie: 2 300 W wyjście USB: nie przewód: H05VV-F3G 1 mm2 opakowanie: 1 szt., zawieszka wyłącznik: nie przesłony torów prądowych: tak kolor: czarny napięcie/prąd: 250 V~/10 A max. typ izolacji: PVC ilość gniazd: 5× 2P + PE długość: 3 m |  |  |  |  | - | N | N | N | N | Y | N | N | y | N | N | N | N | N | N | N | N | N
210748544 | R5602 | EMOS | Łącznik F | do koncentryków: dowolny typ: śrubowa wykonanie: przyłącze opakowanie: 10 szt., woreczek wymiary: nie dotyczy |  |  |  |  | - | N | N | N | N | Y | N | N | y | N | N | N | N | N | N | N | N | N
210748545 | PC0413 | EMOS | Przedłużacz 4 gniazda 3m czarny | materiał gniazda i wtyczki: tworzywo napięcie/prąd: 250 V~/10 A max. przesłony torów prądowych: tak typ izolacji: PVC maksymalne obciążenie: 2 300 W ilość gniazd: 4× 2P + PE wyłącznik: nie kolor: czarny przewód: H05VV-F3G 1 mm2 długość: 3 m opakowanie: 1 szt., zawieszka wyjście USB: nie |  |  |  |  | - | N | N | N | N | Y | N | N | y | N | N | N | N | N | N | N | N | N
210748546 | PC0415 | EMOS | Przedłużacz 4 gniazda 5m czarny | napięcie/prąd: 250 V~/10 A max. przesłony torów prądowych: tak wyjście USB: nie maksymalne obciążenie: 2 300 W przewód: H05VV-F3G 1 mm2 materiał gniazda i wtyczki: tworzywo wyłącznik: nie ilość gniazd: 4× 2P + PE opakowanie: 1 szt., zawieszka kolor: czarny typ izolacji: PVC długość: 5 m |  |  |  |  | - | N | N | N | N | Y | N | N | y | N | N | N | N | N | N | N | N | N
210748547 | S14322 | EMOS | Przewód przyłączeniowy PVC 3×1,5mm, 2m biały | długość: 2 m typ izolacji: PVC żyła: H05VV-F 3G kolor: biały opakowanie: 1 szt., zawieszka przekrój przewodów: 3× 1,5 mm2 wyłącznik: nie typ: KF-CR2 (HY005-F) |  |  |  |  | - | N | N | N | N | Y | N | N | y | N | N | N | N | N | N | N | N | N
210748548 | S14323 | EMOS | Przewód przyłączeniowy PVC 3×1,5mm, 3m biały | żyła: H05VV-F 3G typ izolacji: PVC typ: KF-CR2 (HY005-F) opakowanie: 1 szt., zawieszka wyłącznik: nie długość: 3 m przekrój przewodów: 3× 1,5 mm2 kolor: biały |  |  |  |  | - | N | N | N | N | Y | N | N | y | N | N | N | N | N | N | N | N | N
210748549 | P5725 | EMOS | Dzwonek bezprzewodowy AC P5725 z lampką | ilość odbiorników w komplecie: 1 szt. kolor: biały sposób parowania: automatyczne parowanie – self-learning dodatkowy przycisk (wymienny): nie funkcje specjalne: funkcja nocnej lampki opakowanie: 1 szt., blister zasięg max.: 100 m możliwość dodania kolejnego przycisku: tak, max. 4 podłączenie przycisku: bezprzewodowe sygnalizacja optyczna w dzwonku: tak zasilanie przycisku: 1× 12 V A23 (w zestawie) regulacja głośności: tak, 4 poziomy wodoodporny przycisk: tak ilość przycisków w komplecie: 1 szt. częstotliwość: 433 MHz ilość melodii: 32 zasilanie jednostki głównej: 230 V AC sygnalizacja optyczna w przycisku: nie maksymalna głośność dzwonienia: 85 dB |  |  |  |  | - | N | N | N | N | Y | N | N | y | N | N | N | N | N | N | N | N | N
210748550 | P5726 | EMOS | Dzwonek bezprzewodowy AC P5726 | sygnalizacja optyczna w przycisku: nie sposób parowania: automatyczne parowanie – self-learning kolor: biały ilość odbiorników w komplecie: 1 szt. wodoodporny przycisk: tak sygnalizacja optyczna w dzwonku: tak dodatkowy przycisk (wymienny): nie zasięg max.: 100 m możliwość dodania kolejnego przycisku: nie ilość przycisków w komplecie: 1 szt. maksymalna głośność dzwonienia: 85 dB częstotliwość: 433 MHz zasilanie przycisku: bez zasilania funkcje specjalne: przycisk bez baterii regulacja głośności: tak, 3 poziomy zasilanie jednostki głównej: 230 V AC opakowanie: 1 szt., blister ilość melodii: 25 podłączenie przycisku: bezprzewodowe |  |  |  |  | - | N | N | N | N | Y | N | N | y | N | N | N | N | N | N | N | N | N
210748551 | S08272 | EMOS | Przewód przyłączeniowy PVC 2×0,75mm z wyłącznikiem,2m biały | żyła: H03VVH2-F wyłącznik: tak długość: 2 m typ izolacji: PVC przekrój przewodów: 2× 0,75 mm2 typ: KF-H1/S051E4 opakowanie: 1 szt., zawieszka kolor: biały |  |  |  |  | - | N | N | N | N | Y | N | N | y | N | N | N | N | N | N | N | N | N
210748552 | P5741 | EMOS | Dzwonek bezprzewodowy AC P5741 | sygnalizacja optyczna w przycisku: tak ilość odbiorników w komplecie: 1 szt. kolor: zielony sposób parowania: automatyczne parowanie – self-learning zasięg max.: 100 m funkcje specjalne: wskaźnik rozładowania baterii opakowanie: 1 szt., blister możliwość dodania kolejnego przycisku: tak, max. 3 regulacja głośności: tak podłączenie przycisku: bezprzewodowe dodatkowy przycisk (wymienny): P5740T sygnalizacja optyczna w dzwonku: nie wodoodporny przycisk: tak ilość przycisków w komplecie: 2 szt. ilość melodii: 3 zasilanie przycisku: 1× 12 V A23 (w zestawie) częstotliwość: 433 MHz maksymalna głośność dzwonienia: 85 dB zasilanie jednostki głównej: 230 V AC |  |  |  |  | - | N | N | N | N | Y | N | N | y | N | N | N | N | N | N | N | N | N
210748553 | S09272 | EMOS | Przewód przyłączeniowy PVC 2×0,75mm z wyłącznikiem,2m czarny | żyła: H03VVH2-F typ: KF-H1/S051E4 kolor: czarny długość: 2 m wyłącznik: tak opakowanie: 1 szt., zawieszka przekrój przewodów: 2× 0,75 mm2 typ izolacji: PVC |  |  |  |  | - | N | N | N | N | Y | N | N | y | N | N | N | N | N | N | N | N | N
210748554 | ZS2250 | EMOS | Naświetlacz LED HOBBY 100W dzienna biel | długość przewodu wejściowego: 30 cm kolor: czarny materiał obudowy: aluminium materiał podłączonego przewodu: guma częstotliwość: 50 Hz zasięg czujnika PIR: brak PIR pojemność: 490 mA temperatura barwowa: 6 000–6 500 K żarówka próbna w zestawie: nie rodzaj: HOBBY akumulator: nie dotyczy czas świecenia: nie dotyczy typ podłączonego przewodu: H05RN-F okres gwarancyjny: 2 lata barwa światła: dzienna biel indeks oddawania barw (CRI): Ra >70 kąt świecenia: 120° zakres temperatury pracy: -40 °C do +50 °C strumień świetlny: 7 000 lm stopień ochrony: IP65 liczba gniazdek przelotowych: 0 typ gniazdek przelotowych: nie dotyczy materiał osłony: szkło opakowanie: 1 szt., pudełko żywotność: 30 000 godzin czujnik PIR: nie napięcie: 220–240 V~ pobór mocy: 100 W źródło światła: LED wymiary: 290 × 360 × 245 mm stopień ochrony przed uszkodzeniami mechanicznymi (IK): IK08 odpowiednik żarówki: 700 W |  |  |  |  | - | N | N | N | N | Y | N | N | y | N | N | N | N | N | N | N | N | N
210748555 | ZS1219 | EMOS | Naświetlacz LED HOME z czujnikiem PIR 50W zimna biel | rodzaj: HOME napięcie: 100–240 V indeks oddawania barw (CRI): Ra > 80 pojemność: 160 mA czujnik PIR: tak żarówka próbna w zestawie: nie dotyczy liczba gniazdek przelotowych: 0 opakowanie: 1 szt., pudełko źródło światła: LED materiał podłączonego przewodu: guma temperatura barwowa: 6 500 K zasięg czujnika PIR: 12 m materiał obudowy: aluminium czas świecenia: nie dotyczy akumulator: nie dotyczy żywotność: 30 000 godzin częstotliwość: 50/60 Hz typ gniazdek przelotowych: nie dotyczy typ podłączonego przewodu: H05RN-F kolor: czarny barwa światła: dzienna biel wymiary: 287 × 324 × 153 mm stopień ochrony: IP65 pobór mocy: 50 W stopień ochrony przed uszkodzeniami mechanicznymi (IK): IK08 okres gwarancyjny: 2 lata zakres temperatury pracy: -40 °C do +50 °C kąt świecenia: 160° strumień świetlny: 3 500 lm materiał osłony: szkło odpowiednik żarówki: 200 W długość przewodu wejściowego: 30 cm |  |  |  |  | - | N | N | N | N | Y | N | N | y | N | N | N | N | N | N | N | N | N
210748556 | ZS1720 | EMOS | Naświetlacz przenośny LED MCOB 10W zimna biel | temperatura barwowa: 6 000 K akumulator: Li-Ion 4 400 mAh typ podłączonego przewodu: nie dotyczy zasięg czujnika PIR: brak PIR pobór mocy: 10 W częstotliwość: 50/60 Hz liczba gniazdek przelotowych: 0 okres gwarancyjny: 2 lata czujnik PIR: nie czas świecenia: 3 godziny kąt świecenia: 120° źródło światła: LED żywotność: 30 000 godzin barwa światła: dzienna biel materiał podłączonego przewodu: nie dotyczy stopień ochrony: IP65 stopień ochrony przed uszkodzeniami mechanicznymi (IK): IK08 materiał osłony: szkło wymiary: 150 × 163 × 240 mm opakowanie: 1 szt., pudełko typ gniazdek przelotowych: nie dotyczy pojemność: nie dotyczy długość przewodu wejściowego: nie dotyczy zakres temperatury pracy: -40 °C do +50 °C żarówka próbna w zestawie: nie indeks oddawania barw (CRI): Ra >70 materiał obudowy: aluminium kolor: żółty strumień świetlny: 500 lm odpowiednik żarówki: 40 W napięcie: 12V/24V DC 100–240 V AC rodzaj: PROFI |  |  |  |  | - | N | N | N | N | Y | N | N | y | N | N | N | N | N | N | N | N | N
210748557 | ZR9002 | EMOS | 6 sprężyn do panelu LED 120×30cm | maksymalne obciążenie: nie dotyczy produkt: nie dotyczy opakowanie: 1 szt., woreczek napięcie wejściowe: nie dotyczy stopień ochrony: nie dotyczy wymiary: nie dotyczy napięcie na wyjściu: nie dotyczy |  |  |  |  | - | N | N | N | N | Y | N | N | y | N | N | N | N | N | N | N | N | N
210748558 | ZR9010 | EMOS | 4 haczyki do panelu LED 60×60 (30) | napięcie wejściowe: nie dotyczy produkt: nie dotyczy opakowanie: 1 szt., woreczek stopień ochrony: nie dotyczy maksymalne obciążenie: nie dotyczy napięcie na wyjściu: nie dotyczy wymiary: nie dotyczy |  |  |  |  | - | N | N | N | N | Y | N | N | y | N | N | N | N | N | N | N | N | N
210748559 | ZR9011 | EMOS | 6 haczyków do panelu LED 120×30cm | produkt: nie dotyczy opakowanie: 1 szt., woreczek stopień ochrony: nie dotyczy maksymalne obciążenie: nie dotyczy wymiary: nie dotyczy napięcie na wyjściu: nie dotyczy napięcie wejściowe: nie dotyczy |  |  |  |  | - | N | N | N | N | Y | N | N | y | N | N | N | N | N | N | N | N | N
210748560 | ZS2220 | EMOS | Naświetlacz LED HOBBY 20W neutralna biel | typ podłączonego przewodu: H05RN-F materiał obudowy: aluminium typ gniazdek przelotowych: nie dotyczy żarówka próbna w zestawie: nie napięcie: 220–240 V~ czujnik PIR: nie kolor: czarny materiał osłony: szkło liczba gniazdek przelotowych: 0 zasięg czujnika PIR: brak PIR okres gwarancyjny: 2 lata częstotliwość: 50 Hz indeks oddawania barw (CRI): Ra >70 temperatura barwowa: 4 000–4 500 K odpowiednik żarówki: 140 W pobór mocy: 20 W materiał podłączonego przewodu: guma zakres temperatury pracy: -40 °C do +50 °C długość przewodu wejściowego: 30 cm barwa światła: neutralna biel pojemność: 175 mA akumulator: nie dotyczy stopień ochrony: IP65 czas świecenia: nie dotyczy rodzaj: HOBBY opakowanie: 1 szt., pudełko kąt świecenia: 120° stopień ochrony przed uszkodzeniami mechanicznymi (IK): IK08 żywotność: 30 000 godzin wymiary: 180 × 140 × 100 mm źródło światła: LED strumień świetlny: 1 300 lm |  |  |  |  | - | N | N | N | N | Y | N | N | y | N | N | N | N | N | N | N | N | N
210748561 | ZR9020 | EMOS | 4 linki do panelu LED 60×60 (30) | maksymalne obciążenie: nie dotyczy stopień ochrony: nie dotyczy wymiary: nie dotyczy opakowanie: 1 szt., woreczek napięcie na wyjściu: nie dotyczy napięcie wejściowe: nie dotyczy produkt: nie dotyczy |  |  |  |  | - | N | N | N | N | Y | N | N | y | N | N | N | N | N | N | N | N | N
210748562 | ZS2240 | EMOS | Naświetlacz LED HOBBY 50W neutral biel | długość przewodu wejściowego: 30 cm czas świecenia: nie dotyczy częstotliwość: 50 Hz stopień ochrony: IP65 zasięg czujnika PIR: brak PIR materiał podłączonego przewodu: guma opakowanie: 1 szt., pudełko typ gniazdek przelotowych: nie dotyczy temperatura barwowa: 4 000–4 500 K pojemność: 242 mA czujnik PIR: nie okres gwarancyjny: 2 lata stopień ochrony przed uszkodzeniami mechanicznymi (IK): IK08 zakres temperatury pracy: -40 °C do +50 °C materiał obudowy: aluminium kolor: czarny akumulator: nie dotyczy pobór mocy: 50 W odpowiednik żarówki: 350 W materiał osłony: szkło żywotność: 30 000 godzin liczba gniazdek przelotowych: 0 napięcie: 220–240 V~ indeks oddawania barw (CRI): Ra >70 typ podłączonego przewodu: H05RN-F barwa światła: neutralna biel kąt świecenia: 120° strumień świetlny: 3 200 lm żarówka próbna w zestawie: nie wymiary: 285 × 230 × 150 mm źródło światła: LED rodzaj: HOBBY |  |  |  |  | - | N | N | N | N | Y | N | N | y | N | N | N | N | N | N | N | N | N
210748563 | ZR2212 | EMOS | Panel LED 30×60 18W IP20 neutralna biel | materiał obudowy: aluminium możliwość ściemniania: nie temperatura barwowa: 4 000 K opakowanie: 1 szt., pudełko typ klosza: mleczny żywotność: 30 000 godzin barwa światła: neutralna biel częstotliwość: 50/60 Hz źródło światła: LED stopień ochrony: IP20 materiał osłony: tworzywo (PC) typ lampy: wbudowane napięcie: 220–240 V zasięg czujnika: brak czujnika odpowiednik żarówki: 2× 18 W CFL otwór montażowy: nie dotyczy wymiary: 595 × 295 × 10,4 mm indeks oddawania barw (CRI): Ra > 80 okres gwarancyjny: 5 lat kąt świecenia: 120° rodzaj: PROFI PLUS czujnik ruchu: nie kolor obudowy: biały strumień świetlny: 1 900 lm pojemność: 82 mA UGR<: 22 pobór mocy: 18 W kształt: prostokąt |  |  |  |  | - | N | N | N | N | Y | N | N | y | N | N | N | N | N | N | N | N | N
210748564 | ZR9030 | EMOS | Ramka do panelu LED 60x60cm | opakowanie: 1 szt., woreczek maksymalne obciążenie: nie dotyczy wymiary: 620 × 620 × 65 mm produkt: nie dotyczy napięcie wejściowe: nie dotyczy stopień ochrony: nie dotyczy napięcie na wyjściu: nie dotyczy |  |  |  |  | - | N | N | N | N | Y | N | N | y | N | N | N | N | N | N | N | N | N
210748565 | ZS2231 | EMOS | Naświetlacz LED HOBBY SLIM 30W neutralna biel | rodzaj: HOBBY SLIM czujnik PIR: nie zasięg czujnika PIR: brak PIR pobór mocy: 30 W opakowanie: 1 szt., pudełko czas świecenia: nie dotyczy żywotność: 25 000 godzin pojemność: 140 mA indeks oddawania barw (CRI): Ra > 80 żarówka próbna w zestawie: nie dotyczy napięcie: 220–240 V~ okres gwarancyjny: 2 lata długość przewodu wejściowego: 30 cm temperatura barwowa: 4 000 K częstotliwość: 50/60 Hz typ podłączonego przewodu: H05RN-F typ gniazdek przelotowych: nie dotyczy materiał osłony: szkło akumulator: nie dotyczy liczba gniazdek przelotowych: 0 zakres temperatury pracy: -20 °C do +40 °C materiał podłączonego przewodu: guma strumień świetlny: 2 400 lm kolor: czarny barwa światła: neutralna biel wymiary: 185 × 40 × 170 mm kąt świecenia: 120° stopień ochrony przed uszkodzeniami mechanicznymi (IK): nie dotyczy stopień ochrony: IP65 źródło światła: LED materiał obudowy: aluminium odpowiednik żarówki: 260 W |  |  |  |  | - | N | N | N | N | Y | N | N | y | N | N | N | N | N | N | N | N | N
210748566 | ZS2310 | EMOS | Naświetlacz LED HOBBY z czujnikiem PIR 10W neutral biel | pojemność: 87 mA żarówka próbna w zestawie: nie dotyczy indeks oddawania barw (CRI): Ra >70 materiał obudowy: aluminium akumulator: nie dotyczy żywotność: 30 000 godzin pobór mocy: 10 W kolor: czarny liczba gniazdek przelotowych: 0 czujnik PIR: tak temperatura barwowa: 4 000–4 500 K długość przewodu wejściowego: 30 cm zasięg czujnika PIR: 12 m rodzaj: HOBBY materiał podłączonego przewodu: guma materiał osłony: szkło typ gniazdek przelotowych: nie dotyczy opakowanie: 1 szt., pudełko okres gwarancyjny: 2 lata typ podłączonego przewodu: H05RN-F napięcie: 220–240 V~ barwa światła: neutralna biel częstotliwość: 50 Hz zakres temperatury pracy: -40 °C do +50 °C wymiary: 115 × 150 × 110 mm źródło światła: LED stopień ochrony przed uszkodzeniami mechanicznymi (IK): IK08 stopień ochrony: IP44 czas świecenia: nie dotyczy strumień świetlny: 650 lm kąt świecenia: 120° odpowiednik żarówki: 70 W |  |  |  |  | - | N | N | N | N | Y | N | N | y | N | N | N | N | N | N | N | N | N
210748567 | ZQ8362 | EMOS | Żarówka LED Classic MR16 8W GU10 zimna biel | kształt: MR16 barwa światła: zimna biel napięcie: 230 V~/50 Hz seria: CLASSIC chip LED: 2835 indeks oddawania barw (CRI): Ra >80 trzonek (mocowanie żarówki): GU10 strumień świetlny: 720 lm temperatura barwowa: 6 500 K pobór mocy: 8 W czas zapłonu: 0,1 s współczynnik mocy: 0,5 ściemnialna: nie ilość cykli włącz\wyłącz: 25 000 technologia: LED żywotność: 30 000 godzin opakowanie: 1 szt., pudełko ilość LED: 15 odpowiednik żarówki: 55 W klasa energetyczna: A+ skuteczność świetlna: 90 lm/W wymiary: 50 × 56 mm okres gwarancyjny: 3 lata kąt świecenia: 120° |  |  |  |  | - | N | N | N | N | Y | N | N | y | N | N | N | N | N | N | N | N | N
210748568 | ZQ3110 | EMOS | Żarówka LED Classic candle 4W E27 ciepła biel | czas zapłonu: 0,1 s napięcie: 230 V~/50 Hz seria: CLASSIC okres gwarancyjny: 3 lata chip LED: 2835 technologia: LED indeks oddawania barw (CRI): Ra >80 ilość LED: 7 barwa światła: ciepła biel klasa energetyczna: A+ kąt świecenia: 250° współczynnik mocy: 0,5 pobór mocy: 4 W temperatura barwowa: 2 700 K strumień świetlny: 330 lm trzonek (mocowanie żarówki): E27 wymiary: 38 × 100 mm odpowiednik żarówki: 30 W żywotność: 30 000 godzin ilość cykli włącz\wyłącz: 25 000 kształt: Candle ściemnialna: nie skuteczność świetlna: 83 lm/W opakowanie: 1 szt., pudełko |  |  |  |  | - | N | N | N | N | Y | N | N | y | N | N | N | N | N | N | N | N | N
210748569 | ZQ5152 | EMOS | Żarówka LED Classic A60 10,5W E27 zimna biel | kształt: Classic A60 napięcie: 230 V~/50 Hz ilość LED: 10 okres gwarancyjny: 3 lata seria: CLASSIC trzonek (mocowanie żarówki): E27 ściemnialna: nie temperatura barwowa: 6 500 K klasa energetyczna: A+ chip LED: 2835 ilość cykli włącz\wyłącz: 25 000 barwa światła: zimna biel opakowanie: 1 szt., pudełko pobór mocy: 10,5 W strumień świetlny: 1 060 lm indeks oddawania barw (CRI): Ra >80 współczynnik mocy: 0,5 odpowiednik żarówki: 75 W wymiary: 60 × 110 mm technologia: LED skuteczność świetlna: 101 lm/W kąt świecenia: 300° czas zapłonu: 0,1 s żywotność: 30 000 godzin |  |  |  |  | - | N | N | N | N | Y | N | N | y | N | N | N | N | N | N | N | N | N
210748570 | ZQ7220 | EMOS | Żarówka LED Classic R50 6W E14 ciepła biel | napięcie: 230 V~/50 Hz kształt: Reflektor R50 wymiary: 50 × 85 mm czas zapłonu: 0,1 s okres gwarancyjny: 3 lata klasa energetyczna: A+ chip LED: 2835 strumień świetlny: 470 lm ściemnialna: nie ilość LED: 6 współczynnik mocy: 0,5 żywotność: 30 000 godzin trzonek (mocowanie żarówki): E14 indeks oddawania barw (CRI): Ra >80 odpowiednik żarówki: 40 W opakowanie: 1 szt., pudełko seria: CLASSIC pobór mocy: 6 W ilość cykli włącz\wyłącz: 25 000 skuteczność świetlna: 78 lm/W kąt świecenia: 120° barwa światła: ciepła biel technologia: LED temperatura barwowa: 2 700 K |  |  |  |  | - | N | N | N | N | Y | N | N | y | N | N | N | N | N | N | N | N | N
210748571 | ZQ5142 | EMOS | Żarówka LED Classic A60 9W E27 zimna biel | opakowanie: 1 szt., pudełko seria: CLASSIC czas zapłonu: 0,1 s ilość cykli włącz\wyłącz: 25 000 współczynnik mocy: 0,5 temperatura barwowa: 6 500 K klasa energetyczna: A+ ściemnialna: nie indeks oddawania barw (CRI): Ra >80 trzonek (mocowanie żarówki): E27 strumień świetlny: 806 lm odpowiednik żarówki: 60 W kąt świecenia: 300° okres gwarancyjny: 3 lata ilość LED: 7 barwa światła: zimna biel napięcie: 230 V~/50 Hz pobór mocy: 9 W wymiary: 60 × 110 mm żywotność: 30 000 godzin kształt: Classic A60 chip LED: 2835 skuteczność świetlna: 86 lm/W technologia: LED |  |  |  |  | - | N | N | N | N | Y | N | N | y | N | N | N | N | N | N | N | N | N
210748572 | ZQ8432 | EMOS | Żarówka LED Classic MR16 4W GU5,3 zimna biel | opakowanie: 1 szt., pudełko technologia: LED ilość cykli włącz\wyłącz: 25 000 okres gwarancyjny: 3 lata temperatura barwowa: 6 500 K barwa światła: zimna biel ściemnialna: nie chip LED: 5050 trzonek (mocowanie żarówki): GU5,3 klasa energetyczna: A+ indeks oddawania barw (CRI): Ra >80 czas zapłonu: 0,1 s wymiary: 50 × 53 mm odpowiednik żarówki: 30 W napięcie: 12 V seria: CLASSIC kąt świecenia: 120° ilość LED: 24 kształt: MR16 strumień świetlny: 320 lm żywotność: 30 000 godzin współczynnik mocy: 0,5 pobór mocy: 4 W skuteczność świetlna: 80 lm/W |  |  |  |  | - | N | N | N | N | Y | N | N | y | N | N | N | N | N | N | N | N | N
210748573 | ZS2219 | EMOS | Naświetlacz LED COSMO 10W neutralna biel | materiał podłączonego przewodu: guma barwa światła: neutralna biel typ podłączonego przewodu: H05RN-F żarówka próbna w zestawie: nie okres gwarancyjny: 2 lata czas świecenia: nie dotyczy pojemność: 45 mA liczba gniazdek przelotowych: 0 typ gniazdek przelotowych: nie dotyczy pobór mocy: 10 W opakowanie: 1 szt., pudełko żywotność: 20 000 godzin rodzaj: nie dotyczy zasięg czujnika PIR: brak PIR długość przewodu wejściowego: 20 cm materiał osłony: szkło kolor: czarny akumulator: nie dotyczy materiał obudowy: aluminium napięcie: 220–240 V~ kąt świecenia: 120° indeks oddawania barw (CRI): Ra >70 stopień ochrony przed uszkodzeniami mechanicznymi (IK): nie dotyczy źródło światła: LED strumień świetlny: 800 lm czujnik PIR: nie częstotliwość: 50/60 Hz wymiary: 129 × 38 × 109 mm stopień ochrony: IP65 temperatura barwowa: 4 000 K zakres temperatury pracy: -20 °C do +40 °C odpowiednik żarówki: 85 W |  |  |  |  | - | N | N | N | N | Y | N | N | y | N | N | N | N | N | N | N | N | N
210748574 | E05018 | EMOS | Czujnik bezprzewodowy AOK5018B | opakowanie: 1 szt., pudełko przeznaczone do jednostki centralnej: AOK-5018B, AOK-5060, S627BS, IB303TR, E0107T, IW001-DCF, IW003-DCF, E5068, E5062, E3078, E3028, E0300, E8236, E0211, E3010, E0127, E0329, E5005, E3003 wymiary: 21 × 60 × 100 mm temperatura pracy: -50 °C do +70 °C, rozdzielczość 0,1 °C zasięg na otwartej przestrzeni: do 30 m sonda przewodowa do czujnika: tak wskaźnik wilgotności zewnętrznej: 20 % do 95 % RH, rozdzielczość 1 % częstotliwość: 433 MHz zasilanie: 2× 1,5 V AAA (brak w zestawie) |  |  |  |  | - | N | N | N | N | Y | N | N | y | N | N | N | N | N | N | N | N | N
210748575 | B9653 | EMOS | Akumulator AGM 12V 4,5Ah F4,7 | traktory ogrodowe: tak oświetlenie awaryjne: nie PARADOX: nie złącza: faston 4,7 mm CENTRALE JABLOTRON JA106K(R): nie EPS (elektroniczne systemy przeciwpożarowe): tak pojazdy dla dzieci: nie bezobsługowy: tak wymiary: 91 × 71 × 105 mm UPS (zasilanie rezerwowe): tak pojemność: 4,5 Ah optymalna żywotność: 5 lat echosondy, sonary, zasilanie silników łodzi: tak latarki ładowalne: nie CENTRALE JABLOTRON JA100K: nie opakowanie: 1 szt. zasilanie oświetlenia awaryjnego i wywołania w windach: tak EZS (elektroniczne systemy zabezpieczeń): tak napięcie: 12 V rodzaj: Pb waga: 1,46 kg CENTRALE JABLOTRON JA106K: nie CENTRALE JABLOTRON JA83: nie technologia: AGM CENTRALE JABLOTRON JA82K: nie |  |  |  |  | - | N | N | N | N | Y | N | N | y | N | N | N | N | N | N | N | N | N
210748576 | B9672 | EMOS | Akumulator AGM 12V 2,2Ah F4,7 | rodzaj: Pb CENTRALE JABLOTRON JA82K: tak CENTRALE JABLOTRON JA106K: nie CENTRALE JABLOTRON JA100K: tak napięcie: 12 V latarki ładowalne: nie technologia: AGM waga: 0,95 kg CENTRALE JABLOTRON JA106K(R): nie UPS (zasilanie rezerwowe): nie złącza: faston 4,7 mm opakowanie: 1 szt. PARADOX: nie traktory ogrodowe: nie echosondy, sonary, zasilanie silników łodzi: nie zasilanie oświetlenia awaryjnego i wywołania w windach: nie pojazdy dla dzieci: nie EZS (elektroniczne systemy zabezpieczeń): tak optymalna żywotność: 5 lat pojemność: 2,2 Ah wymiary: 178 × 35 × 61 mm CENTRALE JABLOTRON JA83: nie oświetlenie awaryjne: nie bezobsługowy: tak EPS (elektroniczne systemy przeciwpożarowe): nie |  |  |  |  | - | N | N | N | N | Y | N | N | y | N | N | N | N | N | N | N | N | N
210748577 | B9659 | EMOS | Akumulator AGM 6V 7Ah F4,7 | waga: 1 kg latarki ładowalne: nie opakowanie: 1 szt. traktory ogrodowe: nie oświetlenie awaryjne: nie technologia: AGM echosondy, sonary, zasilanie silników łodzi: nie PARADOX: nie pojazdy dla dzieci: tak EPS (elektroniczne systemy przeciwpożarowe): tak CENTRALE JABLOTRON JA83: nie bezobsługowy: tak pojemność: 7 Ah CENTRALE JABLOTRON JA100K: nie optymalna żywotność: 5 lat rodzaj: Pb EZS (elektroniczne systemy zabezpieczeń): tak napięcie: 6 V CENTRALE JABLOTRON JA106K(R): nie UPS (zasilanie rezerwowe): tak zasilanie oświetlenia awaryjnego i wywołania w windach: nie CENTRALE JABLOTRON JA106K: nie wymiary: 151 × 34 × 94 mm CENTRALE JABLOTRON JA82K: nie złącza: faston 4,7 mm |  |  |  |  | - | N | N | N | N | Y | N | N | y | N | N | N | N | N | N | N | N | N
210748578 | B9682 | EMOS | Akumulator AGM 6V 12Ah F4,7 | traktory ogrodowe: nie CENTRALE JABLOTRON JA83: nie zasilanie oświetlenia awaryjnego i wywołania w windach: nie CENTRALE JABLOTRON JA100K: nie złącza: faston 4,7 mm oświetlenie awaryjne: nie technologia: AGM echosondy, sonary, zasilanie silników łodzi: nie PARADOX: nie pojemność: 12 Ah opakowanie: 1 szt. EPS (elektroniczne systemy przeciwpożarowe): tak napięcie: 6 V waga: 1,8 kg latarki ładowalne: nie bezobsługowy: tak rodzaj: Pb EZS (elektroniczne systemy zabezpieczeń): tak CENTRALE JABLOTRON JA106K(R): nie CENTRALE JABLOTRON JA106K: nie UPS (zasilanie rezerwowe): tak optymalna żywotność: 5 lat wymiary: 151 × 51 × 94 mm CENTRALE JABLOTRON JA82K: nie pojazdy dla dzieci: tak |  |  |  |  | - | N | N | N | N | Y | N | N | y | N | N | N | N | N | N | N | N | N
210748579 | B9600 | EMOS | Akumulator Li-Ion 3,7V 2500 mAh | do latarek: E709A – COB 3 W + 6 (P4518) opakowanie: 1 szt. bezobsługowy: tak oświetlenie awaryjne: nie dotyczy złącza: nie dotyczy napięcie: 3,7 V rodzaj: Li-Ion pojazdy dla dzieci: nie optymalna żywotność: nie dotyczy wymiary: 18 × 65 mm waga: nie dotyczy latarki ładowalne: tak pojemność: 2,5 Ah |  |  |  |  | - | N | N | N | N | Y | N | N | y | N | N | N | N | N | N | N | N | N
210748580 | E0156 | EMOS | Budzik z projektorem PCR156 | 12/24 godzinny format czasu: tak podświetlenie wyświetlacza: nie kalendarz: tak strefy czasowe: tak projekcja czasu i temperatury na ścianie: tak budzik: tak, 2× data: tak rotacja projekcji: tak zasilacz sieciowy: tak, 5 V DC/100 mA (w zestawie) powtarzane budzenie: tak temperatura wewnętrzna: tak podświetlenie LED wyświetlacza: tak opakowanie: 1 szt., pudełko radio AM/FM: nie zasilanie: 2× 1,5 V AAA (brak w zestawie), 3V zasilacz sieciowy (w zestawie) zegar: DCF (zegar sterowany sygnałem radiowym) wymiary wyświetlacza: 47 × 38 mm wymiary: 43 × 152 × 106 mm |  |  |  |  | - | N | N | N | N | Y | N | N | y | N | N | N | N | N | N | N | N | N
210748581 | E2157 | EMOS | TERMOMETR DO ŻYWNOŚCI Z MINUTNIKIEM E2157 | powtarzane budzenie: nie strefy czasowe: nie 12/24 godzinny format czasu: nie wilgotność zewnętrzna: nie częstotliwość: nie temperatura wewnętrzna: nie data: nie możliwość zawieszenia na ścianie: tak zasięg na otwartej przestrzeni: nie opakowanie: 1 szt., pudełko wykonanie termometru: przewodowy temperatura zewnętrzna: tak podświetlany kolorowy wyświetlacz (black mask): nie trend temperatury: nie trend ciśnienia: nie ostrzeżenie temperaturowe: tak zegar: nie stoper: tak podświetlenie LED wyświetlacza: nie ciągłe podświetlenie: nie zasilacz sieciowy: nie pamięć ostatniej wartości: tak budzik: nie kalendarz: nie indeks temperatury: nie min. i maks. temperatura: nie sonda przewodowa do czujnika: 1,4 m jednostki temperatury: °C/°F zasilanie stacji: 1× 1,5 V AAA (brak w zestawie) wilgotność wewnętrzna: nie magnes do mocowania: tak dodatkowe czujniki: nie odliczanie czasu maksymalnie od: 99 minut 59 sek. zasilanie czujnika: nie wymiary wyświetlacza: 47 × 21 mm wymiary głównej jednostki: 18 × 65 × 70 mm wymiary czujnika: nie |  |  |  |  | - | N | N | N | N | Y | N | N | y | N | N | N | N | N | N | N | N | N
210748582 | E0107 | EMOS | Termometr bezprzewodowy E0107T | zegar: DCF (zegar sterowany sygnałem radiowym) pamięć ostatniej wartości: nie ciągłe podświetlenie: nie 12/24 godzinny format czasu: tak temperatura zewnętrzna: -50 °C do +70 °C, rozdzielczość 0,1 °C podświetlany kolorowy wyświetlacz (black mask): nie indeks temperatury: nie data: nie powtarzane budzenie: nie min. i maks. temperatura: tak budzik: nie trend temperatury: nie podświetlenie LED wyświetlacza: tak ostrzeżenie temperaturowe: nie wilgotność zewnętrzna: nie częstotliwość: 433 MHz stoper: nie opakowanie: 1 szt., pudełko możliwość zawieszenia na ścianie: tak kalendarz: nie dodatkowe czujniki: nie wilgotność wewnętrzna: nie zasięg na otwartej przestrzeni: do 60 m sonda przewodowa do czujnika: nie magnes do mocowania: nie zasilanie stacji: 2× 1,5 V AAA (brak w zestawie) jednostki temperatury: °C/°F temperatura wewnętrzna: -9 °C do +50 °C, rozdzielczość 0,1 °C zasilanie czujnika: 2× 1,5 V AAA (brak w zestawie) odliczanie czasu maksymalnie od: nie wykonanie termometru: bezprzewodowy strefy czasowe: tak zasilacz sieciowy: nie wymiary czujnika: 27 × 60 × 95 mm trend ciśnienia: nie wymiary głównej jednostki: 25 × 82 × 152 mm wymiary wyświetlacza: 54 × 74 mm |  |  |  |  | - | N | N | N | N | Y | N | N | y | N | N | N | N | N | N | N | N | N
210748583 | E5229 | EMOS | Minutnik kuchenny E5229 | łatwe sterowanie: tak odliczanie czasu maksymalnie od: 99 godzin 59 minut 59 sek. stoper: tak magnes do mocowania: tak wymiary: 18 × 75 × 74 mm pamięć ostatniej wartości: tak zasilanie: 1× 1,5 V AAA (brak w zestawie) opakowanie: 1 szt., blister |  |  |  |  | - | N | N | N | N | Y | N | N | y | N | N | N | N | N | N | N | N | N
210748584 | E0117 | EMOS | Stacja pogodowa TD-117AB | temperatura wewnętrzna: -9 °C do +70 °C, rozdzielczość 1 °C ostrzeżenie temperaturowe: tak ustawianie wysokości nad poziomem morza: nie trend ciśnienia: nie temperatura zewnętrzna: -50 °C do +90 °C, rozdzielczość 1 °C zasięg czujnika: nie możliwość zawieszenia na ścianie: nie 12/24 godzinny format czasu: tak prognoza pogody: tak wilgotność wewnętrzna: 20 % do 90 % RH, rozdzielczość 1 % data: tak zasilanie czujnika: nie strefy czasowe: nie barometr: nie sonda przewodowa do czujnika: 1,7 m opakowanie: 1 szt., pudełko wykonanie termometru: przewodowe podświetlany kolorowy wyświetlacz (black mask): nie budzik: tak podświetlenie wyświetlacza: nie podświetlenie LED wyświetlacza: nie trend temperatury: nie min. i maks. temperatura: tak zegar: tak, quartz jednostki temperatury: °C/°F zasilanie stacji: 2× LR1130 (w zestawie) zasilacz sieciowy: nie kalendarz: tak ciągłe podświetlenie: nie dodatkowe czujniki: nie wilgotność zewnętrzna: nie powtarzane budzenie: tak wymiary wyświetlacza: 45 × 79 mm częstotliwość: nie fazy Księżyca: nie wymiary głównej jednostki: 16 × 70 × 109 mm wymiary czujnika: nie |  |  |  |  | - | N | N | N | N | Y | N | N | y | N | N | N | N | N | N | N | N | N
210748585 | E0126 | EMOS | Budzik cyfrowy DCF E0126 | 12/24 godzinny format czasu: tak kalendarz: tak rotacja projekcji: nie powtarzane budzenie: tak budzik: tak podświetlenie wyświetlacza: nie podświetlenie LED wyświetlacza: tak radio AM/FM: nie strefy czasowe: tak projekcja czasu i temperatury na ścianie: nie zegar: DCF (zegar sterowany sygnałem radiowym) temperatura wewnętrzna: tak data: tak zasilacz sieciowy: nie zasilanie: 2× 1,5 V AAA (brak w zestawie) opakowanie: 1 szt., pudełko wymiary wyświetlacza: 46 × 50 mm wymiary: 29 × 77 × 79 mm |  |  |  |  | - | N | N | N | N | Y | N | N | y | N | N | N | N | N | N | N | N | N
210748586 | B9654 | EMOS | Akumulator AGM 12V 7,2Ah F4,7 | opakowanie: 1 szt. CENTRALE JABLOTRON JA82K: nie traktory ogrodowe: nie oświetlenie awaryjne: tak rodzaj: Pb waga: 2,2 kg CENTRALE JABLOTRON JA106K: tak latarki ładowalne: nie złącza: faston 4,7 mm pojazdy dla dzieci: nie CENTRALE JABLOTRON JA100K: nie UPS (zasilanie rezerwowe): tak napięcie: 12 V bezobsługowy: tak CENTRALE JABLOTRON JA106K(R): nie wymiary: 151 × 65 × 94 mm zasilanie oświetlenia awaryjnego i wywołania w windach: tak EPS (elektroniczne systemy przeciwpożarowe): tak technologia: AGM EZS (elektroniczne systemy zabezpieczeń): tak optymalna żywotność: 5 lat pojemność: 7,2 Ah echosondy, sonary, zasilanie silników łodzi: tak PARADOX: tak CENTRALE JABLOTRON JA83: tak |  |  |  |  | - | N | N | N | N | Y | N | N | y | N | N | N | N | N | N | N | N | N
210748587 | B7921 | Raver | Bateria alkaliczna Raver Ultra Alkaline AA (LR6) blister 4 | wymiary: 14,5 × 50,5 mm możliwość ładowania: nie cena za ilość: cena za 1 szt. minimalna pojemność: nie dotyczy rodzaj: LR6 (paluszek, AA) napięcie: 1,5 V opakowanie: 4 szt., blister seria: Ultra Alkaline ilość cykli ładowania: bez doładowania skład chemiczny: alkaliczne |  |  |  |  | - | N | N | N | N | N | N | N | N | N | N | N | N | N | N | N | N | N
210748588 | F61926 | EMOS | Taśma izolacyjna PVC 19mm / 20m żółta | długość: 20 m przyczepność do podłoża: 1,5 N/10 mm wymiary: 70 × 20 mm spełnia wymagania dyrektywy ROHS: nie dotyczy spełnia wymagania normy: ČSN EN 60454-3-1-2/F-PVC/60 typ taśmy: PVC grubość taśmy: 0,13 mm napięcie przebicia minimum: 40 kV/mm połączenie wodoszczelne: tak rodzaj kleju: kauczuk samogasnące: nie zintegrowana siatka tekstylna: nie rozciągliwość minimalnie: 125 % przyczepność do stali minimalnie: 1,8 N/10 mm wytwarza szczelne połączenie odporne na ciśnienie: nie opakowanie: 10 szt., folia szerokość taśmy: 19 mm zalecana temperatura przechowywania: 10–45 °C wytrzymałość na rozciąganie: 150 N/10 mm próba ogniem: <1 sek. kolor: żółty wydruk: bez wydruku napięcie przebicia w wilgotnym środowisku minimum: 35 kV/mm przeznaczenie: izolacja przewodów zakres temperatury pracy: -25–90 °C odporność na promieniowanie UV: tak spełnia wymagania dyrektywy REACH: nie dotyczy |  |  |  |  | - | N | N | N | N | Y | N | N | y | N | N | N | N | N | N | N | N | N
210748589 | B79218 | Raver | Bateria alkaliczna Raver Ultra Alkaline AA (LR6) folia 8 | cena za ilość: cena za 1 szt. opakowanie: 8 szt., folia minimalna pojemność: nie dotyczy rodzaj: LR6 (paluszek, AA) napięcie: 1,5 V skład chemiczny: alkaliczne możliwość ładowania: nie wymiary: 14,5 × 50,5 mm seria: Ultra Alkaline ilość cykli ładowania: bez doładowania |  |  |  |  | - | N | N | N | N | N | N | N | N | N | N | N | N | N | N | N | N | N
210748590 | EV104 | EMOS | Waga łazienkowa PT-718 | powierzchnia ważąca: szkło hartowane produkt: waga łazienkowa Bluetooth: nie podświetlany wyświetlacz: tak kolor: srebrny funkcja tarowania: nie wyświetlacz LCD: tak pamięć: maks. 10 osób dokładność pomiaru: 100 g opakowanie: 1 szt., pudełko jednostki masy: kg, lb, St automatyczne wyłączenie: po 35 sekundach wymiary: 20 × 320 × 330 mm indeks BMI – pomiar tłuszczu, wody i masy mięśniowej: tak wskaźnik przeciążenia: nie zasilanie: 2× 1,5 V AAA (w zestawie) wskaźnik rozładowania baterii: tak maksymalne obciążenie: 150 kg |  |  |  |  | - | N | N | N | N | Y | N | N | y | N | N | N | N | N | N | N | N | N
210748591 | E0069 | EMOS | Soundbox EMOS NSL18 brązowy | funkcja handsfree: tak zintegrowany mikrofon: tak głośnik: 52 mm/4 Ohm/2× 4 W budzik: nie wyświetlacz: nie opakowanie: 1 szt., pudełko radio: tak kolor: brąz zasilacz w zestawie: nie częstotliwość tunera : FM 88–108 MHz odstęp sygnał/szum: >80 dB obsługa MP3: tak bluetooth do podłączenia na przykład telefonu, tabletu: tak czas pracy z baterii: min. 10 godzin waga: 635 g zasilanie: 5 V/micro USB (brak w zestawie) wymiary: 53 × 210 × 139 mm tłumienie sygnału: 68 dB wejście AUX: tak wejście do karty microSD: tak wyjście słuchawkowe: nie antena: za pomocą przewodu USB pasmo dekodowania MP3: 8–320 Kbps wejście USB: tak typ baterie: zintegrowana bateria litowa 3,7 V |  |  |  |  | - | N | N | N | N | Y | N | N | y | N | N | N | N | N | N | N | N | N
210748592 | EV014R | EMOS | Waga kuchenna TY3101R czerwona | wskaźnik przeciążenia: tak opakowanie: 1 szt., pudełko wymiary: 15 × 152 × 219 mm indeks BMI – pomiar tłuszczu, wody i masy mięśniowej: nie automatyczne wyłączenie: po 2 minutach powierzchnia ważąca: szkło hartowane wskaźnik rozładowania baterii: tak jednostki masy: g, oz, lb, kg podświetlany wyświetlacz: nie zasilanie: 1× 3 V CR2032 (w zestawie) Bluetooth: nie produkt: waga kuchenna pamięć: nie dokładność pomiaru: 1 g funkcja tarowania: tak kolor: czerwony wyświetlacz LCD: tak maksymalne obciążenie: 5 kg |  |  |  |  | - | N | N | N | N | Y | N | N | y | N | N | N | N | N | N | N | N | N
210748593 | B9641 | EMOS | Akumulator AGM 6V 4Ah F4,7 | opakowanie: 1 szt. pojazdy dla dzieci: tak złącza: faston 4,7 mm latarki ładowalne: tak pojemność: 4 Ah rodzaj: Pb do latarek: 3810 (P2301), 3810 LED (P2304), 3810 LED EXPERT (P2305) optymalna żywotność: 5 lat wymiary: 70 × 47 × 101 mm bezobsługowy: tak napięcie: 6 V waga: 0,7 kg oświetlenie awaryjne: tak |  |  |  |  | - | N | N | N | N | Y | N | N | y | N | N | N | N | N | N | N | N | N
210748594 | E3003 | EMOS | Stacja pogodowa E3003 | sonda przewodowa do czujnika: nie strefy czasowe: tak częstotliwość: 433 MHz kalendarz: tak temperatura zewnętrzna: -50 °C do +70 °C, rozdzielczość 0,1 °C wykonanie termometru: bezprzewodowe ustawianie wysokości nad poziomem morza: nie podświetlenie LED wyświetlacza: tak opakowanie: 1 szt., pudełko barometr: nie podświetlany kolorowy wyświetlacz (black mask): nie powtarzane budzenie: tak prognoza pogody: tak min. i maks. temperatura: tak możliwość zawieszenia na ścianie: nie zasięg czujnika: do 30 m temperatura wewnętrzna: -10 °C do +50 °C, rozdzielczość 0,1 °C zasilanie czujnika: 2× 1,5 V AAA (brak w zestawie) podświetlenie wyświetlacza: nie zasilanie stacji: 3× 1,5 V AA (brak w zestawie) jednostki temperatury: °C/°F 12/24 godzinny format czasu: tak trend temperatury: tak ostrzeżenie temperaturowe: tak dodatkowe czujniki: 3 (E05018) budzik: tak fazy Księżyca: tak wilgotność wewnętrzna: 20 % do 95 %, rozdzielczość 1 % zegar: DCF (zegar sterowany sygnałem radiowym) trend ciśnienia: nie ciągłe podświetlenie: nie data: tak wilgotność zewnętrzna: 20 % do 95 %, rozdzielczość 1 % zasilacz sieciowy: nie wymiary wyświetlacza: 80 × 120 mm wymiary czujnika: 23 × 60 × 92 mm wymiary głównej jednostki: 50 × 120 × 180 mm |  |  |  |  | - | N | N | N | N | Y | N | N | y | N | N | N | N | N | N | N | N | N
210748595 | E0071 | EMOS | Soundbox EMOS TKL24 titan | obsługa MP3: tak funkcja handsfree: tak wyjście słuchawkowe: nie antena: za pomocą przewodu USB wejście AUX: tak zintegrowany mikrofon: tak głośnik: 50 mm/4 Ohm/max. 6 W wejście do karty microSD: tak budzik: nie opakowanie: 1 szt., pudełko bluetooth do podłączenia na przykład telefonu, tabletu: tak odstęp sygnał/szum: >80 dB waga: 570g częstotliwość tunera : FM 88–108 MHz tłumienie sygnału: 68 dB czas pracy z baterii: min. 10 godzin wejście USB: tak zasilanie: 5 V/micro USB (brak w zestawie) kolor: tytan typ baterie: zintegrowana bateria litowa 3,7 V zasilacz w zestawie: nie pasmo dekodowania MP3: 8–320 Kbps radio: tak wyświetlacz: nie wymiary: 61 × 210 × 75 mm |  |  |  |  | - | N | N | N | N | Y | N | N | y | N | N | N | N | N | N | N | N | N
210748596 | F61514 | EMOS | Taśma izolacyjna PVC 15mm / 10m niebieska | rodzaj kleju: kauczuk opakowanie: 10 szt., folia wytrzymałość na rozciąganie: 150 N/10 mm szerokość taśmy: 15 mm wymiary: 60 × 15 mm napięcie przebicia w wilgotnym środowisku minimum: 35 kV/mm długość: 10 m połączenie wodoszczelne: tak przeznaczenie: izolacja przewodów próba ogniem: <1 sek. wytwarza szczelne połączenie odporne na ciśnienie: nie przyczepność do podłoża: 1,5 N/10 mm przyczepność do stali minimalnie: 1,8 N/10 mm spełnia wymagania dyrektywy REACH: tak typ taśmy: PVC kolor: niebieski spełnia wymagania normy: ČSN EN 60454-3-1-2/F-PVC/60 rozciągliwość minimalnie: 125 % grubość taśmy: 0,13 mm zalecana temperatura przechowywania: 10–45 °C odporność na promieniowanie UV: tak wydruk: bez wydruku spełnia wymagania dyrektywy ROHS: tak samogasnące: nie zintegrowana siatka tekstylna: nie zakres temperatury pracy: -25–90 °C napięcie przebicia minimum: 40 kV/mm |  |  |  |  | - | N | N | N | N | Y | N | N | y | N | N | N | N | N | N | N | N | N
210748597 | E0329 | EMOS | Stacja pogodowa E0329 | powtarzane budzenie: tak wilgotność wewnętrzna: 20 % do 90 % RH, rozdzielczość 1 % podświetlenie wyświetlacza: nie trend temperatury: nie strefy czasowe: tak min. i maks. temperatura: tak podświetlenie LED wyświetlacza: nie kalendarz: nie wymiary głównej jednostki: 50 × 140 × 105 mm sonda przewodowa do czujnika: nie prognoza pogody: tak wymiary czujnika: 25 × 60 × 95 mm jednostki temperatury: °C/°F wilgotność zewnętrzna: nie opakowanie: 1 szt., pudełko temperatura wewnętrzna: 0 °C do +50 °C, rozdzielczość 0,1 °C dodatkowe czujniki: 3 (E05018) ustawianie wysokości nad poziomem morza: nie zasięg czujnika: do 30 m zasilanie stacji: 2× 1,5 V AAA (brak w zestawie) możliwość zawieszenia na ścianie: nie podświetlany kolorowy wyświetlacz (black mask): nie budzik: tak zasilanie czujnika: 2× 1,5 V AAA (brak w zestawie) data: tak trend ciśnienia: nie częstotliwość: 433 MHz wykonanie termometru: bezprzewodowe barometr: nie zasilacz sieciowy: nie fazy Księżyca: nie wymiary wyświetlacza: 103 × 72 mm ostrzeżenie temperaturowe: tak zegar: DCF (zegar sterowany sygnałem radiowym) 12/24 godzinny format czasu: tak ciągłe podświetlenie: nie temperatura zewnętrzna: -20 °C do +60 °C, rozdzielczość 0,1 °C |  |  |  |  | - | N | N | N | N | Y | N | N | y | N | N | N | N | N | N | N | N | N
210748598 | F61923 | EMOS | Taśma izolacyjna PVC 19mm / 20m czerwona | spełnia wymagania dyrektywy REACH: tak połączenie wodoszczelne: tak zintegrowana siatka tekstylna: nie grubość taśmy: 0,13 mm napięcie przebicia minimum: 40 kV/mm próba ogniem: <1 sek. opakowanie: 10 szt., folia zalecana temperatura przechowywania: 10–45 °C przyczepność do stali minimalnie: 1,8 N/10 mm rozciągliwość minimalnie: 125 % wydruk: bez wydruku typ taśmy: PVC wytwarza szczelne połączenie odporne na ciśnienie: nie długość: 20 m zakres temperatury pracy: -25–90 °C odporność na promieniowanie UV: tak przyczepność do podłoża: 1,5 N/10 mm samogasnące: nie przeznaczenie: izolacja przewodów napięcie przebicia w wilgotnym środowisku minimum: 35 kV/mm spełnia wymagania normy: ČSN EN 60454-3-1-2/F-PVC/60 szerokość taśmy: 19 mm wytrzymałość na rozciąganie: 150 N/10 mm spełnia wymagania dyrektywy ROHS: tak rodzaj kleju: kauczuk wymiary: 70 × 20 mm kolor: czerwony |  |  |  |  | - | N | N | N | N | Y | N | N | y | N | N | N | N | N | N | N | N | N
210748599 | EV021 | EMOS | Waga kuchenna bezbateryjna EV021 | maksymalne obciążenie: 5 kg wskaźnik przeciążenia: tak funkcja tarowania: tak powierzchnia ważąca: szkło hartowane produkt: waga kuchenna wskaźnik rozładowania baterii: nie automatyczne wyłączenie: tak dokładność pomiaru: 1 g wymiary: 14 × 191 × 246 mm indeks BMI – pomiar tłuszczu, wody i masy mięśniowej: nie kolor: biały zasilanie: bezbateryjne Bluetooth: nie pamięć: nie podświetlany wyświetlacz: nie jednostki masy: g, oz, lb, ml wyświetlacz LCD: tak opakowanie: 1 szt., pudełko |  |  |  |  | - | N | N | N | N | Y | N | N | y | N | N | N | N | N | N | N | N | N
210748600 | EV105 | EMOS | Waga łazienkowa TY6108 | powierzchnia ważąca: szkło hartowane produkt: waga łazienkowa wskaźnik rozładowania baterii: tak jednostki masy: kg, lb, St wymiary: 20 × 300 × 300 mm podświetlany wyświetlacz: nie funkcja tarowania: nie wskaźnik przeciążenia: nie zasilanie: 1× 3 V CR2032 (w zestawie) wyświetlacz LCD: tak pamięć: nie kolor: biały dokładność pomiaru: 100 g indeks BMI – pomiar tłuszczu, wody i masy mięśniowej: nie opakowanie: 1 szt., pudełko Bluetooth: nie automatyczne wyłączenie: po 10 sekundach maksymalne obciążenie: 180 kg |  |  |  |  | - | N | N | N | N | Y | N | N | y | N | N | N | N | N | N | N | N | N
210748601 | E9280 | EMOS | Zegar ścienny E9280 | wymiary: 25 × 212 × 240 mm budzik: tak temperatura zewnętrzna: nie kalendarz: tak temperatura wewnętrzna: tak data: tak możliwość zawieszenia na ścianie: tak wilgotność wewnętrzna: tak podświetlany wyświetlacz: nie zegar: DCF (zegar sterowany sygnałem radiowym) zasilanie: 4× 1,5 V AA (brak w zestawie) opakowanie: 1 szt., pudełko wymiary wyświetlacza: 164 × 192 mm |  |  |  |  | - | N | N | N | N | Y | N | N | y | N | N | N | N | N | N | N | N | N
210748602 | E8468 | EMOS | Stacja pogodowa E8468 | barometr: nie możliwość zawieszenia na ścianie: nie prognoza pogody: tak zasięg czujnika: do 30 m dodatkowe czujniki: 3 (E08400) budzik: tak temperatura zewnętrzna: -20 °C do +60 °C, rozdzielczość 0,1 °C podświetlenie wyświetlacza: nie sonda przewodowa do czujnika: nie data: nie ostrzeżenie temperaturowe: nie temperatura wewnętrzna: -5 °C do +50 °C, rozdzielczość 0,1 °C wykonanie termometru: bezprzewodowe ustawianie wysokości nad poziomem morza: nie wilgotność wewnętrzna: 10 % do 99 % RH, rozdzielczość 1 % opakowanie: 1 szt., pudełko zasilanie stacji: 1× CR2032 (w zestawie) min. i maks. temperatura: tak 12/24 godzinny format czasu: tak jednostki temperatury: °C/°F podświetlany kolorowy wyświetlacz (black mask): tak trend ciśnienia: nie kalendarz: nie powtarzane budzenie: tak trend temperatury: nie podświetlenie LED wyświetlacza: nie zasilacz sieciowy: tak, 4,5 V DC/300 mA (w zestawie) częstotliwość: 433 MHz zegar: DCF (zegar sterowany sygnałem radiowym) zasilanie czujnika: 2× 1,5 V AA (brak w zestawie) fazy Księżyca: nie wilgotność zewnętrzna: 20 % do 90 % RH, rozdzielczość 1 % ciągłe podświetlenie: tak strefy czasowe: tak wymiary wyświetlacza: 122 × 70 mm wymiary czujnika: 35 × 65 × 100 mm wymiary głównej jednostki: 59,5 × 139 × 109 mm |  |  |  |  | - | N | N | N | N | Y | N | N | y | N | N | N | N | N | N | N | N | N
210748603 | F6050 | EMOS | Taśma odblaskowa 25mm / 2m, 4 sztuki | wydruk: bez wydruku spełnia wymagania dyrektywy REACH: nie dotyczy kolor: mix kolorów przeznaczenie: hobby, kolarstwo, zabezpieczenie wytwarza szczelne połączenie odporne na ciśnienie: nie wymiary: 53 × 25 mm opakowanie: 4 szt., blister typ taśmy: taśma odblaskowa napięcie przebicia minimum: nie dotyczy samogasnące: nie szerokość taśmy: 25 mm przyczepność do stali minimalnie: 2 N/10 mm próba ogniem: nie dotyczy wytrzymałość na rozciąganie: nie dotyczy spełnia wymagania normy: nie dotyczy rodzaj kleju: kauczuk przyczepność do podłoża: 1,5 N/10 mm rozciągliwość minimalnie: nie dotyczy zalecana temperatura przechowywania: -20 °C do +80 °C zakres temperatury pracy: -25–90 °C połączenie wodoszczelne: nie dotyczy spełnia wymagania dyrektywy ROHS: nie dotyczy zintegrowana siatka tekstylna: nie odporność na promieniowanie UV: tak napięcie przebicia w wilgotnym środowisku minimum: nie dotyczy długość: 2 m grubość taśmy: 0,19 mm |  |  |  |  | - | N | N | N | N | Y | N | N | y | N | N | N | N | N | N | N | N | N
210748604 | F6910 | EMOS | Taśma izolacyjna tekstylna 19mm / 15m czarna | przyczepność do podłoża: nie dotyczy szerokość taśmy: 19 mm przeznaczenie: nie dotyczy samogasnące: nie próba ogniem: nie dotyczy zintegrowana siatka tekstylna: tak wydruk: bez wydruku wytrzymałość na rozciąganie: nie dotyczy rodzaj kleju: asfalt napięcie przebicia minimum: 1 kV/mm wytwarza szczelne połączenie odporne na ciśnienie: nie grubość taśmy: 0,4 mm spełnia wymagania dyrektywy REACH: nie dotyczy spełnia wymagania normy: nie dotyczy opakowanie: 1 szt., zawieszka PVC rozciągliwość minimalnie: nie dotyczy typ taśmy: asfaltowa taśma tekstylna wymiary: 70 × 17 mm napięcie przebicia w wilgotnym środowisku minimum: nie dotyczy połączenie wodoszczelne: nie zalecana temperatura przechowywania: -5 °C do +40 °C kolor: czarny spełnia wymagania dyrektywy ROHS: nie dotyczy przyczepność do stali minimalnie: nie dotyczy zakres temperatury pracy: 5–40 °C odporność na promieniowanie UV: tak długość: 10 m |  |  |  |  | - | N | N | N | N | Y | N | N | y | N | N | N | N | N | N | N | N | N
210748605 | ZM4103 | EMOS | Oprawa LED kwadratowa 15W IP44 ciepła biel | odpowiednik żarówki: 75 W opakowanie: 1 szt., pudełko materiał obudowy: tworzywo (PC) źródło światła: LED żywotność: 30 000 godzin otwór montażowy: nie dotyczy temperatura barwowa: 3 000 K indeks oddawania barw (CRI): Ra > 80 stopień ochrony: IP44 barwa światła: ciepła biel możliwość ściemniania: nie UGR<: nie dotyczy napięcie: 220–240 V rodzaj: nie dotyczy kształt: kwadrat okres gwarancyjny: 2 lata kąt świecenia: 120° częstotliwość: 50/60 Hz kolor obudowy: biały zasięg czujnika: brak czujnika czujnik ruchu: nie strumień świetlny: 1 050 lm pobór mocy: 15 W wymiary: 220 × 220 × 51 mm typ lampy: dodatkowe typ klosza: mleczny pojemność: 130 mA materiał osłony: tworzywo (PC) |  |  |  |  | - | N | N | N | N | Y | N | N | y | N | N | N | N | N | N | N | N | N
210748606 | F61922 | EMOS | Taśma izolacyjna PVC 19mm / 20m czarna | szerokość taśmy: 19 mm przyczepność do stali minimalnie: 1,8 N/10 mm spełnia wymagania dyrektywy REACH: tak samogasnące: nie wydruk: bez wydruku wymiary: 70 × 20 mm rodzaj kleju: kauczuk zintegrowana siatka tekstylna: nie grubość taśmy: 0,13 mm przyczepność do podłoża: 1,5 N/10 mm typ taśmy: PVC napięcie przebicia w wilgotnym środowisku minimum: 35 kV/mm kolor: czarny spełnia wymagania normy: ČSN EN 60454-3-1-2/F-PVC/60 opakowanie: 10 szt., folia wytwarza szczelne połączenie odporne na ciśnienie: nie zalecana temperatura przechowywania: 10–45 °C wytrzymałość na rozciąganie: 150 N/10 mm przeznaczenie: izolacja przewodów rozciągliwość minimalnie: 125 % próba ogniem: <1 sek. spełnia wymagania dyrektywy ROHS: tak połączenie wodoszczelne: tak zakres temperatury pracy: -25–90 °C odporność na promieniowanie UV: tak napięcie przebicia minimum: 40 kV/mm długość: 20 m |  |  |  |  | - | N | N | N | N | Y | N | N | y | N | N | N | N | N | N | N | N | N
210748607 | ZM4303 | EMOS | Oprawa LED kwadratowa 15W IP44 neutralna biel | opakowanie: 1 szt., pudełko typ klosza: mleczny zasięg czujnika: brak czujnika otwór montażowy: nie dotyczy typ lampy: dodatkowe żywotność: 30 000 godzin źródło światła: LED rodzaj: nie dotyczy materiał obudowy: tworzywo (PC) okres gwarancyjny: 2 lata UGR<: nie dotyczy barwa światła: neutralna biel czujnik ruchu: nie kąt świecenia: 120° kolor obudowy: biały możliwość ściemniania: nie indeks oddawania barw (CRI): Ra > 80 temperatura barwowa: 4 000 K strumień świetlny: 1 050 lm stopień ochrony: IP44 pobór mocy: 15 W wymiary: 220 × 220 × 51 mm częstotliwość: 50/60 Hz materiał osłony: tworzywo (PC) napięcie: 220–240 V kształt: kwadrat odpowiednik żarówki: 75 W pojemność: 130 mA |  |  |  |  | - | N | N | N | N | Y | N | N | y | N | N | N | N | N | N | N | N | N
210748608 | F615112 | EMOS | Taśma izolacyjna PVC 15mm / 10m biała | kolor: biały próba ogniem: <1 sek. wytrzymałość na rozciąganie: 150 N/10 mm typ taśmy: PVC przeznaczenie: izolacja przewodów opakowanie: 10 szt., folia wymiary: 60 × 15 mm rodzaj kleju: kauczuk przyczepność do stali minimalnie: 1,8 N/10 mm wytwarza szczelne połączenie odporne na ciśnienie: nie spełnia wymagania normy: ČSN EN 60454-3-1-2/F-PVC/60 zintegrowana siatka tekstylna: nie wydruk: bez wydruku długość: 10 m rozciągliwość minimalnie: 1,25 % spełnia wymagania dyrektywy ROHS: tak grubość taśmy: 0,13 mm szerokość taśmy: 15 mm zalecana temperatura przechowywania: 10–45 °C samogasnące: nie przyczepność do podłoża: 1,5 N/10 mm napięcie przebicia minimum: 40 kV/mm napięcie przebicia w wilgotnym środowisku minimum: 35 kV/mm odporność na promieniowanie UV: tak połączenie wodoszczelne: tak spełnia wymagania dyrektywy REACH: tak zakres temperatury pracy: -25–90 °C |  |  |  |  | - | N | N | N | N | Y | N | N | y | N | N | N | N | N | N | N | N | N
210748609 | ZM6152 | EMOS | Oprawa LED kwadratowa 24W IP20 neutralna biel | żywotność: 30 000 godzin okres gwarancyjny: 2 lata kształt: kwadrat źródło światła: LED barwa światła: neutralna biel UGR<: nie dotyczy materiał obudowy: aluminium możliwość ściemniania: nie typ klosza: mleczny typ lampy: dodatkowe zasięg czujnika: brak czujnika temperatura barwowa: 4 000 K częstotliwość: 50/60 Hz strumień świetlny: 2 000 lm czujnik ruchu: nie opakowanie: 1 szt., pudełko stopień ochrony: IP20 materiał osłony: tworzywo (PS) indeks oddawania barw (CRI): Ra > 80 wymiary: 300 × 300 × 40 mm odpowiednik żarówki: 125 W napięcie: 220–240 V rodzaj: nie dotyczy kolor obudowy: biały otwór montażowy: nie dotyczy pobór mocy: 24 W kąt świecenia: 120° pojemność: 102 mA |  |  |  |  | - | N | N | N | N | Y | N | N | y | N | N | N | N | N | N | N | N | N
210748610 | F51912 | EMOS | Taśma samowulkanizująca 19mm / 10m czarna | przyczepność do stali minimalnie: nie dotyczy przyczepność do podłoża: nie dotyczy wydruk: bez wydruku zintegrowana siatka tekstylna: nie samogasnące: nie próba ogniem: nie dotyczy rodzaj kleju: guma spełnia wymagania dyrektywy REACH: nie dotyczy szerokość taśmy: 19 mm zalecana temperatura przechowywania: -20 °C do +80 °C spełnia wymagania normy: nie dotyczy typ taśmy: taśma samowulkanizująca przeznaczenie: prace uszczelniające, naprawy długość: 10 m wymiary: 120 × 20 mm kolor: czarny rozciągliwość minimalnie: do 300 % napięcie przebicia w wilgotnym środowisku minimum: nie dotyczy połączenie wodoszczelne: tak spełnia wymagania dyrektywy ROHS: nie dotyczy odporność na promieniowanie UV: tak zakres temperatury pracy: 5–95 °C wytwarza szczelne połączenie odporne na ciśnienie: nie wytrzymałość na rozciąganie: nie dotyczy opakowanie: 1 szt., pudełko napięcie przebicia minimum: 14 kV/mm grubość taśmy: 0,76 mm |  |  |  |  | - | N | N | N | N | Y | N | N | y | N | N | N | N | N | N | N | N | N
210748611 | F615122 | EMOS | Taśma izolacyjna PVC 15mm / 10m czarna | przyczepność do stali minimalnie: 1,8 N/10 mm wytrzymałość na rozciąganie: 150 N/10 mm wydruk: bez wydruku rozciągliwość minimalnie: 1,25 % wytwarza szczelne połączenie odporne na ciśnienie: nie przeznaczenie: izolacja przewodów spełnia wymagania normy: ČSN EN 60454-3-1-2/F-PVC/60 próba ogniem: <1 sek. typ taśmy: PVC napięcie przebicia w wilgotnym środowisku minimum: 35 kV/mm wymiary: 60 × 15 mm rodzaj kleju: kauczuk długość: 10 m napięcie przebicia minimum: 40 kV/mm zalecana temperatura przechowywania: 10–45 °C samogasnące: nie spełnia wymagania dyrektywy REACH: tak kolor: czarny spełnia wymagania dyrektywy ROHS: tak opakowanie: 10 szt., folia szerokość taśmy: 15 mm zakres temperatury pracy: -25–90 °C odporność na promieniowanie UV: tak połączenie wodoszczelne: tak zintegrowana siatka tekstylna: nie grubość taśmy: 0,13 mm przyczepność do podłoża: 1,5 N/10 mm |  |  |  |  | - | N | N | N | N | Y | N | N | y | N | N | N | N | N | N | N | N | N
210748612 | ZM3211 | EMOS | Oprawa kanałowa LED okrągła 20W IP65 zimna biel | żywotność: 30 000 godzin barwa światła: dzienna biel materiał obudowy: aluminium możliwość ściemniania: nie typ klosza: mleczny wymiary: średnica 245 × 80 mm typ lampy: dodatkowe pobór mocy: 20 W zasięg czujnika: brak czujnika stopień ochrony: IP65 materiał osłony: tworzywo (PC) indeks oddawania barw (CRI): Ra > 80 opakowanie: 1 szt., pudełko okres gwarancyjny: 3 lata odpowiednik żarówki: 75 W częstotliwość: 50/60 Hz rodzaj: PROFI kształt: koło kąt świecenia: 160° temperatura barwowa: 5 500 K czujnik ruchu: nie kolor obudowy: biały otwór montażowy: nie dotyczy napięcie: 220–240 V UGR<: nie dotyczy źródło światła: LED pojemność: 90 mA strumień świetlny: 1 060 lm |  |  |  |  | - | N | N | N | N | Y | N | N | y | N | N | N | N | N | N | N | N | N
210748613 | F615132 | EMOS | Taśma izolacyjna PVC 15mm / 10m czerwona | napięcie przebicia w wilgotnym środowisku minimum: 35 kV/mm przyczepność do podłoża: 1,5 N/10 mm przeznaczenie: izolacja przewodów przyczepność do stali minimalnie: 1,8 N/10 mm napięcie przebicia minimum: 40 kV/mm rozciągliwość minimalnie: 1,25 % wymiary: 60 × 15 mm spełnia wymagania dyrektywy REACH: nie dotyczy samogasnące: nie grubość taśmy: 0,13 mm zintegrowana siatka tekstylna: nie kolor: czerwony typ taśmy: PVC rodzaj kleju: kauczuk zalecana temperatura przechowywania: 10–45 °C wydruk: bez wydruku długość: 10 m spełnia wymagania normy: ČSN EN 60454-3-1-2/F-PVC/60 spełnia wymagania dyrektywy ROHS: nie dotyczy szerokość taśmy: 15 mm połączenie wodoszczelne: tak zakres temperatury pracy: -25–90 °C odporność na promieniowanie UV: tak opakowanie: 10 szt., folia wytwarza szczelne połączenie odporne na ciśnienie: nie wytrzymałość na rozciąganie: 150 N/10 mm próba ogniem: <1 sek. |  |  |  |  | - | N | N | N | N | Y | N | N | y | N | N | N | N | N | N | N | N | N
210748614 | ZM3212 | EMOS | Oprawa kanałowa LED owal 6W IP65 dzienna biel | materiał obudowy: aluminium czujnik ruchu: nie źródło światła: LED zasięg czujnika: brak czujnika pobór mocy: 6 W okres gwarancyjny: 3 lata typ lampy: dodatkowe stopień ochrony: IP65 napięcie: 220–240 V strumień świetlny: 350 lm kolor obudowy: biały temperatura barwowa: 5 500 K UGR<: nie dotyczy wymiary: 155 × 98 × 53 mm odpowiednik żarówki: 32 W indeks oddawania barw (CRI): Ra > 80 kształt: owal opakowanie: 1 szt., pudełko otwór montażowy: nie dotyczy częstotliwość: 50/60 Hz barwa światła: dzienna biel kąt świecenia: 160° pojemność: 31 mA typ klosza: mleczny możliwość ściemniania: nie materiał osłony: tworzywo (PC) rodzaj: PROFI żywotność: 30 000 godzin |  |  |  |  | - | N | N | N | N | Y | N | N | y | N | N | N | N | N | N | N | N | N
210748615 | P01720 | EMOS | Przedłużacz 1 gniazdo 20m 3x1,5mm guma | przesłony torów prądowych: nie materiał gniazda i wtyczki: PCV + guma typ izolacji: guma wyłącznik: nie ilość gniazd: 1× 2P + PE, IP44 przewód: H07RN-F3G 1,5 mm2 napięcie/prąd: 250 V~/16 A max. kolor: czarny wyjście USB: nie opakowanie: 1 szt., PP (PE) woreczek maksymalne obciążenie: 3 680 W długość: 20 m |  |  |  |  | - | N | N | N | N | Y | N | N | y | N | N | N | N | N | N | N | N | N
210748616 | F615152 | EMOS | Taśma izolacyjna PVC 15mm / 10m żółto-zielona | zintegrowana siatka tekstylna: nie próba ogniem: <1 sek. przyczepność do podłoża: 1,5 N/10 mm przyczepność do stali minimalnie: 1,8 N/10 mm szerokość taśmy: 15 mm wymiary: 60 × 15 mm wytrzymałość na rozciąganie: 150 N/10 mm spełnia wymagania normy: ČSN EN 60454-3-1-2/F-PVC/60 napięcie przebicia w wilgotnym środowisku minimum: 35 kV/mm samogasnące: nie zalecana temperatura przechowywania: 10–45 °C typ taśmy: PVC rodzaj kleju: kauczuk napięcie przebicia minimum: 40 kV/mm długość: 10 m grubość taśmy: 0,13 mm opakowanie: 10 szt., folia kolor: zielony/żółty rozciągliwość minimalnie: 1,25 % przeznaczenie: izolacja przewodów połączenie wodoszczelne: tak spełnia wymagania dyrektywy REACH: tak spełnia wymagania dyrektywy ROHS: tak zakres temperatury pracy: -25–90 °C odporność na promieniowanie UV: tak wytwarza szczelne połączenie odporne na ciśnienie: nie wydruk: bez wydruku |  |  |  |  | - | N | N | N | N | Y | N | N | y | N | N | N | N | N | N | N | N | N
210748617 | ZM6131 | EMOS | Oprawa LED kwadratowa 12W IP20 ciepła biel | okres gwarancyjny: 2 lata zasięg czujnika: brak czujnika pobór mocy: 12 W temperatura barwowa: 3 000 K odpowiednik żarówki: 70 W rodzaj: nie dotyczy materiał obudowy: aluminium kształt: kwadrat częstotliwość: 50/60 Hz barwa światła: ciepła biel możliwość ściemniania: nie typ klosza: mleczny wymiary: 170 × 170 × 36 mm żywotność: 30 000 godzin czujnik ruchu: nie źródło światła: LED opakowanie: 1 szt., pudełko UGR<: nie dotyczy materiał osłony: tworzywo (PS) napięcie: 220–240 V indeks oddawania barw (CRI): Ra > 80 strumień świetlny: 900 lm kolor obudowy: biały stopień ochrony: IP20 kąt świecenia: 120° otwór montażowy: nie dotyczy typ lampy: dodatkowe pojemność: 55 mA |  |  |  |  | - | N | N | N | N | Y | N | N | y | N | N | N | N | N | N | N | N | N
210748618 | P01310 | EMOS | Przedłużacz ogrodowy 2x1 mm 1 gniazdo 10m pomarańczowy | wyłącznik: nie napięcie/prąd: 250 V~/10 A max. maksymalne obciążenie: 2 300 W kolor: pomarańczowy wyjście USB: nie dotyczy opakowanie: 1 szt., PE woreczek przewód: H05VV-F2 1,0 mm2 ilość gniazd: 1× 2P przesłony torów prądowych: nie typ izolacji: PVC materiał gniazda i wtyczki: tworzywo długość: 10 m |  |  |  |  | - | N | N | N | N | Y | N | N | y | N | N | N | N | N | N | N | N | N
210748619 | F619292 | EMOS | Taśma izolacyjna PVC 19mm / 20m zielona | wytrzymałość na rozciąganie: 150 N/10 mm napięcie przebicia minimum: 40 kV/mm wytwarza szczelne połączenie odporne na ciśnienie: nie wydruk: bez wydruku zalecana temperatura przechowywania: 10–45 °C przeznaczenie: izolacja przewodów zintegrowana siatka tekstylna: nie grubość taśmy: 0,13 mm kolor: zielony samogasnące: nie napięcie przebicia w wilgotnym środowisku minimum: 35 kV/mm rodzaj kleju: kauczuk spełnia wymagania normy: ČSN EN 60454-3-1-2/F-PVC/60 typ taśmy: PVC szerokość taśmy: 19 mm przyczepność do stali minimalnie: 1,8 N/10 mm spełnia wymagania dyrektywy REACH: tak wymiary: 70 × 20 mm przyczepność do podłoża: 1,5 N/10 mm spełnia wymagania dyrektywy ROHS: tak opakowanie: 10 szt., folia próba ogniem: <1 sek. rozciągliwość minimalnie: 1,25 % długość: 20 m połączenie wodoszczelne: tak odporność na promieniowanie UV: tak zakres temperatury pracy: -25–90 °C |  |  |  |  | - | N | N | N | N | Y | N | N | y | N | N | N | N | N | N | N | N | N
210748620 | ZM3107 | EMOS | Oprawa kanałowa LED okrągła 20W IP65 ciepła biel | żywotność: 30 000 godzin czujnik ruchu: nie możliwość ściemniania: nie otwór montażowy: nie dotyczy kształt: koło napięcie: 220–240 V typ lampy: dodatkowe pobór mocy: 20 W częstotliwość: 50/60 Hz źródło światła: LED wymiary: średnica 245 × 80 mm stopień ochrony: IP65 indeks oddawania barw (CRI): Ra > 80 opakowanie: 1 szt., pudełko typ klosza: mleczny okres gwarancyjny: 3 lata rodzaj: PROFI UGR<: nie dotyczy materiał osłony: tworzywo (PC) barwa światła: ciepła biel zasięg czujnika: brak czujnika pojemność: 90 mA materiał obudowy: aluminium odpowiednik żarówki: 75 W kolor obudowy: biały strumień świetlny: 1 060 lm temperatura barwowa: 3 000 K kąt świecenia: 160° |  |  |  |  | - | N | N | N | N | Y | N | N | y | N | N | N | N | N | N | N | N | N
210748621 | P01730 | EMOS | Przedłużacz 1 gniazdo 30m 3x1,5mm guma | kolor: czarny ilość gniazd: 1× 2P + PE, IP44 maksymalne obciążenie: 3 680 W materiał gniazda i wtyczki: PCV + guma wyjście USB: nie typ izolacji: guma opakowanie: 1 szt., PP (PE) woreczek wyłącznik: nie napięcie/prąd: 250 V~/16 A max. przesłony torów prądowych: nie przewód: H07RN-F3G 1,5 mm2 długość: 30 m |  |  |  |  | - | N | N | N | N | Y | N | N | y | N | N | N | N | N | N | N | N | N
210748622 | F615992 | EMOS | Taśma izolacyjna PVC 15mm / 10m mix | opakowanie: 10 szt., folia przyczepność do podłoża: 1,5 N/10 mm wytrzymałość na rozciąganie: 150 N/10 mm spełnia wymagania dyrektywy REACH: tak zintegrowana siatka tekstylna: nie samogasnące: nie szerokość taśmy: 15 mm wytwarza szczelne połączenie odporne na ciśnienie: nie rodzaj kleju: kauczuk wydruk: bez wydruku próba ogniem: <1 sek. długość: 10 m napięcie przebicia minimum: 40 kV/mm typ taśmy: PVC kolor: mix kolorów zalecana temperatura przechowywania: 10–45 °C przeznaczenie: izolacja przewodów rozciągliwość minimalnie: 125 % spełnia wymagania normy: ČSN EN 60454-3-1-2/F-PVC/60 napięcie przebicia w wilgotnym środowisku minimum: 35 kV/mm połączenie wodoszczelne: tak wymiary: 60 × 150 mm spełnia wymagania dyrektywy ROHS: tak odporność na promieniowanie UV: tak zakres temperatury pracy: -25–90 °C grubość taśmy: 0,13 mm przyczepność do stali minimalnie: 1,8 N/10 mm |  |  |  |  | - | N | N | N | N | Y | N | N | y | N | N | N | N | N | N | N | N | N
210748623 | ZM6141 | EMOS | Oprawa LED kwadratowa 18W IP20 ciepła biel | żywotność: 30 000 godzin strumień świetlny: 1 300 lm czujnik ruchu: nie odpowiednik żarówki: 90 W źródło światła: LED zasięg czujnika: brak czujnika UGR<: nie dotyczy indeks oddawania barw (CRI): Ra > 80 rodzaj: nie dotyczy materiał obudowy: aluminium opakowanie: 1 szt., pudełko typ lampy: dodatkowe stopień ochrony: IP20 częstotliwość: 50/60 Hz kolor obudowy: biały temperatura barwowa: 3 000 K możliwość ściemniania: nie pobór mocy: 18 W okres gwarancyjny: 2 lata kształt: kwadrat napięcie: 220–240 V barwa światła: ciepła biel typ klosza: mleczny wymiary: 225 × 225 × 36 mm otwór montażowy: nie dotyczy pojemność: 84 mA kąt świecenia: 120° materiał osłony: tworzywo (PS) |  |  |  |  | - | N | N | N | N | Y | N | N | y | N | N | N | N | N | N | N | N | N
210748624 | P0313R | EMOS | Przedłużacz 3 gniazda 3m 3x1,5mm | przesłony torów prądowych: tak maksymalne obciążenie: 3 680 W materiał gniazda i wtyczki: tworzywo napięcie/prąd: 250 V~/16 A max. przewód: H05VV-F3G 1,5 mm2 kolor: biały wyjście USB: nie typ izolacji: PVC ilość gniazd: 3× 2P + PE wyłącznik: nie opakowanie: 1 szt., zawieszka długość: 3 m |  |  |  |  | - | N | N | N | N | Y | N | N | y | N | N | N | N | N | N | N | N | N
210748625 | EV107 | EMOS | Waga łazienkowa EV107 | opakowanie: 1 szt., pudełko maksymalne obciążenie: 150 kg Bluetooth: tak wskaźnik rozładowania baterii: tak podświetlany wyświetlacz: tak wymiary: 23 × 306 × 306 mm jednostki masy: kg, lb, St wskaźnik przeciążenia: tak funkcja tarowania: nie indeks BMI – pomiar tłuszczu, wody i masy mięśniowej: tak produkt: waga łazienkowa dokładność pomiaru: 100 g wyświetlacz LCD: tak kolor: biały pamięć: maks. 9 osób powierzchnia ważąca: szkło hartowane automatyczne wyłączenie: po 10 sekundach zasilanie: 4× 1,5 V AAA (brak w zestawie) |  |  |  |  | - | N | N | N | N | Y | N | N | y | N | N | N | N | N | N | N | N | N
210748626 | ZM6122 | EMOS | Oprawa LED kwadratowa 6W IP20 neutralna biel | zasięg czujnika: brak czujnika pobór mocy: 6 W otwór montażowy: nie dotyczy UGR<: nie dotyczy strumień świetlny: 400 lm typ lampy: dodatkowe czujnik ruchu: nie stopień ochrony: IP20 barwa światła: neutralna biel możliwość ściemniania: nie wymiary: 120 × 120 × 36 mm żywotność: 30 000 godzin indeks oddawania barw (CRI): Ra > 80 okres gwarancyjny: 2 lata napięcie: 220–240 V temperatura barwowa: 4 000 K odpowiednik żarówki: 40 W kąt świecenia: 120° materiał osłony: tworzywo (PS) kolor obudowy: biały częstotliwość: 50/60 Hz źródło światła: LED pojemność: 57 mA materiał obudowy: aluminium typ klosza: mleczny rodzaj: nie dotyczy opakowanie: 1 szt., pudełko kształt: kwadrat |  |  |  |  | - | N | N | N | N | Y | N | N | y | N | N | N | N | N | N | N | N | N
210748627 | P0060 | EMOS | Adapter podróżny Z USB biały | przeznaczone do: dla obcokrajowców, którzy przyjadą do PL przeznaczenie: dostosowanie wtyczek (USA, GB, JP, CN, AU, itp.) do systemu SCHUKO (DE, HU, SI, itp.) albo FRENCH (CZ, SK, PL) wejście USB: max. 20 W; max. 200 mA opakowanie: 1 szt., blister wyjście USB: 5 V =/ max. 2,1 A kolor: biały napięcie/prąd: 250 V~/16 A max. |  |  |  |  | - | N | N | N | N | Y | N | N | y | N | N | N | N | N | N | N | N | N
210748628 | P1313R | EMOS | Przedłużacz z wyłącznikiem 3 gniazda 3m 3x1,5mm | opakowanie: 1 szt., zawieszka przesłony torów prądowych: tak napięcie/prąd: 250 V~/16 A max. maksymalne obciążenie: 3 680 W kolor: biały wyłącznik: tak materiał gniazda i wtyczki: tworzywo wyjście USB: nie przewód: H05VV-F3G 1,5 mm2 ilość gniazd: 3× 2P + PE typ izolacji: PVC długość: 3 m |  |  |  |  | - | N | N | N | N | Y | N | N | y | N | N | N | N | N | N | N | N | N
210748629 | ZM5141 | EMOS | Oprawa LED okrągła 18W IP20 ciepła biel | otwór montażowy: nie dotyczy kształt: koło źródło światła: LED zasięg czujnika: brak czujnika indeks oddawania barw (CRI): Ra > 80 możliwość ściemniania: nie materiał obudowy: aluminium barwa światła: ciepła biel typ klosza: mleczny temperatura barwowa: 3 000 K rodzaj: nie dotyczy wymiary: średnica 224 × 40 mm pobór mocy: 18 W materiał osłony: tworzywo (PS) strumień świetlny: 1 500 lm napięcie: 220–240 V UGR<: nie dotyczy pojemność: 84 mA czujnik ruchu: nie stopień ochrony: IP20 opakowanie: 1 szt., pudełko kąt świecenia: 120° odpowiednik żarówki: 100 W częstotliwość: 50/60 Hz typ lampy: dodatkowe okres gwarancyjny: 2 lata żywotność: 30 000 godzin kolor obudowy: biały |  |  |  |  | - | N | N | N | N | Y | N | N | y | N | N | N | N | N | N | N | N | N
210748630 | P3510 | EMOS | Latarka czołowa LED 1W 3x AAA | odporna na upadek z wysokości do 1 m: nie dotyczy ładowalna: nie tryby: 50 %, 100 %, miganie, wyłączona wymiary: 100 × 90 × 55 mm odblaskowy pasek: tak zasięg: 53 m zoom: nie opakowanie: 1 szt., blister zasilanie: 3× AAA 1,5 V (mikro paluszek) źródło światła: 1 W LED materiał: tworzywo ABS przeznaczenie: uniwersalna wodoodporna: tak czujnik IR: nie czas świecenia: 35 godzin waga: 110 g maksymalny strumień świetlny produkt: do 90 lm maksymalny strumień świetlny LED: nie dotyczy |  |  |  |  | - | N | N | N | N | Y | N | N | y | N | N | N | N | N | N | N | N | N
210748631 | P0412 | EMOS | Przedłużacz 4 gniazda 2m | napięcie/prąd: 250 V~/10 A max. przewód: H05VV-F3G 1 mm2 wyjście USB: nie maksymalne obciążenie: 2 300 W kolor: biały materiał gniazda i wtyczki: tworzywo opakowanie: 1 szt., zawieszka typ izolacji: PVC przesłony torów prądowych: tak wyłącznik: nie ilość gniazd: 4× 2P + PE długość: 2 m |  |  |  |  | - | N | N | N | N | Y | N | N | y | N | N | N | N | N | N | N | N | N
210748632 | ZM6142 | EMOS | Oprawa LED kwadratowa 18W IP20 neutralna biel | temperatura barwowa: 4 000 K indeks oddawania barw (CRI): Ra > 80 rodzaj: nie dotyczy okres gwarancyjny: 2 lata typ klosza: mleczny typ lampy: dodatkowe napięcie: 220–240 V zasięg czujnika: brak czujnika czujnik ruchu: nie opakowanie: 1 szt., pudełko UGR<: nie dotyczy stopień ochrony: IP20 strumień świetlny: 1 500 lm otwór montażowy: nie dotyczy źródło światła: LED możliwość ściemniania: nie barwa światła: neutralna biel materiał obudowy: aluminium pojemność: 84 mA kolor obudowy: biały kształt: kwadrat kąt świecenia: 120° częstotliwość: 50/60 Hz odpowiednik żarówki: 100 W pobór mocy: 18 W żywotność: 30 000 godzin wymiary: 224 × 224 × 40 mm materiał osłony: tworzywo (PS) |  |  |  |  | - | N | N | N | N | Y | N | N | y | N | N | N | N | N | N | N | N | N
210748633 | P0417 | EMOS | Przedłużacz 4 gniazda 7m | wyjście USB: nie przesłony torów prądowych: tak kolor: biały opakowanie: 1 szt., zawieszka materiał gniazda i wtyczki: tworzywo maksymalne obciążenie: 2 300 W wyłącznik: nie typ izolacji: PVC przewód: H05VV-F3G 1 mm2 ilość gniazd: 4× 2P + PE długość: 7 m napięcie/prąd: 250 V~/10 A max. |  |  |  |  | - | N | N | N | N | Y | N | N | y | N | N | N | N | N | N | N | N | N
210748634 | P19425P | EMOS | Przedłużacz zwijany - 4 gniazda, 3x1,5, 25m nieruchomy śr. | przesłony torów prądowych: tak żyła: H05VV-F3G obciążenie rozwiniętego przedłużacza 230 V~: 13 A max./3 000 W nieruchomy środek: tak przekrój przewodów: 1,5 mm2 opakowanie: 1 szt. obciążenie zwiniętego przedłużacza 400 V~: nie dotyczy obciążenie rozwiniętego przedłużacza 400 V~: nie dotyczy obciążenie zwiniętego przedłużacza 230 V~: 4,35 A max./1 000 W typ izolacji: PVC bezpiecznik termiczny: tak ilość gniazd: 4× 2P + PE napięcie: 230 V~ długość: 25 m stopień ochrony: IP20 wyłącznik: nie |  |  |  |  | - | N | N | N | N | Y | N | N | y | N | N | N | N | N | N | N | N | N
210748635 | P0045 | EMOS | Gniazdo proste z uchwytem białe | maksymalne obciążenie: nie dotyczy materiał: tworzywo przesłony torów prądowych: tak zasięg sygnału: nie dotyczy możliwość sterowania: nie opakowanie: 1 szt., zawieszka easy learning: nie ilość biegunów: nie dotyczy stopień ochrony: IP20 położenie styku ochronnego: nie dotyczy wyłącznik: nie częstotliwość: nie napięcie/prąd: 250 V~/16 A max. kolor: biały ilość gniazd: 1× 2P + PE typ: FRENCH + płaskie 2,5 A produkt: gniazdko – proste pilot zdalnego sterowania: nie użytkowanie na zewnątrz: nie |  |  |  |  | - | N | N | N | N | Y | N | N | y | N | N | N | N | N | N | N | N | N
210748636 | P19125 | EMOS | Przedłużacz zwijany - 1 gniazdo, 3x1,5, 25m | nieruchomy środek: nie długość: 25 m obciążenie rozwiniętego przedłużacza 400 V~: nie dotyczy typ izolacji: PVC przekrój przewodów: 1,5 mm2 opakowanie: 1 szt. bezpiecznik termiczny: tak obciążenie zwiniętego przedłużacza 230 V~: 4,8 A max./1 100 W ilość gniazd: 1× 2P + PE (przyłącze) obciążenie zwiniętego przedłużacza 400 V~: nie dotyczy przesłony torów prądowych: nie obciążenie rozwiniętego przedłużacza 230 V~: 16 A max./3 680 W stopień ochrony: IP20 żyła: H05VV-F3G napięcie: 230 V~ wyłącznik: nie |  |  |  |  | - | N | N | N | N | Y | N | N | y | N | N | N | N | N | N | N | N | N
210748637 | ZM3109 | EMOS | Oprawa kanałowa LED owal 12W IP65 ciepła biel | źródło światła: LED zasięg czujnika: brak czujnika napięcie: 220–240 V UGR<: nie dotyczy wymiary: 215 × 131 × 68 mm kształt: owal materiał obudowy: aluminium pobór mocy: 12 W typ klosza: mleczny rodzaj: PROFI stopień ochrony: IP65 barwa światła: ciepła biel częstotliwość: 50/60 Hz otwór montażowy: nie dotyczy możliwość ściemniania: nie odpowiednik żarówki: 53 W czujnik ruchu: nie temperatura barwowa: 3 000 K indeks oddawania barw (CRI): Ra > 80 żywotność: 30 000 godzin strumień świetlny: 680 lm opakowanie: 1 szt., pudełko typ lampy: dodatkowe kąt świecenia: 160° kolor obudowy: biały okres gwarancyjny: 3 lata pojemność: 56 mA materiał osłony: tworzywo (PC) |  |  |  |  | - | N | N | N | N | Y | N | N | y | N | N | N | N | N | N | N | N | N
210748638 | N8168S | EMOS | Ładowarka Smart4 | ilość ogniw w zestawie: 0 rodzaj ładowarki: inteligentna prąd ładowania dla 1 kanału D: nie dotyczy detekcja uszkodzonych ogniw: tak czas ładowania AAA 650 mAh: 1:30 typ ogniw w zestawie: bez ogniw funkcja rozładowania: nie ładowanie podtrzymujące: tak przewód zasilający do samochodu: nie opakowanie: 1 szt., pudełko funkcje dodatkowe: nie dotyczy czas ładowania C 3 500 mAh: nie dotyczy detekcja baterii alkalicznych: tak prąd ładowania dla 1 kanału C: nie dotyczy zasilanie: 100–240 V AC podłączenie ładowarki: plug-in bezpośrednio do gniazdka ochrona przed zamianą biegunowości: tak wielkość ładowanych ogniw: AAA, AA prąd ładowania dla 1 kanału 9 V: nie dotyczy ilość kanałów ładowania: 4 wielkość ogniw w zestawie: brak ilość ogniw ładowanych jednocześnie: 1 do 4 prąd ładowania dla poszczególnych kanałów AAA: 500 mA czas ładowania AA 2 700 mAh: 6:30 czas ładowania 9 V 200 mAh: nie dotyczy czas ładowania załączonych ogniw (godz.:min): nie dotyczy czas ładowania AA 1 300 mAh: 3:00 czas ładowania D 4 500 mAh: nie dotyczy czas ładowania AAA 1 000 mAh: 2:30 prąd ładowania dla poszczególnych kanałów AA: 500 mA typ ładowanych ogniw: NiMH, NiCd |  |  |  |  | - | N | N | N | N | Y | N | N | y | N | N | N | N | N | N | N | N | N
210748639 | P19150 | EMOS | Przedłużacz zwijany - 1 gniazdo, 3x1,5, 50m | typ izolacji: PVC długość: 50 m napięcie: 230 V~ przesłony torów prądowych: nie obciążenie rozwiniętego przedłużacza 230 V~: 16 A max./3 680 W obciążenie rozwiniętego przedłużacza 400 V~: nie dotyczy przekrój przewodów: 1,5 mm2 bezpiecznik termiczny: tak żyła: H05VV-F3G nieruchomy środek: nie obciążenie zwiniętego przedłużacza 230 V~: 4,8 A max./1 100 W ilość gniazd: 1× 2P + PE (przyłącze) opakowanie: 1 szt. obciążenie zwiniętego przedłużacza 400 V~: nie dotyczy stopień ochrony: IP20 wyłącznik: nie |  |  |  |  | - | N | N | N | N | Y | N | N | y | N | N | N | N | N | N | N | N | N
210748640 | P1313Z | EMOS | Przedłużacz z wyłącznikiem 3 gniazda 3m zielony | przesłony torów prądowych: tak kolor: zielony materiał gniazda i wtyczki: tworzywo przewód: H05VV-F3G 1 mm2 maksymalne obciążenie: 2 300 W napięcie/prąd: 250 V~/10 A max. ilość gniazd: 3× 2P + PE opakowanie: 1 szt., zawieszka typ izolacji: PVC wyjście USB: nie długość: 3 m wyłącznik: tak |  |  |  |  | - | N | N | N | N | Y | N | N | y | N | N | N | N | N | N | N | N | N
210748641 | P17131 | EMOS | Przedłużacz z wyłącznikiem 3+4 gniazda 3m | napięcie/prąd: 250 V~/10 A max. wyłącznik: tak materiał gniazda i wtyczki: tworzywo przesłony torów prądowych: tak typ izolacji: PVC przewód: H05VV-F3G 1 mm2 opakowanie: 1 szt., zawieszka ilość gniazd: 3× 2P + PE + 4× 2P maksymalne obciążenie: 2 300 W wyjście USB: nie kolor: biały długość: 3 m |  |  |  |  | - | N | N | N | N | Y | N | N | y | N | N | N | N | N | N | N | N | N
210748642 | ZM3302 | EMOS | Oprawa LED okrągła Cori 18W IP44 ciepła biel | okres gwarancyjny: 3 lata źródło światła: LED temperatura barwowa: 3 000 K wymiary: średnica 360 × 105 mm materiał obudowy: blacha stalowa stopień ochrony: IP44 otwór montażowy: nie dotyczy kształt: koło typ klosza: mleczny rodzaj: nie dotyczy opakowanie: 1 szt., pudełko częstotliwość: 50/60 Hz napięcie: 220–240 V możliwość ściemniania: nie indeks oddawania barw (CRI): Ra > 80 czujnik ruchu: nie żywotność: 30 000 godzin strumień świetlny: 1 390 lm typ lampy: dodatkowe zasięg czujnika: brak czujnika odpowiednik żarówki: 90 W pobór mocy: 18 W kolor obudowy: biały UGR<: nie dotyczy kąt świecenia: 140° barwa światła: ciepła biel pojemność: 140 mA materiał osłony: tworzywo (PMMA) |  |  |  |  | - | N | N | N | N | Y | N | N | y | N | N | N | N | N | N | N | N | N
210748643 | ZM3403 | EMOS | Oprawa LED okrągła Cori 22W IP44 neutralna biel | okres gwarancyjny: 3 lata wymiary: średnica 410 × 115 mm temperatura barwowa: 4 000 K czujnik ruchu: nie typ klosza: mleczny indeks oddawania barw (CRI): Ra > 80 materiał obudowy: blacha stalowa rodzaj: nie dotyczy odpowiednik żarówki: 130 W kształt: koło opakowanie: 1 szt., pudełko napięcie: 220–240 V możliwość ściemniania: nie UGR<: nie dotyczy źródło światła: LED otwór montażowy: nie dotyczy barwa światła: neutralna biel typ lampy: dodatkowe częstotliwość: 50/60 Hz żywotność: 30 000 godzin zasięg czujnika: brak czujnika stopień ochrony: IP44 pobór mocy: 22 W kolor obudowy: biały materiał osłony: tworzywo (PMMA) pojemność: 170 mA strumień świetlny: 1 980 lm kąt świecenia: 140° |  |  |  |  | - | N | N | N | N | Y | N | N | y | N | N | N | N | N | N | N | N | N
210748644 | P3307 | EMOS | Lampka nocna LED do gniazdka 230V, 3x LED | czułość czujnika przy wyłączeniu: > 10 lux opóźnienie czasowe: nie dotyczy czułość czujnika przy włączeniu: < 10 lux zasięg detekcji: nie dotyczy czujnik zmierzchu: tak czujnik ruchu: nie źródło światła: 3× LED o średnicy 5 mm opakowanie: 1 szt., blister wymiary: średnica 81 mm zasilanie: 230 V~/50 Hz, max. 0,63 W wyłącznik: nie kąt pola detekcji: nie dotyczy automatyczne włączenie/wyłączenie: tak obracanie: nie |  |  |  |  | - | N | N | N | N | Y | N | N | y | N | N | N | N | N | N | N | N | N
210748645 | ZQ1110 | EMOS | Żarówka LED Classic mini globe 4W E27 ciepła biel | kształt: Globe Mini napięcie: 230 V~/50 Hz odpowiednik żarówki: 30 W ilość cykli włącz\wyłącz: 25 000 barwa światła: ciepła biel ilość LED: 7 trzonek (mocowanie żarówki): E27 ściemnialna: nie żywotność: 30 000 godzin klasa energetyczna: A+ kąt świecenia: 270° współczynnik mocy: 0,5 seria: CLASSIC chip LED: 2835 strumień świetlny: 330 lm temperatura barwowa: 2 700 K okres gwarancyjny: 3 lata indeks oddawania barw (CRI): Ra >80 pobór mocy: 4 W wymiary: 45 × 80 mm opakowanie: 1 szt., pudełko czas zapłonu: 0,1 s technologia: LED skuteczność świetlna: 83 lm/W |  |  |  |  | - | N | N | N | N | Y | N | N | y | N | N | N | N | N | N | N | N | N
210748646 | P1613 | EMOS | Przedłużacz z wyłącznikiem 6 gniazd 3m | przesłony torów prądowych: tak napięcie/prąd: 250 V~/10 A max. kolor: biały wyłącznik: tak przewód: H05VV-F3G 1 mm2 maksymalne obciążenie: 2 300 W opakowanie: 1 szt., zawieszka wyjście USB: nie typ izolacji: PVC ilość gniazd: 6× 2P + PE długość: 3 m materiał gniazda i wtyczki: tworzywo |  |  |  |  | - | N | N | N | N | Y | N | N | y | N | N | N | N | N | N | N | N | N
210748647 | P3302 | EMOS | Lampka nocna LED do gniazdka 230V, 5x LED | wymiary: 53 × 65 mm czujnik zmierzchu: nie opóźnienie czasowe: nie dotyczy zasilanie: 230 V~/50 Hz, 0,6 W wyłącznik: tak opakowanie: 1 szt., blister automatyczne włączenie/wyłączenie: nie obracanie: nie dotyczy czujnik ruchu: nie źródło światła: 5× LED o średnicy 5 mm czułość czujnika przy wyłączeniu: nie dotyczy czułość czujnika przy włączeniu: nie dotyczy kąt pola detekcji: nie dotyczy zasięg detekcji: nie dotyczy |  |  |  |  | - | N | N | N | N | Y | N | N | y | N | N | N | N | N | N | N | N | N
210748648 | ZQ2181 | EMOS | Żarówka LED Classic globe 18W E27 neutralna biel | odpowiednik żarówki: 100 W indeks oddawania barw (CRI): Ra >80 trzonek (mocowanie żarówki): E27 ilość cykli włącz\wyłącz: 25 000 ściemnialna: nie chip LED: 2835 seria: CLASSIC technologia: LED opakowanie: 1 szt., pudełko czas zapłonu: 0,1 s żywotność: 30 000 godzin ilość LED: 24 barwa światła: neutralna biel kształt: Globe współczynnik mocy: 0,5 napięcie: 230 V~/50 Hz okres gwarancyjny: 3 lata temperatura barwowa: 4 100 K pobór mocy: 18 W skuteczność świetlna: 85 lm/W strumień świetlny: 1 521 lm kąt świecenia: 300° klasa energetyczna: A+ wymiary: 120 × 170 mm |  |  |  |  | - | N | N | N | N | Y | N | N | y | N | N | N | N | N | N | N | N | N
210748649 | P1310 | EMOS | Przedłużacz z wyłącznikiem 3 gniazda 10m | przewód: H05VV-F3G 1 mm2 ilość gniazd: 3× 2P + PE przesłony torów prądowych: tak opakowanie: 1 szt., zawieszka maksymalne obciążenie: 2 300 W wyłącznik: tak napięcie/prąd: 250 V~/10 A max. typ izolacji: PVC wyjście USB: nie kolor: biały długość: 10 m materiał gniazda i wtyczki: tworzywo |  |  |  |  | - | N | N | N | N | Y | N | N | y | N | N | N | N | N | N | N | N | N
210748650 | ZQ1221 | EMOS | Żarówka LED Classic mini globe 6W E14 neutralna biel | pobór mocy: 6 W ilość LED: 8 okres gwarancyjny: 3 lata wymiary: 45 × 78 mm ściemnialna: nie chip LED: 2835 trzonek (mocowanie żarówki): E14 indeks oddawania barw (CRI): Ra >80 technologia: LED czas zapłonu: 0,1 s strumień świetlny: 470 lm barwa światła: neutralna biel temperatura barwowa: 4 100 K napięcie: 230 V~/50 Hz opakowanie: 1 szt., pudełko odpowiednik żarówki: 40 W seria: CLASSIC skuteczność świetlna: 78 lm/W ilość cykli włącz\wyłącz: 25 000 klasa energetyczna: A+ żywotność: 30 000 godzin kształt: Globe Mini kąt świecenia: 270° współczynnik mocy: 0,5 |  |  |  |  | - | N | N | N | N | Y | N | N | y | N | N | N | N | N | N | N | N | N
210748651 | P1510 | EMOS | Przedłużacz z wyłącznikiem 5 gniazd 10m | wyjście USB: nie materiał gniazda i wtyczki: tworzywo opakowanie: 1 szt., zawieszka wyłącznik: tak kolor: biały maksymalne obciążenie: 2 300 W przesłony torów prądowych: tak przewód: H05VV-F3G 1 mm2 napięcie/prąd: 250 V~/10 A max. typ izolacji: PVC ilość gniazd: 5× 2P + PE długość: 10 m |  |  |  |  | - | N | N | N | N | Y | N | N | y | N | N | N | N | N | N | N | N | N
210748652 | ZQ1120 | EMOS | Żarówka LED Classic mini globe 6W E27 ciepła biel | klasa energetyczna: A+ okres gwarancyjny: 3 lata opakowanie: 1 szt., pudełko kształt: Globe Mini trzonek (mocowanie żarówki): E27 strumień świetlny: 470 lm technologia: LED ściemnialna: nie ilość LED: 8 czas zapłonu: 0,1 s ilość cykli włącz\wyłącz: 25 000 seria: CLASSIC kąt świecenia: 270° chip LED: 2835 indeks oddawania barw (CRI): Ra >80 współczynnik mocy: 0,5 barwa światła: ciepła biel napięcie: 230 V~/50 Hz wymiary: 45 × 74 mm odpowiednik żarówki: 40 W temperatura barwowa: 2 700 K żywotność: 30 000 godzin skuteczność świetlna: 78 lm/W pobór mocy: 6 W |  |  |  |  | - | N | N | N | N | Y | N | N | y | N | N | N | N | N | N | N | N | N
210748653 | P1612 | EMOS | Przedłużacz z wyłącznikiem 6 gniazd 2m | napięcie/prąd: 250 V~/10 A max. wyjście USB: nie przewód: H05VV-F3G 1 mm2 opakowanie: 1 szt., zawieszka maksymalne obciążenie: 2 300 W kolor: biały materiał gniazda i wtyczki: tworzywo przesłony torów prądowych: tak typ izolacji: PVC wyłącznik: tak ilość gniazd: 6× 2P + PE długość: 2 m |  |  |  |  | - | N | N | N | N | Y | N | N | y | N | N | N | N | N | N | N | N | N
210748654 | P0415 | EMOS | Przedłużacz 4 gniazda 5m | materiał gniazda i wtyczki: tworzywo przesłony torów prądowych: tak wyjście USB: nie maksymalne obciążenie: 2 300 W wyłącznik: nie opakowanie: 1 szt., zawieszka ilość gniazd: 4× 2P + PE kolor: biały przewód: H05VV-F3G 1 mm2 napięcie/prąd: 250 V~/10 A max. typ izolacji: PVC długość: 5 m |  |  |  |  | - | N | N | N | N | Y | N | N | y | N | N | N | N | N | N | N | N | N
210748655 | P01340 | EMOS | Przedłużacz ogrodowy 2x1 mm 1 gniazdo 40m pomarańczowy | napięcie/prąd: 250 V~/10 A max. wyjście USB: nie dotyczy przesłony torów prądowych: nie materiał gniazda i wtyczki: tworzywo typ izolacji: PVC wyłącznik: nie przewód: H05VV-F2 1,0 mm2 ilość gniazd: 1× 2P opakowanie: 1 szt., PE woreczek maksymalne obciążenie: 2 300 W kolor: pomarańczowy długość: 40 m |  |  |  |  | - | N | N | N | N | Y | N | N | y | N | N | N | N | N | N | N | N | N
210748656 | N3012 | EMOS | Zasilacz impulsowy 1500mA z wymiennymi końcówkami | pobór prądu w stanie czuwania: nie dotyczy przewód: nie dotyczy napięcie wejściowe: 100–240 V~, 50–60 Hz ochrona przed przeciążeniem, przepięciem i zwarciem: nie dotyczy wskaźnik LED: tak maks. obciążenie – ciągłe: nie dotyczy waga: nie dotyczy sposób zasilania: przewód + komplet złącz DC maks. wyjście razem: 5 V/1,5 A/7,5 W maks. wyjście 1× USB: 5 V/1,5 A/7,5 W maks. obciążenie – szczytowe: nie dotyczy opakowanie: 1 szt., blister ilość wyjść USB: 3 kolor: czarny wymiary złącza: nie dotyczy ładowanie: nie dotyczy napięcie wyjściowe: 3 V, 4,5 V, 5 V, 6 V, 7,5 V, 9 V, 12 V przeznaczone do: uniwersalne wymiary: 36 × 52 × 82 mm prąd wyjściowy: max. 1 500 mA produkt: uniwersalne |  |  |  |  | - | N | N | N | N | Y | N | N | y | N | N | N | N | N | N | N | N | N
210748657 | ZQ1121 | EMOS | Żarówka LED Classic mini globe 6W E27 neutralna biel | napięcie: 230 V~/50 Hz wymiary: 45 × 74 mm odpowiednik żarówki: 40 W ilość cykli włącz\wyłącz: 25 000 temperatura barwowa: 4 100 K strumień świetlny: 470 lm czas zapłonu: 0,1 s klasa energetyczna: A+ chip LED: 2835 ilość LED: 8 kształt: Globe Mini okres gwarancyjny: 3 lata żywotność: 30 000 godzin seria: CLASSIC kąt świecenia: 270° barwa światła: neutralna biel ściemnialna: nie opakowanie: 1 szt., pudełko indeks oddawania barw (CRI): Ra >80 technologia: LED pobór mocy: 6 W skuteczność świetlna: 78 lm/W trzonek (mocowanie żarówki): E27 współczynnik mocy: 0,5 |  |  |  |  | - | N | N | N | N | Y | N | N | y | N | N | N | N | N | N | N | N | N
210748658 | P1615 | EMOS | Przedłużacz z wyłącznikiem 6 gniazd 5m | opakowanie: 1 szt., zawieszka materiał gniazda i wtyczki: tworzywo wyłącznik: tak kolor: biały maksymalne obciążenie: 2 300 W napięcie/prąd: 250 V~/10 A max. typ izolacji: PVC przewód: H05VV-F3G 1 mm2 ilość gniazd: 6× 2P + PE wyjście USB: nie długość: 5 m przesłony torów prądowych: tak |  |  |  |  | - | N | N | N | N | Y | N | N | y | N | N | N | N | N | N | N | N | N
210748659 | P0112 | EMOS | Przedłużacz 1 gniazdo 2m biały | materiał gniazda i wtyczki: tworzywo napięcie/prąd: 250 V~/10 A max. wyjście USB: nie typ izolacji: PVC ilość gniazd: 1× 2P + PE maksymalne obciążenie: 2 300 W wyłącznik: nie kolor: biały przewód: H05VV-F3G 1 mm2 przesłony torów prądowych: tak opakowanie: 1 szt., zawieszka długość: 2 m |  |  |  |  | - | N | N | N | N | Y | N | N | y | N | N | N | N | N | N | N | N | N
210748660 | P0510 | EMOS | Przedłużacz 5 gniazd 10m | przesłony torów prądowych: tak materiał gniazda i wtyczki: tworzywo maksymalne obciążenie: 2 300 W przewód: H05VV-F3G 1 mm2 opakowanie: 1 szt., zawieszka wyłącznik: nie kolor: biały napięcie/prąd: 250 V~/10 A max. typ izolacji: PVC wyjście USB: nie ilość gniazd: 5× 2P + PE długość: 10 m |  |  |  |  | - | N | N | N | N | Y | N | N | y | N | N | N | N | N | N | N | N | N
210748661 | P0003C | EMOS | Uchwyt do przedłużaczy, 3-4 gniazda | maksymalne obciążenie: nie dotyczy materiał: tworzywo zasięg sygnału: nie dotyczy przesłony torów prądowych: nie opakowanie: 1 szt., zawieszka położenie styku ochronnego: nie dotyczy pilot zdalnego sterowania: nie napięcie/prąd: nie dotyczy możliwość sterowania: nie easy learning: nie częstotliwość: nie ilość biegunów: nie dotyczy wyłącznik: nie użytkowanie na zewnątrz: nie kolor: biały stopień ochrony: nie dotyczy ilość gniazd: nie dotyczy produkt: uchwyt gniazdek przedłużacza typ: nie dotyczy |  |  |  |  | - | N | N | N | N | Y | N | N | y | N | N | N | N | N | N | N | N | N
210748662 | P1410 | EMOS | Przedłużacz z wyłącznikiem 4 gniazda 10m | wyłącznik: tak wyjście USB: nie przewód: H05VV-F3G 1 mm2 opakowanie: 1 szt., zawieszka maksymalne obciążenie: 2 300 W typ izolacji: PVC napięcie/prąd: 250 V~/10 A max. materiał gniazda i wtyczki: tworzywo kolor: biały przesłony torów prądowych: tak długość: 10 m ilość gniazd: 4× 2P + PE |  |  |  |  | - | N | N | N | N | Y | N | N | y | N | N | N | N | N | N | N | N | N
210748663 | P19420 | EMOS | Przedłużacz zwijany - 4 gniazda, 3x1,0, 20m | przesłony torów prądowych: nie obciążenie zwiniętego przedłużacza 230 V~: 3,9 A max./900 W napięcie: 230 V~ typ izolacji: PVC opakowanie: 1 szt. obciążenie zwiniętego przedłużacza 400 V~: nie dotyczy żyła: H05VV-F3G przekrój przewodów: 1,0 mm2 obciążenie rozwiniętego przedłużacza 400 V~: nie dotyczy długość: 20 m nieruchomy środek: nie obciążenie rozwiniętego przedłużacza 230 V~: 10 A max./2 300 W bezpiecznik termiczny: tak ilość gniazd: 4× 2P + PE stopień ochrony: IP20 wyłącznik: nie |  |  |  |  | - | N | N | N | N | Y | N | N | y | N | N | N | N | N | N | N | N | N
210748664 | ZQ2151 | EMOS | Żarówka LED Classic globe 11,5W E27 neutralna biel | czas zapłonu: 0,1 s pobór mocy: 11,5 W seria: CLASSIC ściemnialna: nie chip LED: 2835 żywotność: 30 000 godzin klasa energetyczna: A+ okres gwarancyjny: 3 lata ilość cykli włącz\wyłącz: 25 000 strumień świetlny: 1 060 lm napięcie: 230 V~/50 Hz ilość LED: 15 temperatura barwowa: 4 100 K kształt: Globe indeks oddawania barw (CRI): Ra >80 odpowiednik żarówki: 75 W wymiary: 95 × 128 mm trzonek (mocowanie żarówki): E27 technologia: LED barwa światła: neutralna biel kąt świecenia: 300° współczynnik mocy: 0,5 opakowanie: 1 szt., pudełko skuteczność świetlna: 92 lm/W |  |  |  |  | - | N | N | N | N | Y | N | N | y | N | N | N | N | N | N | N | N | N
210748665 | P1311A | EMOS | Przedłużacz z wyłącznikiem 3 gniazda 1,2m | napięcie/prąd: 250 V~/10 A max. przesłony torów prądowych: tak materiał gniazda i wtyczki: tworzywo opakowanie: 1 szt., folia kolor: biały maksymalne obciążenie: 2 300 W przewód: H05VV-F3G 1 mm2 typ izolacji: PVC wyłącznik: tak wyjście USB: nie długość: 1,2 m ilość gniazd: 3× 2P + PE |  |  |  |  | - | N | N | N | N | Y | N | N | y | N | N | N | N | N | N | N | N | N
210748666 | P1512 | EMOS | Przedłużacz z wyłącznikiem 5 gniazd 2m | przesłony torów prądowych: tak opakowanie: 1 szt., zawieszka wyłącznik: tak materiał gniazda i wtyczki: tworzywo kolor: biały ilość gniazd: 5× 2P + PE maksymalne obciążenie: 2 300 W przewód: H05VV-F3G 1 mm2 napięcie/prąd: 250 V~/10 A max. typ izolacji: PVC długość: 2 m wyjście USB: nie |  |  |  |  | - | N | N | N | N | Y | N | N | y | N | N | N | N | N | N | N | N | N
210748667 | P084251 | EMOS | Przedłużacz zwijany gumowy - 4 gniazda, 3x1,5, 25m | długość: 25 m opakowanie: 1 szt. żyła: H05RR-F3G napięcie: 230 V~ typ izolacji: guma przekrój przewodów: 1,5 mm2 ilość gniazd: 4× 2P + PE przesłony torów prądowych: nie bezpiecznik termiczny: tak obciążenie zwiniętego przedłużacza 400 V~: nie dotyczy obciążenie rozwiniętego przedłużacza 400 V~: nie dotyczy obciążenie rozwiniętego przedłużacza 230 V~: 16 A max./3 680 W stopień ochrony: IP44 obciążenie zwiniętego przedłużacza 230 V~: 4,8 A max./1 100 W nieruchomy środek: nie wyłącznik: nie |  |  |  |  | - | N | N | N | N | Y | N | N | y | N | N | N | N | N | N | N | N | N
210748668 | P0035 | EMOS | Wtyczka kątowa biała | maksymalne obciążenie: nie dotyczy zasięg sygnału: nie dotyczy opakowanie: 1 szt., zawieszka napięcie/prąd: 250 V~/16 A max. możliwość sterowania: nie ilość biegunów: nie dotyczy wyłącznik: nie easy learning: nie położenie styku ochronnego: nie dotyczy materiał: tworzywo pilot zdalnego sterowania: nie użytkowanie na zewnątrz: nie częstotliwość: nie kolor: biały ilość gniazd: nie dotyczy typ: FRENCH + płaskie 2,5 A produkt: wtyczka stopień ochrony: IP20 przesłony torów prądowych: nie |  |  |  |  | - | N | N | N | N | Y | N | N | y | N | N | N | N | N | N | N | N | N
210748669 | P0117 | EMOS | Przedłużacz 1 gniazdo 7m biały | opakowanie: 1 szt., zawieszka przesłony torów prądowych: tak maksymalne obciążenie: 2 300 W wyłącznik: nie kolor: biały napięcie/prąd: 250 V~/10 A max. ilość gniazd: 1× 2P + PE wyjście USB: nie przewód: H05VV-F3G 1 mm2 typ izolacji: PVC materiał gniazda i wtyczki: tworzywo długość: 7 m |  |  |  |  | - | N | N | N | N | Y | N | N | y | N | N | N | N | N | N | N | N | N
210748670 | P0026 | EMOS | Rozgałęźnik 3x | maksymalne obciążenie: nie dotyczy materiał: tworzywo napięcie/prąd: 250 V~/10 A max. easy learning: nie zasięg sygnału: nie dotyczy ilość biegunów: nie dotyczy położenie styku ochronnego: nie dotyczy możliwość sterowania: nie pilot zdalnego sterowania: nie wyłącznik: nie opakowanie: 1 szt., zawieszka kolor: biały częstotliwość: nie ilość gniazd: 3× 2P + PE typ: FRENCH + płaskie 2,5 A produkt: rozgałęźnik 3× użytkowanie na zewnątrz: nie stopień ochrony: IP20 przesłony torów prądowych: tak |  |  |  |  | - | N | N | N | N | Y | N | N | y | N | N | N | N | N | N | N | N | N
210748671 | P0310 | EMOS | Przedłużacz 3 gniazda 10m | przewód: H05VV-F3G 1 mm2 napięcie/prąd: 250 V~/10 A max. przesłony torów prądowych: tak materiał gniazda i wtyczki: tworzywo opakowanie: 1 szt., zawieszka wyjście USB: nie wyłącznik: nie maksymalne obciążenie: 2 300 W kolor: biały typ izolacji: PVC ilość gniazd: 3× 2P + PE długość: 10 m |  |  |  |  | - | N | N | N | N | Y | N | N | y | N | N | N | N | N | N | N | N | N
210748672 | P0038 | EMOS | Wtyczka prosta z uchwytem biała | maksymalne obciążenie: nie dotyczy pilot zdalnego sterowania: nie położenie styku ochronnego: nie dotyczy easy learning: nie materiał: tworzywo możliwość sterowania: nie ilość biegunów: nie dotyczy napięcie/prąd: 250 V~/16 A max. wyłącznik: nie zasięg sygnału: nie dotyczy częstotliwość: nie użytkowanie na zewnątrz: nie ilość gniazd: nie dotyczy stopień ochrony: IP20 produkt: wtyczka prosta typ: FRENCH/SCHUKO opakowanie: 1 szt., zawieszka przesłony torów prądowych: nie kolor: biały |  |  |  |  | - | N | N | N | N | Y | N | N | y | N | N | N | N | N | N | N | N | N
210748673 | P01320 | EMOS | Przedłużacz ogrodowy 2x1 mm 1 gniazdo 20m pomarańczowy | przewód: H05VV-F2 1,0 mm2 materiał gniazda i wtyczki: tworzywo maksymalne obciążenie: 2 300 W wyjście USB: nie opakowanie: 1 szt., folia ilość gniazd: 1× 2P wyłącznik: nie typ izolacji: PVC napięcie/prąd: 230 V~/10 A max. przesłony torów prądowych: tak kolor: pomarańczowy długość: 20 m |  |  |  |  | - | N | N | N | N | Y | N | N | y | N | N | N | N | N | N | N | N | N
210748674 | SB3007 | EMOS | Przewód abonencki 7,5m | typ złącz: 2× proste długość: 7,5 m opakowanie: 1 szt., blister ilość ekranów: 2 złącza: IEC wtyczka – IEC gniazdo materiał: PVC |  |  |  |  | - | N | N | N | N | Y | N | N | y | N | N | N | N | N | N | N | N | N
210748675 | SD1101 | EMOS | Przewód HDMI 1.4 wtyk A - wtyk C, 1,5m | wersja HDMI: nie dotyczy obsługa rozdzielczości 4k: tak ethernet: tak materiał: PVC wersja ECO: nie transmisja obrazów 3D: tak długość: 1,5 m złącza: A wtyczka – C wtyczka zwrotny kanał audio (ARC): tak złącze obrotowe: nie opakowanie: 1 szt., woreczek |  |  |  |  | - | N | N | N | N | Y | N | N | y | N | N | N | N | N | N | N | N | N
210748676 | SB3103 | EMOS | Przewód abonencki 90° 3,5m | złącza: IEC wtyczka – IEC gniazdo 90° ilość ekranów: 2 długość: 3,5 m typ złącz: 1× proste, 1× kątowe opakowanie: 1 szt., blister materiał: PVC |  |  |  |  | - | N | N | N | N | Y | N | N | y | N | N | N | N | N | N | N | N | N
210748677 | SB3107 | EMOS | Przewód abonencki 90° 7,5m | opakowanie: 1 szt., blister długość: 7,5 m złącza: IEC wtyczka – IEC gniazdo 90° materiał: PVC ilość ekranów: 2 typ złącz: 1× proste, 1× kątowe |  |  |  |  | - | N | N | N | N | Y | N | N | y | N | N | N | N | N | N | N | N | N
210748678 | SB3110 | EMOS | Przewód abonencki 90° 10m | opakowanie: 1 szt., blister typ złącz: 1× proste, 1× kątowe złącza: IEC wtyczka – IEC gniazdo 90° ilość ekranów: 2 materiał: PVC długość: 10 m |  |  |  |  | - | N | N | N | N | Y | N | N | y | N | N | N | N | N | N | N | N | N
210748679 | SB4102 | EMOS | Przewód AV 2x CINCH - 2x CINCH, 2m | długość: 2 m kolor CINCH: biały, czerwony materiał: PVC złącza: 2× CINCH wtyczka – 2× CINCH wtyczka opakowanie: 1 szt., blister |  |  |  |  | - | N | N | N | N | Y | N | N | y | N | N | N | N | N | N | N | N | N
210748680 | SB3115 | EMOS | Przewód abonencki 90° 15m | typ złącz: 1× proste, 1× kątowe materiał: PVC złącza: IEC wtyczka – IEC gniazdo 90° długość: 15 m ilość ekranów: 2 opakowanie: 1 szt., blister |  |  |  |  | - | N | N | N | N | Y | N | N | y | N | N | N | N | N | N | N | N | N
210748681 | SB3002 | EMOS | Przewód abonencki 2,5m | ilość ekranów: 2 typ złącz: 2× proste materiał: PVC długość: 2,5 m złącza: IEC wtyczka – IEC gniazdo opakowanie: 1 szt., blister |  |  |  |  | - | N | N | N | N | Y | N | N | y | N | N | N | N | N | N | N | N | N
210748682 | SD2002 | EMOS | Przewód AV SCART - SCART, 2m | złącza: SCART wtyczka – SCART wtyczka opakowanie: 1 szt., woreczek wykonanie: przewód łączący materiał: PVC wersja ECO: nie długość: 2 m |  |  |  |  | - | N | N | N | N | Y | N | N | y | N | N | N | N | N | N | N | N | N
210748683 | SB4105 | EMOS | Przewód AV 2x CINCH - 2x CINCH, 5m | długość: 5 m złącza: 2× CINCH wtyczka – 2× CINCH wtyczka opakowanie: 1 szt., blister materiał: PVC kolor CINCH: biały, czerwony |  |  |  |  | - | N | N | N | N | Y | N | N | y | N | N | N | N | N | N | N | N | N
210748684 | SB5105 | EMOS | Przewód AV wtyk JACK 3,5mm - gniazdo JACK 3,5mm, 5m | stereo: tak opakowanie: 1 szt., blister złącza: 3,5 mm wtyczka – 3,5 mm gniazdo kolor CINCH: brak materiał: PVC długość: 5 m |  |  |  |  | - | N | N | N | N | Y | N | N | y | N | N | N | N | N | N | N | N | N
210748685 | SD0110 | EMOS | Przewód HDMI 1.4 wtyk A - wtyk A, 10m | opakowanie: 1 szt., woreczek wersja ECO: nie zwrotny kanał audio (ARC): tak ethernet: tak obsługa rozdzielczości 4k: tak długość: 10 m złącze obrotowe: nie złącza: A wtyczka – A wtyczka transmisja obrazów 3D: tak wersja HDMI: nie dotyczy materiał: PVC |  |  |  |  | - | N | N | N | N | Y | N | N | y | N | N | N | N | N | N | N | N | N
210748686 | SD3003 | EMOS | Przewód abonencki 3,5m | typ złącz: 2× proste ilość ekranów: 2 materiał: PVC złącza: IEC wtyczka – IEC gniazdo opakowanie: 1 szt., woreczek długość: 3,5 m |  |  |  |  | - | N | N | N | N | Y | N | N | y | N | N | N | N | N | N | N | N | N
210748687 | SB5303 | EMOS | Przewód AV wtyk JACK 3,5mm - 2x wtyk CINCH, 3m | materiał: PVC stereo: tak opakowanie: 1 szt., blister długość: 3 m kolor CINCH: biały, czerwony złącza: 2× CINCH wtyczka – 1× JACK 3,5 wtyczka |  |  |  |  | - | N | N | N | N | Y | N | N | y | N | N | N | N | N | N | N | N | N
210748688 | SB7302 | EMOS | Przewód USB 2.0 wtyk A - wtyk mini B, 2m | kolor: czarny materiał: PVC wersja ECO: nie USB wersja: 2.0 Quick Charge: nie opakowanie: 1 szt., blister długość: 2 m złącza: A wtyczka – mini B wtyczka przeznaczenie: ładowanie/dane |  |  |  |  | - | N | N | N | N | Y | N | N | y | N | N | N | N | N | N | N | N | N
210748689 | SD3005 | EMOS | Przewód abonencki 5m | typ złącz: 2× proste materiał: PVC ilość ekranów: 2 złącza: IEC wtyczka – IEC gniazdo opakowanie: 1 szt., woreczek długość: 5 m |  |  |  |  | - | N | N | N | N | Y | N | N | y | N | N | N | N | N | N | N | N | N
210748690 | SD0105 | EMOS | Przewód HDMI 1.4 wtyk A - wtyk A, 5m | złącza: A wtyczka – A wtyczka opakowanie: 1 szt., woreczek transmisja obrazów 3D: tak materiał: PVC zwrotny kanał audio (ARC): tak złącze obrotowe: nie ethernet: tak wersja HDMI: nie dotyczy wersja ECO: nie długość: 5 m obsługa rozdzielczości 4k: tak |  |  |  |  | - | N | N | N | N | Y | N | N | y | N | N | N | N | N | N | N | N | N
210748691 | SB2002 | EMOS | Przewód AV SCART - SCART, 2m | wykonanie: przewód łączący długość: 2 m wersja ECO: nie złącza: SCART wtyczka – SCART wtyczka opakowanie: 1 szt., blister materiał: PVC |  |  |  |  | - | N | N | N | N | Y | N | N | y | N | N | N | N | N | N | N | N | N
210748692 | SB3101 | EMOS | Przewód abonencki 90° 1,25m | opakowanie: 1 szt., blister ilość ekranów: 2 długość: 1,25 m materiał: PVC złącza: IEC wtyczka – IEC gniazdo 90° typ złącz: 1× proste, 1× kątowe |  |  |  |  | - | N | N | N | N | Y | N | N | y | N | N | N | N | N | N | N | N | N
210748693 | SB5003 | EMOS | Przewód AV wtyk JACK 3,5mm - wtyk JACK 3,5mm, 3m | stereo: tak długość: 3 m złącza: 3,5 mm wtyczka – 3,5 mm wtyczka kolor CINCH: brak opakowanie: 1 szt., blister materiał: PVC |  |  |  |  | - | N | N | N | N | Y | N | N | y | N | N | N | N | N | N | N | N | N
210748694 | S9222 | EMOS | Kabel Ftp Cat5e LSZH, 305m | kolor płaszcza: szary (RAL 7035) płaszcz kabla: LSZH ekran: Al/PET 7/12–18 mm oznaczenie kabla: FTP Cat5E LSZH 1 – 305 m średnica wewnętrznego przewodu: 0,48 mm typ osłony złącz: nie kategoria: 5E płaszcz ze zmniejszonym wydzielaniem dymu LSZH (LS0H): tak najwyższy obsługiwany protokół: 1000 Base-T (Gigabit Ethernet) produkt: przewód FTP bez złącz rodzaj kabla: drut opakowanie: 305 m, papierowe pudełko typ: FTP CAT 5E LSZH grubość izolacji przewodów: 0,22 mm temperatura użytkowania: +5 °C do +60 °C zastosowane złącza: nie AWG: 24 długość: 305 m rdzeń wzmacniający: Nylon 150D temperatura przechowywania: -20 °C do +60 °C grubość płaszcza: 1,0 mm izolacja żył: HDPE okres gwarancyjny: 10 lat maksymalna wilgotność robocza: 93 % średnica przewodu: 6,0 mm materiał żyły wewnętrznej: miedź (Cu) klasa reakcji na ogień: Dca–s2–d2–a1 substancje niebezpieczne: nie |  |  |  |  | - | N | N | N | N | Y | N | N | y | N | N | N | N | N | N | N | N | N
210748695 | SB2300 | EMOS | Przewód AV SCART - 3x SCART + 3x CINCH + 1x SVHS, 0,5m | wersja ECO: nie złącza: SCART wtyczka, 3× SCART gniazdo, 3× CINCH,1× SVHS długość: 0,5 m wykonanie: przełącznik, rozgałęźnik opakowanie: 1 szt., blister materiał: PVC |  |  |  |  | - | N | N | N | N | Y | N | N | y | N | N | N | N | N | N | N | N | N
210748696 | SB0105 | EMOS | Przewód HDMI 1.4 wtyk A - wtyk A, 5m | transmisja obrazów 3D: tak wersja ECO: nie materiał: PVC opakowanie: 1 szt., blister ethernet: tak złącze obrotowe: nie obsługa rozdzielczości 4k: tak wersja HDMI: nie dotyczy długość: 5 m zwrotny kanał audio (ARC): tak złącza: A wtyczka – A wtyczka |  |  |  |  | - | N | N | N | N | Y | N | N | y | N | N | N | N | N | N | N | N | N
210748697 | SB4201 | EMOS | Przewód AV 3x CINCH - 3x CINCH, 1,5m | kolor CINCH: biały, czerwony, żółty długość: 1,5 m materiał: PVC złącza: 3× CINCH wtyczka – 3× CINCH wtyczka opakowanie: 1 szt., blister |  |  |  |  | - | N | N | N | N | Y | N | N | y | N | N | N | N | N | N | N | N | N
210748698 | SB3005 | EMOS | Przewód abonencki 5m | ilość ekranów: 2 opakowanie: 1 szt., blister długość: 5 m złącza: IEC wtyczka – IEC gniazdo typ złącz: 2× proste materiał: PVC |  |  |  |  | - | N | N | N | N | Y | N | N | y | N | N | N | N | N | N | N | N | N
210748699 | SB3015 | EMOS | Przewód abonencki 15m | ilość ekranów: 2 długość: 15 m opakowanie: 1 szt., blister typ złącz: 2× proste materiał: PVC złącza: IEC wtyczka – IEC gniazdo |  |  |  |  | - | N | N | N | N | Y | N | N | y | N | N | N | N | N | N | N | N | N
210748700 | S9221 | EMOS | Kabel Ftp Cat5e, 305m | średnica wewnętrznego przewodu: 0,48 mm maksymalna wilgotność robocza: 93 % okres gwarancyjny: 10 lat najwyższy obsługiwany protokół: 1000 Base-T (Gigabit Ethernet) zastosowane złącza: nie rdzeń wzmacniający: Nylon 150D średnica przewodu: 6,0 mm kategoria: 5E materiał żyły wewnętrznej: miedź (Cu) długość: 305 m produkt: przewód FTP bez złącz typ osłony złącz: nie płaszcz kabla: PVC temperatura przechowywania: -20 °C do +60 °C grubość płaszcza: 1,0 mm izolacja żył: HDPE opakowanie: 305 m, papierowe pudełko typ: FTP CAT 5E PVC kolor płaszcza: szary (RAL 7035) oznaczenie kabla: FTP Cat5E PVC 1 – 305 m ekran: Al/PET 7/12–18 mm temperatura użytkowania: +5 °C do +60 °C AWG: 24 płaszcz ze zmniejszonym wydzielaniem dymu LSZH (LS0H): nie grubość izolacji przewodów: 0,22 mm rodzaj kabla: drut klasa reakcji na ogień: Eca substancje niebezpieczne: nie |  |  |  |  | - | N | N | N | N | Y | N | N | y | N | N | N | N | N | N | N | N | N
210748701 | S8324 | EMOS | Przewód 2×2,50 OFC przeźroczysty, 100m | kolor płaszcza: przezroczysty, przezroczysty sposób pakowania - długość: 100 m ilość drucików w ekranie: brak podwójna izolacja: nie materiał ekranu: brak typ: SP250/TP przekrój przewodów: 2,5 mm2 średnica drucików ekranu: brak okres gwarancyjny: 5 lat materiał żyły wewnętrznej: OFC miedź (Cu) izolacja zewnętrzna: 2× 4,3 mm materiał izolacji: PVC średnica żyły wewnętrznej: 350× 0,095 mm opakowanie: 100 m, szpula maksymalne napięcie pracy: 50 V przeznaczenie: podłączenie głośników kolor izolacji żył wewnętrznych: brak ekran: nie |  |  |  |  | - | N | N | N | N | Y | N | N | y | N | N | N | N | N | N | N | N | N
210748702 | SB0501 | EMOS | Przewód HDMI 2.0 wtyk A - wtyk A slim, 1,5m | złącza: A wtyczka – A wtyczka, slim złącze obrotowe: nie wersja HDMI: 2.0 transmisja obrazów 3D: tak obsługa rozdzielczości 4k: tak zwrotny kanał audio (ARC): tak opakowanie: 1 szt., blister ethernet: tak długość: 1,5 m wersja ECO: nie materiał: PVC |  |  |  |  | - | N | N | N | N | Y | N | N | y | N | N | N | N | N | N | N | N | N
210748703 | SB3001 | EMOS | Przewód abonencki 1,25m | ilość ekranów: 2 typ złącz: 2× proste złącza: IEC wtyczka – IEC gniazdo opakowanie: 1 szt., blister materiał: PVC długość: 1,25 m |  |  |  |  | - | N | N | N | N | Y | N | N | y | N | N | N | N | N | N | N | N | N
210748704 | SB2001 | EMOS | Przewód AV SCART - SCART, 1m | złącza: SCART wtyczka – SCART wtyczka wersja ECO: nie materiał: PVC wykonanie: przewód łączący długość: 1 m opakowanie: 1 szt., blister |  |  |  |  | - | N | N | N | N | Y | N | N | y | N | N | N | N | N | N | N | N | N
210748705 | SB3010 | EMOS | Przewód abonencki 10m | złącza: IEC wtyczka – IEC gniazdo opakowanie: 1 szt., blister długość: 10 m materiał: PVC ilość ekranów: 2 typ złącz: 2× proste |  |  |  |  | - | N | N | N | N | Y | N | N | y | N | N | N | N | N | N | N | N | N
210748706 | SB2003 | EMOS | Przewód AV SCART - SCART, 3m | materiał: PVC złącza: SCART wtyczka – SCART wtyczka długość: 3 m wersja ECO: nie opakowanie: 1 szt., blister wykonanie: przewód łączący |  |  |  |  | - | N | N | N | N | Y | N | N | y | N | N | N | N | N | N | N | N | N
210748707 | S9121 | EMOS | Kabel UTP Cat5e, 305m | średnica przewodu: 5,2 mm rodzaj kabla: drut opakowanie: 305 m, papierowe pudełko maksymalna wilgotność robocza: 93 % rdzeń wzmacniający: Nylon 150D materiał żyły wewnętrznej: miedź (Cu) typ: UTP CAT 5E PVC temperatura przechowywania: -20 °C do +60 °C zastosowane złącza: nie produkt: przewód UTP bez złącz typ osłony złącz: nie temperatura użytkowania: +5 °C do +60 °C ekran: nie długość: 305 m grubość izolacji przewodów: 0,22 mm płaszcz ze zmniejszonym wydzielaniem dymu LSZH (LS0H): nie oznaczenie kabla: UTP Cat5E PVC 1 – 305 m okres gwarancyjny: 10 lat AWG: 24 średnica wewnętrznego przewodu: 0,48 mm grubość płaszcza: 1,1 mm kolor płaszcza: szary (RAL 7035) najwyższy obsługiwany protokół: 1000 Base-T (Gigabit Ethernet) izolacja żył: HDPE płaszcz kabla: PVC kategoria: 5E klasa reakcji na ogień: Eca substancje niebezpieczne: nie |  |  |  |  | - | N | N | N | N | Y | N | N | y | N | N | N | N | N | N | N | N | N
210748708 | S9124 | EMOS | Patch kabel UTP Cat5e, 3m | maksymalna wilgotność robocza: 93 % okres gwarancyjny: 5 lat najwyższy obsługiwany protokół: 1000 Base-T (Gigabit Ethernet) średnica przewodu: 5 mm średnica wewnętrznego przewodu: 0,53 mm rodzaj kabla: linka (skrętka) ekran: nie płaszcz ze zmniejszonym wydzielaniem dymu LSZH (LS0H): nie rdzeń wzmacniający: Nylon 150D temperatura użytkowania: +5 °C do +60 °C grubość izolacji przewodów: 0,22 mm typ osłony złącz: lity oznaczenie kabla: UTP Cat5E PVC Patch cable izolacja żył: HDPE długość: 3 m materiał żyły wewnętrznej: miedziowane aluminium (CCA) opakowanie: 1 szt., woreczek PVC zastosowane złącza: RJ45/RJ45 produkt: przewód ze złączami kolor płaszcza: szary (RAL 7035) płaszcz kabla: PVC grubość płaszcza: 1,1 mm temperatura przechowywania: -20 °C do +60 °C kategoria: 5E AWG: 26 typ: UTP CAT 5E 3M klasa reakcji na ogień: nie podlega CPR substancje niebezpieczne: nie podlega CPR |  |  |  |  | - | N | N | N | N | Y | N | N | y | N | N | N | N | N | N | N | N | N
210748709 | S9126 | EMOS | Patch kabel UTP Cat5e, 10m | maksymalna wilgotność robocza: 93 % okres gwarancyjny: 5 lat oznaczenie kabla: UTP Cat5E PVC Patch cable typ: UTP CAT 5E 10M długość: 10 m grubość izolacji przewodów: 0,22 mm średnica wewnętrznego przewodu: 0,53 mm typ osłony złącz: lity płaszcz ze zmniejszonym wydzielaniem dymu LSZH (LS0H): nie kategoria: 5E rdzeń wzmacniający: Nylon 150D najwyższy obsługiwany protokół: 1000 Base-T (Gigabit Ethernet) temperatura użytkowania: +5 °C do +60 °C AWG: 26 płaszcz kabla: PVC opakowanie: 1 szt., woreczek PVC materiał żyły wewnętrznej: miedziowane aluminium (CCA) ekran: nie zastosowane złącza: RJ45/RJ45 średnica przewodu: 5 mm grubość płaszcza: 1,1 mm izolacja żył: HDPE temperatura przechowywania: -20 °C do +60 °C kolor płaszcza: szary (RAL 7035) produkt: przewód ze złączami rodzaj kabla: linka (skrętka) klasa reakcji na ogień: nie podlega CPR substancje niebezpieczne: nie podlega CPR |  |  |  |  | - | N | N | N | N | Y | N | N | y | N | N | N | N | N | N | N | N | N
210748710 | S8310 | EMOS | Przewód 2×1,00 OFC przeźroczysty, 100m | przeznaczenie: podłączenie głośników maksymalne napięcie pracy: 50 V typ: SP100/TP średnica żyły wewnętrznej: 140× 0,095 mm izolacja zewnętrzna: 2× 3,5 mm przekrój przewodów: 1,0 mm2 średnica drucików ekranu: brak okres gwarancyjny: 5 lat ekran: nie materiał żyły wewnętrznej: OFC miedź (Cu) kolor płaszcza: przezroczysty, przezroczysty ilość drucików w ekranie: brak kolor izolacji żył wewnętrznych: brak sposób pakowania - długość: 100 m podwójna izolacja: nie opakowanie: 100 m, szpula materiał izolacji: PVC materiał ekranu: brak |  |  |  |  | - | N | N | N | N | Y | N | N | y | N | N | N | N | N | N | N | N | N
210748711 | S9127 | EMOS | Patch kabel UTP Cat5e, 15m | ekran: nie typ osłony złącz: lity płaszcz ze zmniejszonym wydzielaniem dymu LSZH (LS0H): nie zastosowane złącza: RJ45/RJ45 temperatura użytkowania: +5 °C do +60 °C płaszcz kabla: PVC najwyższy obsługiwany protokół: 1000 Base-T (Gigabit Ethernet) długość: 15 m maksymalna wilgotność robocza: 93 % kategoria: 5E typ: UTP CAT 5E 15M kolor płaszcza: szary (RAL 7035) rodzaj kabla: linka (skrętka) oznaczenie kabla: UTP Cat5E PVC Patch cable grubość izolacji przewodów: 0,22 mm AWG: 26 opakowanie: 1 szt., woreczek PVC średnica przewodu: 5 mm średnica wewnętrznego przewodu: 0,53 mm grubość płaszcza: 1,1 mm temperatura przechowywania: -20 °C do +60 °C produkt: przewód ze złączami materiał żyły wewnętrznej: miedziowane aluminium (CCA) izolacja żył: HDPE substancje niebezpieczne: nie podlega CPR rdzeń wzmacniający: Nylon 150D okres gwarancyjny: 5 lat klasa reakcji na ogień: nie podlega CPR |  |  |  |  | - | N | N | N | N | Y | N | N | y | N | N | N | N | N | N | N | N | N
210748712 | SB0101 | EMOS | Przewód HDMI 1.4 wtyk A - wtyk A, 1,5m | złącze obrotowe: nie materiał: PVC ethernet: tak długość: 1,5 m opakowanie: 1 szt., blister transmisja obrazów 3D: tak zwrotny kanał audio (ARC): tak złącza: A wtyczka – A wtyczka wersja HDMI: nie dotyczy wersja ECO: nie obsługa rozdzielczości 4k: tak |  |  |  |  | - | N | N | N | N | Y | N | N | y | N | N | N | N | N | N | N | N | N
210748713 | S8405 | EMOS | Przewód 2×2,50 CCA przeźroczysty, 100m | materiał żyły wewnętrznej: miedziowane aluminium (CCA) przeznaczenie: podłączenie głośników maksymalne napięcie pracy: 50 V podwójna izolacja: nie ekran: nie średnica żyły wewnętrznej: 3× (41× 0,16 mm) średnica drucików ekranu: brak okres gwarancyjny: 2 lata opakowanie: 100 m, folia PE kolor płaszcza: przezroczysty, przezroczysty przekrój przewodów: 2,5 mm2 izolacja zewnętrzna: 2× 4,3 mm ilość drucików w ekranie: brak typ: SP250/TP ECO materiał ekranu: brak kolor izolacji żył wewnętrznych: brak materiał izolacji: PVC sposób pakowania - długość: 100 m |  |  |  |  | - | N | N | N | N | Y | N | N | y | N | N | N | N | N | N | N | N | N
210748714 | ZY1445 | EMOS | Oświetlenie choinkowe łączone - rozdzielacz 0,5m | różne tryby świecenia: nie kształt: nie dotyczy przeznaczenie: zewnętrzne i wewnętrzne ilość LED: nie dotyczy ilość podłączonych LED: 1 000 typ: rozgałęźnik produkt: rozgałęźnik timer: nie stopień ochrony: IP44 możliwość podłączenia: tak długość przewodu: 50 cm długość łańcucha LED: nie dotyczy żywotność: 50 000 godzin napięcie: nie dotyczy typ zasilania: sieć barwa światła: nie dotyczy pobór mocy: nie dotyczy opakowanie: 1 szt., zawieszka |  |  |  |  | - | N | N | N | N | Y | N | N | y | N | N | N | N | N | N | N | N | N
210748715 | ZY0912T | EMOS | Lampki choinkowe 200 LED kulki 20m multikolor, timer | opakowanie: 1 szt., pudełko przeznaczenie: zewnętrzne i wewnętrzne barwa światła: multicolor typ: łańcuch kształt: kulka pobór mocy: 6 W długość łańcucha LED: 20 m auto on/off: tak różne tryby świecenia: świeci żywotność: 50 000 godzin stopień ochrony: IP44 ilość LED: 200 napięcie: 230 V długość przewodu: 5 m typ zasilania: sieć |  |  |  |  | - | N | N | N | N | Y | N | N | y | N | N | N | N | N | N | N | N | N
210748716 | ZY0812T | EMOS | Lampki choinkowe 80 LED 8m multikolor, timer | przeznaczenie: zewnętrzne i wewnętrzne żywotność: 50 000 godzin opakowanie: 1 szt., pudełko ilość LED: 80 napięcie: 230 V barwa światła: multicolor długość łańcucha LED: 8 m stopień ochrony: IP44 typ zasilania: sieć długość przewodu: 5 m typ: łańcuch auto on/off: tak różne tryby świecenia: świeci kształt: klasyczny pobór mocy: 3,6 W |  |  |  |  | - | N | N | N | N | Y | N | N | y | N | N | N | N | N | N | N | N | N
210748717 | ZY1001 | EMOS | Lampki choinkowe 128 LED 6,4m MF CW, 8 programów | auto on/off: nie barwa światła: zimna biel różne tryby świecenia: 8 trybów (multifunkcja) pobór mocy: 3,6 W ilość LED: 128 stopień ochrony: IP44 żywotność: 50 000 godzin przeznaczenie: zewnętrzne i wewnętrzne typ: łańcuch długość łańcucha LED: 6,4 m kształt: klasyczny typ zasilania: sieć napięcie: 230 V długość przewodu: 5 m opakowanie: 1 szt., pudełko |  |  |  |  | - | N | N | N | N | Y | N | N | y | N | N | N | N | N | N | N | N | N
210748718 | ZY1002 | EMOS | Lampki choinkowe 192 LED 9,6m MF CW, 8 programów | typ: łańcuch barwa światła: zimna biel opakowanie: 1 szt., pudełko napięcie: 230 V stopień ochrony: IP44 różne tryby świecenia: 8 trybów (multifunkcja) auto on/off: nie kształt: klasyczny ilość LED: 192 długość łańcucha LED: 9,6 m pobór mocy: 10 W żywotność: 50 000 godzin typ zasilania: sieć przeznaczenie: zewnętrzne i wewnętrzne długość przewodu: 5 m |  |  |  |  | - | N | N | N | N | Y | N | N | y | N | N | N | N | N | N | N | N | N
210748719 | ZY0806T | EMOS | Lampki choinkowe 500 LED 50m CW, timer | przeznaczenie: zewnętrzne i wewnętrzne napięcie: 230 V żywotność: 50 000 godzin opakowanie: 1 szt., pudełko różne tryby świecenia: świeci typ: łańcuch ilość LED: 500 kształt: klasyczny pobór mocy: 9 W stopień ochrony: IP44 długość łańcucha LED: 50 m auto on/off: tak typ zasilania: sieć długość przewodu: 5 m barwa światła: zimna biel |  |  |  |  | - | N | N | N | N | Y | N | N | y | N | N | N | N | N | N | N | N | N
210748720 | ZY0814T | EMOS | Lampki choinkowe 180 LED 18m multikolor, timer | auto on/off: tak napięcie: 230 V przeznaczenie: zewnętrzne i wewnętrzne opakowanie: 1 szt., pudełko barwa światła: multicolor różne tryby świecenia: świeci typ: łańcuch długość przewodu: 5 m pobór mocy: 6 W ilość LED: 180 żywotność: 50 000 godzin stopień ochrony: IP44 długość łańcucha LED: 18 m typ zasilania: sieć kształt: klasyczny |  |  |  |  | - | N | N | N | N | Y | N | N | y | N | N | N | N | N | N | N | N | N
210748721 | ZY0807 | EMOS | Lampki choinkowe 100 LED 10m DL | auto on/off: nie żywotność: 50 000 godzin stopień ochrony: IP44 długość łańcucha LED: 10 m typ: łańcuch ilość LED: 100 opakowanie: 1 szt., pudełko pobór mocy: 5 W różne tryby świecenia: świeci typ zasilania: sieć barwa światła: dzienna biel długość przewodu: 5 m przeznaczenie: zewnętrzne i wewnętrzne napięcie: 230 V kształt: klasyczny |  |  |  |  | - | N | N | N | N | Y | N | N | y | N | N | N | N | N | N | N | N | N
210748722 | ZY0903T | EMOS | Lampki choinkowe 200 LED kulki 20m CW, timer | przeznaczenie: zewnętrzne i wewnętrzne typ: łańcuch auto on/off: tak napięcie: 230 V stopień ochrony: IP44 różne tryby świecenia: świeci barwa światła: zimna biel opakowanie: 1 szt., pudełko pobór mocy: 6 W długość łańcucha LED: 20 m żywotność: 50 000 godzin ilość LED: 200 kształt: kulka długość przewodu: 5 m typ zasilania: sieć |  |  |  |  | - | N | N | N | N | Y | N | N | y | N | N | N | N | N | N | N | N | N
210748723 | ZY0811 | EMOS | Lampki choinkowe 40 LED 4m multikolor | auto on/off: nie różne tryby świecenia: świeci ilość LED: 40 napięcie: 230 V typ: łańcuch stopień ochrony: IP44 przeznaczenie: zewnętrzne i wewnętrzne kształt: klasyczny opakowanie: 1 szt., pudełko barwa światła: multicolor żywotność: 50 000 godzin długość łańcucha LED: 4 m pobór mocy: 2 W długość przewodu: 5 m typ zasilania: sieć |  |  |  |  | - | N | N | N | N | Y | N | N | y | N | N | N | N | N | N | N | N | N
210748724 | ZY1442 | EMOS | Oświetlenie choinkowe łączone - kurtyna 100 LED WW | żywotność: 50 000 godzin opakowanie: 1 szt., pudełko ilość podłączonych LED: 1 000 barwa światła: ciepła biel produkt: łańcuch ilość LED: 100 przeznaczenie: zewnętrzne i wewnętrzne długość przewodu: 10 cm napięcie: nie dotyczy różne tryby świecenia: nie typ zasilania: sieć możliwość podłączenia: tak pobór mocy: 1,2 W typ: zasłona stopień ochrony: IP44 timer: nie kształt: klasyczny długość łańcucha LED: 1 × 2 m |  |  |  |  | - | N | N | N | N | Y | N | N | y | N | N | N | N | N | N | N | N | N
210748725 | ZY1432T | EMOS | Lampki choinkowe 80 LED 8m bursztynowe, timer | typ: łańcuch przeznaczenie: zewnętrzne i wewnętrzne auto on/off: tak stopień ochrony: IP44 napięcie: 230 V żywotność: 50 000 godzin różne tryby świecenia: świeci ilość LED: 80 opakowanie: 1 szt., pudełko długość przewodu: 5 m typ zasilania: sieć barwa światła: vintage pobór mocy: 3,6 W kształt: klasyczny długość łańcucha LED: 8 m |  |  |  |  | - | N | N | N | N | Y | N | N | y | N | N | N | N | N | N | N | N | N
210748726 | ZY1433T | EMOS | Lampki choinkowe 100 LED 10m bursztynowe, timer | barwa światła: vintage opakowanie: 1 szt., pudełko różne tryby świecenia: świeci przeznaczenie: zewnętrzne i wewnętrzne typ: łańcuch żywotność: 50 000 godzin stopień ochrony: IP44 auto on/off: tak długość łańcucha LED: 10 m napięcie: 230 V typ zasilania: sieć kształt: klasyczny pobór mocy: 3,6 W ilość LED: 100 długość przewodu: 5 m |  |  |  |  | - | N | N | N | N | Y | N | N | y | N | N | N | N | N | N | N | N | N
210748727 | ZY1449T | EMOS | Lampki choinkowe 200 LED siatka WW, timer | przeznaczenie: zewnętrzne i wewnętrzne napięcie: 230 V ilość LED: 200 długość łańcucha LED: 3,5 × 1 m żywotność: 50 000 godzin barwa światła: ciepła biel pobór mocy: 6 W stopień ochrony: IP44 auto on/off: tak typ zasilania: sieć opakowanie: 1 szt., pudełko typ: sieć kształt: klasyczny różne tryby świecenia: świeci długość przewodu: 5 m |  |  |  |  | - | N | N | N | N | Y | N | N | y | N | N | N | N | N | N | N | N | N
210748728 | ZY1419 | EMOS | Ozdoby świąteczne 30 LED rattanowa gwiazda 3x AA IP20 DL | przeznaczenie: wewnętrzne ilość LED: 30 barwa światła: dzienna biel różne tryby świecenia: świeci długość przewodu: 0,3 m żywotność: nie dotyczy auto on/off: nie stopień ochrony: IP20 napięcie: 4,5 V DC długość łańcucha LED: nie dotyczy typ: dekoracje pobór mocy: 3 W typ zasilania: 3× AA kształt: gwiazda – ratan opakowanie: 1 szt., pudełko |  |  |  |  | - | N | N | N | N | Y | N | N | y | N | N | N | N | N | N | N | N | N
210748729 | ZY1423 | EMOS | Ozdoby świąteczne 108 LED renifer CW | auto on/off: nie żywotność: 50 000 godzin napięcie: 230 V przeznaczenie: zewnętrzne i wewnętrzne różne tryby świecenia: świeci długość przewodu: 1,5 m pobór mocy: 8 W stopień ochrony: IP44 długość łańcucha LED: nie dotyczy typ: dekoracje opakowanie: 1 szt., pudełko barwa światła: zimna biel typ zasilania: sieć ilość LED: 108 kształt: renifer |  |  |  |  | - | N | N | N | N | Y | N | N | y | N | N | N | N | N | N | N | N | N
210748730 | ZY1410 | EMOS | Lampki choinkowe 180 LED sople 3m CW, 8 programów | przeznaczenie: zewnętrzne i wewnętrzne opakowanie: 1 szt., pudełko długość łańcucha LED: 3 × 0,65 m stopień ochrony: IP44 auto on/off: nie napięcie: 230 V długość przewodu: 5 m pobór mocy: 6 W różne tryby świecenia: 8 trybów (multifunkcja) barwa światła: zimna biel kształt: klasyczny typ: kropelki typ zasilania: sieć żywotność: 50 000 godzin ilość LED: 180 |  |  |  |  | - | N | N | N | N | Y | N | N | y | N | N | N | N | N | N | N | N | N
210748731 | ZY1424 | EMOS | Lampki choinkowe 20 LED świeczki 7m IP44 WW | opakowanie: 1 szt., pudełko przeznaczenie: zewnętrzne i wewnętrzne barwa światła: ciepła biel auto on/off: nie żywotność: 50 000 godzin typ: łańcuch różne tryby świecenia: świeci długość łańcucha LED: 7 m ilość LED: 20 napięcie: 230 V typ zasilania: sieć długość przewodu: 5 m kształt: świeczka stopień ochrony: IP44 pobór mocy: 1,2 W |  |  |  |  | - | N | N | N | N | Y | N | N | y | N | N | N | N | N | N | N | N | N
210748732 | Z7551 | EMOS | Lampa biurkowa LED DEL-1211B czarna | zasilacz w zestawie: tak współczynnik mocy: 0,85 chip LED: SMD 5630 pobór mocy: 3 W ilość LED: 6 klasa energetyczna: nie dotyczy typ zasilania: sieć stopień ochrony: IP20 ściemnianie: tak strumień świetlny: 300 lm żywotność: 30 000 godzin temperatura barwowa: 6 200 K opakowanie: 1 szt., pudełko indeks oddawania barw (CRI): Ra >80 trzonek (mocowanie żarówki): nie dotyczy szybkość rozruchu do 100 %: 0 s kolor: czarny zawartość rtęci: <0 mg port USB: nie wymiary: 120 × 305 × 140 zasilacz: 10 V/350 mA długość przewodu wejściowego: 2 m zintegrowany akumulator: nie barwa światła: dzienna biel napięcie: 220–240 V ilość cykli włącz\wyłącz: 75 000 wskaźnik starzenia się: 75 % maks. obciążenie : nie dotyczy materiał: tworzywo + guma |  |  |  |  | - | N | N | N | N | Y | N | N | y | N | N | N | N | N | N | N | N | N
210748733 | ZY1412 | EMOS | Lampki choinkowe 1120 LED gałązka 10m WW | przeznaczenie: zewnętrzne i wewnętrzne żywotność: 50 000 godzin stopień ochrony: IP44 napięcie: 230 V pobór mocy: 40 W długość przewodu: 5 m opakowanie: 1 szt., pudełko długość łańcucha LED: 10 m typ: jeż ilość LED: 1 120 kształt: klasyczny auto on/off: nie typ zasilania: sieć barwa światła: ciepła biel różne tryby świecenia: świeci |  |  |  |  | - | N | N | N | N | Y | N | N | y | N | N | N | N | N | N | N | N | N
210748734 | Z7596W | EMOS | Lampa biurkowa LED DEL1321 USB biała z portem USB | ściemnianie: tak współczynnik mocy: 0,85 napięcie: 220–240 V zasilacz: 12 V/1 000 mA chip LED: SMD klasa energetyczna: nie dotyczy typ zasilania: sieć wymiary: 170 × 170 × 385 żywotność: 30 000 godzin ilość cykli włącz\wyłącz: 75 000 opakowanie: 1 szt., pudełko długość przewodu wejściowego: 1,8 m barwa światła: neutralna biel szybkość rozruchu do 100 %: 0 s maks. obciążenie : nie dotyczy materiał: tworzywo + guma kolor: biały zawartość rtęci: <0 mg port USB: tak pobór mocy: 4,5 W temperatura barwowa: 4 000 K wskaźnik starzenia się: 75 % stopień ochrony: IP20 trzonek (mocowanie żarówki): nie dotyczy strumień świetlny: 370 lm indeks oddawania barw (CRI): Ra >80 zasilacz w zestawie: tak zintegrowany akumulator: nie ilość LED: 15 |  |  |  |  | - | N | N | N | N | Y | N | N | y | N | N | N | N | N | N | N | N | N
210748735 | ZY1413 | EMOS | Ozdoby świąteczne 10 LED rattanowa gwiazda 2x AA IP20 WW | przeznaczenie: wewnętrzne barwa światła: ciepła biel długość łańcucha LED: nie dotyczy opakowanie: 1 szt., pudełko żywotność: 50 000 godzin pobór mocy: 1 W długość przewodu: 0,3 m napięcie: 3 V DC auto on/off: nie typ: dekoracje typ zasilania: 2× AA różne tryby świecenia: świeci stopień ochrony: IP20 ilość LED: 10 kształt: gwiazda – ratan |  |  |  |  | - | N | N | N | N | Y | N | N | y | N | N | N | N | N | N | N | N | N
210748736 | Z74230 | EMOS | Żarówka LED Filament mini globe 4W E14 ciepła biel | ilość LED: 4 opakowanie: 1 szt., pudełko barwa światła: ciepła biel czas zapłonu: 0,1 s odpowiednik żarówki: 40 W ilość cykli włącz\wyłącz: 15 000 chip LED: COB technologia: LED okres gwarancyjny: 3 lata klasa energetyczna: A++ współczynnik mocy: 0,5 temperatura barwowa: 2 700 K indeks oddawania barw (CRI): Ra >80 wymiary: 45 × 80 mm kąt świecenia: 360° kształt: Globe Mini pobór mocy: 4 W ściemnialna: nie seria: FILAMENT żywotność: 25 000 godzin trzonek (mocowanie żarówki): E14 strumień świetlny: 465 lm skuteczność świetlna: 116 lm/W napięcie: 230 V~/50 Hz |  |  |  |  | - | N | N | N | N | Y | N | N | y | N | N | N | N | N | N | N | N | N
210748737 | Z7572 | EMOS | Lampa biurkowa LED MA66-D biała z portem USB | stopień ochrony: IP20 współczynnik mocy: 0,85 pobór mocy: 7 W szybkość rozruchu do 100 %: 0 s opakowanie: 1 szt., pudełko napięcie: 100–240 V port USB: tak materiał: tworzywo + metal typ zasilania: sieć zasilacz w zestawie: tak wymiary: 95 × 140 × 350 trzonek (mocowanie żarówki): nie dotyczy ściemnianie: tak zintegrowany akumulator: nie żywotność: 30 000 godzin klasa energetyczna: nie dotyczy długość przewodu wejściowego: 1,8 m temperatura barwowa: 4 500 K kolor: biały chip LED: SMD 5630 ilość LED: 12 zawartość rtęci: <0 mg barwa światła: dzienna biel ilość cykli włącz\wyłącz: 75 000 maks. obciążenie : nie dotyczy zasilacz: 12 V/1 000 mA indeks oddawania barw (CRI): Ra >80 strumień świetlny: 360 lm wskaźnik starzenia się: 75 % |  |  |  |  | - | N | N | N | N | Y | N | N | y | N | N | N | N | N | N | N | N | N
210748738 | Z75030 | EMOS | Żarówka LED Classic MR16 7W GU10 neutralna biel | chip LED: 2835 napięcie: 230 V~/50 Hz barwa światła: neutralna biel technologia: LED seria: CLASSIC czas zapłonu: 0 s strumień świetlny: 570 lm temperatura barwowa: 4 100 K wymiary: 50 × 58 mm ilość LED: 16 ilość cykli włącz\wyłącz: 15 000 kąt świecenia: 120° pobór mocy: 7 W ściemnialna: nie skuteczność świetlna: 81 lm/W trzonek (mocowanie żarówki): GU10 indeks oddawania barw (CRI): Ra >80 żywotność: 30 000 godzin opakowanie: 1 szt., pudełko odpowiednik żarówki: 46 W klasa energetyczna: A+ okres gwarancyjny: 2 lata kształt: MR16 współczynnik mocy: 0,5 |  |  |  |  | - | N | N | N | N | Y | N | N | y | N | N | N | N | N | N | N | N | N
210748739 | Z7592W | EMOS | Lampa biurkowa LED D08 biała zasilana z USB | typ zasilania: baterie współczynnik mocy: 0,6 port USB: nie zawartość rtęci: <0 mg kolor: biały zasilacz w zestawie: nie materiał: tworzywo klasa energetyczna: nie dotyczy ilość LED: 14 strumień świetlny: 180 lm szybkość rozruchu do 100 %: 0 s stopień ochrony: IP20 opakowanie: 1 szt., pudełko ilość cykli włącz\wyłącz: 75 000 napięcie: 5 V wskaźnik starzenia się: 75 % pobór mocy: 2,5 W ściemnianie: tak temperatura barwowa: 5 000 K maks. obciążenie : nie dotyczy żywotność: 30 000 godzin chip LED: SMD 5630 trzonek (mocowanie żarówki): nie dotyczy zasilacz: USB zintegrowany akumulator: tak długość przewodu wejściowego: 1,2 m wymiary: 100 × 125 × 205 indeks oddawania barw (CRI): Ra >80 barwa światła: dzienna biel |  |  |  |  | - | N | N | N | N | Y | N | N | y | N | N | N | N | N | N | N | N | N
210748740 | Z74610 | EMOS | Żarówka LED Classic mini globe 4W E14 ciepła biel | pobór mocy: 4 W temperatura barwowa: 2 700 K indeks oddawania barw (CRI): Ra >80 strumień świetlny: 330 lm odpowiednik żarówki: 30 W ilość cykli włącz\wyłącz: 15 000 seria: CLASSIC napięcie: 230 V~/50 Hz technologia: LED chip LED: 2835 ściemnialna: nie ilość LED: 12 trzonek (mocowanie żarówki): E14 kształt: Globe Mini żywotność: 30 000 godzin wymiary: 45 × 78 mm okres gwarancyjny: 2 lata barwa światła: ciepła biel współczynnik mocy: 0,45 opakowanie: 1 szt., pudełko klasa energetyczna: A+ kąt świecenia: 270° czas zapłonu: 0 s skuteczność świetlna: 83 lm/W |  |  |  |  | - | N | N | N | N | Y | N | N | y | N | N | N | N | N | N | N | N | N
210748741 | Z7501BK | EMOS | Lampa biurkowa LED George czarna | klasa energetyczna: nie dotyczy typ zasilania: sieć szybkość rozruchu do 100 %: nie dotyczy zawartość rtęci: nie dotyczy zasilacz: 220–240 V wskaźnik starzenia się: nie dotyczy materiał: tworzywo pobór mocy: 2,4 W kolor: czarny opakowanie: 1 szt., pudełko ilość cykli włącz\wyłącz: 75 000 maks. obciążenie : nie dotyczy temperatura barwowa: 4 000 K ściemnianie: nie współczynnik mocy: nie dotyczy stopień ochrony: IP20 trzonek (mocowanie żarówki): nie dotyczy barwa światła: neutralna biel zasilacz w zestawie: tak chip LED: nie dotyczy port USB: nie zintegrowany akumulator: nie żywotność: 30 000 godzin indeks oddawania barw (CRI): Ra >80 długość przewodu wejściowego: 1,6 m strumień świetlny: 250 lm wymiary: 150 × 150 × 335 mm ilość LED: 6 napięcie: 220–240 V |  |  |  |  | - | N | N | N | N | Y | N | N | y | N | N | N | N | N | N | N | N | N
210748742 | Z74660 | EMOS | Żarówka LED Classic candle 4W E14 ciepła biel | pobór mocy: 4 W temperatura barwowa: 2 700 K barwa światła: ciepła biel okres gwarancyjny: 2 lata żywotność: 30 000 godzin opakowanie: 1 szt., pudełko ilość cykli włącz\wyłącz: 15 000 ilość LED: 12 klasa energetyczna: A+ seria: CLASSIC trzonek (mocowanie żarówki): E14 napięcie: 230 V~/50 Hz technologia: LED chip LED: 2835 strumień świetlny: 330 lm ściemnialna: nie czas zapłonu: 0 s kształt: Candle wymiary: 37 × 100 mm indeks oddawania barw (CRI): Ra >80 odpowiednik żarówki: 30 W skuteczność świetlna: 83 lm/W kąt świecenia: 250° współczynnik mocy: 0,45 |  |  |  |  | - | N | N | N | N | Y | N | N | y | N | N | N | N | N | N | N | N | N
210748743 | ZY1901 | EMOS | Ozdoby świąteczne 20 LED bałwan 3x AA IP20, CW, timer | ilość LED: 20 auto on/off: tak różne tryby świecenia: świeci napięcie: 4,5 V DC żywotność: 50 000 godzin opakowanie: 1 szt., pudełko przeznaczenie: wewnętrzne pobór mocy: 1,28 W typ: dekoracje typ zasilania: 3× AA długość przewodu: nie dotyczy stopień ochrony: IP20 kształt: bałwan barwa światła: zimna biel długość łańcucha LED: nie dotyczy |  |  |  |  | - | N | N | N | N | Y | N | N | y | N | N | N | N | N | N | N | N | N
210748744 | Z7501BL | EMOS | Lampa biurkowa LED George niebieska | materiał: tworzywo kolor: niebieski szybkość rozruchu do 100 %: nie dotyczy zasilacz: 220–240 V współczynnik mocy: nie dotyczy strumień świetlny: 250 lm wskaźnik starzenia się: nie dotyczy temperatura barwowa: 4 000 K chip LED: nie dotyczy stopień ochrony: IP20 ściemnianie: nie maks. obciążenie : nie dotyczy typ zasilania: sieć zasilacz w zestawie: tak napięcie: 220–240 V opakowanie: 1 szt., pudełko ilość LED: 6 pobór mocy: 2,4 W port USB: nie trzonek (mocowanie żarówki): nie dotyczy barwa światła: neutralna biel długość przewodu wejściowego: 1,6 m zintegrowany akumulator: nie klasa energetyczna: nie dotyczy żywotność: 30 000 godzin wymiary: 150 × 150 × 335 mm indeks oddawania barw (CRI): Ra >80 ilość cykli włącz\wyłącz: 75 000 zawartość rtęci: nie dotyczy |  |  |  |  | - | N | N | N | N | Y | N | N | y | N | N | N | N | N | N | N | N | N
210748745 | ZY1909T | EMOS | Lampki choinkowe 120 LED świetliki 12m IP44 CW/WW, timer | pobór mocy: 3,6 W auto on/off: tak żywotność: 50 000 godzin typ: łańcuch stopień ochrony: IP44 napięcie: 230 V długość przewodu: 5 m kształt: klasyczny długość łańcucha LED: 12 m ilość LED: 120 typ zasilania: sieć barwa światła: zimna/ciepła biel różne tryby świecenia: 50 % LED świeci, 50 % LED pulsuje przeznaczenie: zewnętrzne i wewnętrzne opakowanie: 1 szt., pudełko |  |  |  |  | - | N | N | N | N | Y | N | N | y | N | N | N | N | N | N | N | N | N
210748746 | ZY1902 | EMOS | Ozdoby świąteczne 40 LED bałwan IP44, CW, timer | pobór mocy: 1,8 W ilość LED: 40 napięcie: 230 V auto on/off: tak przeznaczenie: zewnętrzne i wewnętrzne barwa światła: zimna biel opakowanie: 1 szt., pudełko typ: dekoracje żywotność: 50 000 godzin długość przewodu: 5 m różne tryby świecenia: świeci typ zasilania: sieć kształt: bałwan stopień ochrony: IP44 długość łańcucha LED: nie dotyczy |  |  |  |  | - | N | N | N | N | Y | N | N | y | N | N | N | N | N | N | N | N | N
210748747 | ZY1920T | EMOS | Ozdoby świąteczne 150 LED łezki 15m IP44 multikol,ziel,timer | typ: nano łańcuch – zielony różne tryby świecenia: świeci napięcie: 230 V auto on/off: tak żywotność: 50 000 godzin przeznaczenie: zewnętrzne i wewnętrzne opakowanie: 1 szt., pudełko długość łańcucha LED: 15 m barwa światła: multicolor ilość LED: 150 pobór mocy: 3,6 W typ zasilania: sieć długość przewodu: 5 m kształt: nano stopień ochrony: IP44 |  |  |  |  | - | N | N | N | N | Y | N | N | y | N | N | N | N | N | N | N | N | N
210748748 | ZY1921T | EMOS | Ozdoby świąteczne 40 LED łezki 4m IP44 bursztyn,ziel, timer | długość łańcucha LED: 4 m napięcie: 230 V auto on/off: tak żywotność: 50 000 godzin ilość LED: 40 typ zasilania: sieć stopień ochrony: IP44 pobór mocy: 2,4 W kształt: nano przeznaczenie: zewnętrzne i wewnętrzne barwa światła: vintage typ: nano łańcuch – zielony różne tryby świecenia: świeci długość przewodu: 5 m opakowanie: 1 szt., pudełko |  |  |  |  | - | N | N | N | N | Y | N | N | y | N | N | N | N | N | N | N | N | N
210748749 | ZY1906 | EMOS | Lampki choinkowe 300 LED sople 5m WW, programy, pilot | żywotność: 50 000 godzin barwa światła: ciepła biel napięcie: 230 V różne tryby świecenia: 8 trybów (multifunkcja) typ: kropelki opakowanie: 1 szt., pudełko stopień ochrony: IP44 ilość LED: 300 długość łańcucha LED: 5 × 0,7 m przeznaczenie: zewnętrzne i wewnętrzne długość przewodu: 5 m pobór mocy: 6 W typ zasilania: sieć auto on/off: tak kształt: klasyczny |  |  |  |  | - | N | N | N | N | Y | N | N | y | N | N | N | N | N | N | N | N | N
210748750 | ZY1914T | EMOS | Ozdoby świąteczne 150 LED łezki 15m IP44 CW, zielone, timer | żywotność: 50 000 godzin różne tryby świecenia: świeci opakowanie: 1 szt., pudełko barwa światła: zimna biel typ: nano łańcuch – zielony typ zasilania: sieć napięcie: 230 V kształt: nano ilość LED: 150 długość przewodu: 5 m pobór mocy: 3,6 W długość łańcucha LED: 15 m auto on/off: tak stopień ochrony: IP44 przeznaczenie: zewnętrzne i wewnętrzne |  |  |  |  | - | N | N | N | N | Y | N | N | y | N | N | N | N | N | N | N | N | N
210748751 | ZY1936 | EMOS | Projektor LED IP44 - białe śnieżynki | różne tryby świecenia: świeci przeznaczenie: zewnętrzne i wewnętrzne opakowanie: 1 szt., pudełko stopień ochrony: IP44 długość łańcucha LED: nie dotyczy ilość LED: nie dotyczy napięcie: 230 V typ: projektor kształt: śnieżynka długość przewodu: 5 m pobór mocy: 4 W auto on/off: nie barwa światła: biały żywotność: 50 000 godzin typ zasilania: sieć |  |  |  |  | - | N | N | N | N | Y | N | N | y | N | N | N | N | N | N | N | N | N
210748752 | ZY1947 | EMOS | Ozdoby świąteczne 20 LED kulki 1,5m 2x AA IP20 nieb, timer | barwa światła: niebieski żywotność: 50 000 godzin napięcie: 3 V DC różne tryby świecenia: świeci opakowanie: 1 szt., pudełko przeznaczenie: wewnętrzne długość łańcucha LED: 1,5 m ilość LED: 20 stopień ochrony: IP20 typ zasilania: 2× AA typ: łańcuch długość przewodu: 0,3 m pobór mocy: 1,28 W auto on/off: tak kształt: kulka |  |  |  |  | - | N | N | N | N | Y | N | N | y | N | N | N | N | N | N | N | N | N
210748753 | ZY1916T | EMOS | Ozdoby świąteczne 75 LED łezki 7,5m IP44 WW, zielone, timer | typ: nano łańcuch – zielony barwa światła: ciepła biel auto on/off: tak żywotność: 50 000 godzin różne tryby świecenia: świeci długość łańcucha LED: 7,5 m pobór mocy: 2,4 W napięcie: 230 V stopień ochrony: IP44 kształt: nano opakowanie: 1 szt., pudełko przeznaczenie: zewnętrzne i wewnętrzne ilość LED: 75 długość przewodu: 5 m typ zasilania: sieć |  |  |  |  | - | N | N | N | N | Y | N | N | y | N | N | N | N | N | N | N | N | N
210748754 | Z74303 | EMOS | Żarówka LED Vintage G125 4W E27 ciepła biel+ | temperatura barwowa: 2 200 K okres gwarancyjny: 3 lata technologia: LED ilość LED: 4 klasa energetyczna: A+ kształt: G125 seria: VINTAGE ściemnialna: nie odpowiednik żarówki: 34 W współczynnik mocy: 0,5 pobór mocy: 4 W indeks oddawania barw (CRI): Ra >80 opakowanie: 1 szt., pudełko napięcie: 230 V~/50 Hz trzonek (mocowanie żarówki): E27 czas zapłonu: 0,1 s kąt świecenia: 360° żywotność: 25 000 godzin barwa światła: ciepła biel+ chip LED: COB ilość cykli włącz\wyłącz: 15 000 strumień świetlny: 380 lm wymiary: 125 × 180 mm skuteczność świetlna: 95 lm/W |  |  |  |  | - | N | N | N | N | Y | N | N | y | N | N | N | N | N | N | N | N | N
210748755 | J0200 | EMOS | Gniazdo abonenckie końcowe EU3503 | opakowanie: 1 szt., pudełko instalacja: TV (3,5) + R (4) typ złącz: IEC osłona w zestawie: nie tłumienie końcowe: 3 dB wymiary: 26 × 60 × 60 mm wykonanie: końcowe tłumienie przejścia sygnału: nie dotyczy |  |  |  |  | - | N | N | N | N | Y | N | N | y | N | N | N | N | N | N | N | N | N
210748756 | ZY1937 | EMOS | Projektor laserowy IP44 - czerwony/zielony | barwa światła: czerwony + zielony różne tryby świecenia: świeci ilość LED: nie dotyczy opakowanie: 1 szt., pudełko auto on/off: tak żywotność: 50 000 godzin stopień ochrony: IP44 typ zasilania: sieć typ: projektor pobór mocy: 5 W napięcie: 230 V przeznaczenie: zewnętrzne i wewnętrzne długość przewodu: 5 m długość łańcucha LED: nie dotyczy kształt: gwiaździste niebo |  |  |  |  | - | N | N | N | N | Y | N | N | y | N | N | N | N | N | N | N | N | N
210748757 | Z75040 | EMOS | Żarówka LED MR16 3W GU10 ciepła biel | klasa energetyczna: A+ czas zapłonu: 0 s kształt: MR16 temperatura barwowa: 3 000 K seria: BASIC ilość cykli włącz\wyłącz: 15 000 ilość LED: 5 kąt świecenia: 120° trzonek (mocowanie żarówki): GU10 technologia: LED chip LED: 2835 ściemnialna: nie barwa światła: ciepła biel pobór mocy: 3 W żywotność: 20 000 godzin indeks oddawania barw (CRI): Ra >80 okres gwarancyjny: 2 lata odpowiednik żarówki: 20 W wymiary: 50 × 56 mm współczynnik mocy: 0,4 strumień świetlny: 200 lm opakowanie: 1 szt., pudełko napięcie: 230 V~/50 Hz skuteczność świetlna: 67 lm/W |  |  |  |  | - | N | N | N | N | Y | N | N | y | N | N | N | N | N | N | N | N | N
210748758 | ZY1917T | EMOS | Ozdoby świąteczne 150 LED łezki 15m IP44 WW, zielone, timer | stopień ochrony: IP44 napięcie: 230 V różne tryby świecenia: świeci żywotność: 50 000 godzin opakowanie: 1 szt., pudełko auto on/off: tak typ zasilania: sieć barwa światła: ciepła biel ilość LED: 150 kształt: nano przeznaczenie: zewnętrzne i wewnętrzne typ: nano łańcuch – zielony długość przewodu: 5 m pobór mocy: 3,6 W długość łańcucha LED: 15 m |  |  |  |  | - | N | N | N | N | Y | N | N | y | N | N | N | N | N | N | N | N | N
210748759 | Z74620 | EMOS | Żarówka LED Classic mini globe 4W E27 ciepła biel | napięcie: 230 V~/50 Hz kształt: Globe Mini odpowiednik żarówki: 30 W seria: CLASSIC ilość cykli włącz\wyłącz: 15 000 czas zapłonu: 0 s technologia: LED temperatura barwowa: 2 700 K pobór mocy: 4 W indeks oddawania barw (CRI): Ra >80 strumień świetlny: 330 lm opakowanie: 1 szt., pudełko barwa światła: ciepła biel ilość LED: 12 trzonek (mocowanie żarówki): E27 ściemnialna: nie wymiary: 45 × 78 mm okres gwarancyjny: 2 lata kąt świecenia: 270° współczynnik mocy: 0,45 żywotność: 30 000 godzin klasa energetyczna: A+ chip LED: 2835 skuteczność świetlna: 83 lm/W |  |  |  |  | - | N | N | N | N | Y | N | N | y | N | N | N | N | N | N | N | N | N
210748760 | ZY1938 | EMOS | Łańcuch z żarówek 10x 5 LED, 5m, IP44, multikolor | pobór mocy: 2,25 W przeznaczenie: zewnętrzne i wewnętrzne żywotność: 50 000 godzin barwa światła: multicolor napięcie: 230 V auto on/off: nie opakowanie: 1 szt., pudełko różne tryby świecenia: świeci stopień ochrony: IP44 typ zasilania: sieć typ: łańcuch długość przewodu: 5 m kształt: kula długość łańcucha LED: 5 m ilość LED: 50 |  |  |  |  | - | N | N | N | N | Y | N | N | y | N | N | N | N | N | N | N | N | N
210748761 | SD3010 | EMOS | Przewód abonencki 10m | materiał: PVC typ złącz: 2× proste opakowanie: 1 szt., woreczek złącza: IEC wtyczka – IEC gniazdo długość: 10 m ilość ekranów: 2 |  |  |  |  | - | N | N | N | N | Y | N | N | y | N | N | N | N | N | N | N | N | N
210748762 | SL3007 | EMOS | Przewód abonencki czarny 7,5m | ilość ekranów: 2 typ złącz: 2× proste długość: 7,5 m złącza: IEC wtyczka – IEC gniazdo opakowanie: plastikowa zawieszka materiał: PVC |  |  |  |  | - | N | N | N | N | Y | N | N | y | N | N | N | N | N | N | N | N | N
210748763 | SM7050 | EMOS | Przewód micro i30P - mini USB, 0,2m | przeznaczenie: ładowanie/dane kolor: biały złącza: A wtyczka – Multi wtyczka długość: 0,2 m materiał: PVC USB wersja: 2.0 Quick Charge: nie wersja ECO: nie opakowanie: 1 szt., pudełko |  |  |  |  | - | N | N | N | N | Y | N | N | y | N | N | N | N | N | N | N | N | N
210748764 | SD7102 | EMOS | Przewód USB 2.0 wtyk A - gniazdo A, 2m | opakowanie: 1 szt., woreczek materiał: PVC wersja ECO: nie przeznaczenie: ładowanie/dane długość: 2 m USB wersja: 2.0 kolor: czarny złącza: A wtyczka – A gniazdko Quick Charge: nie |  |  |  |  | - | N | N | N | N | Y | N | N | y | N | N | N | N | N | N | N | N | N
210748765 | Z73092 | EMOS | Żarówka LED liniowa T8 24W 150cm zimna biel | żywotność: 25 000 godzin odpowiednik żarówki: 58 W indeks oddawania barw (CRI): Ra > 80 trzonek (mocowanie żarówki): G13 współczynnik mocy: 0,9 opakowanie: 10 szt., pudełko strumień świetlny: 2 300 lm typ chipu: LED SMD 3528 Nationstar barwa światła: zimna biel produkt: świetlówka LED temperatura barwowa: 6 000 K długość: 150 cm wymiary: 1 500 × 26 mm pobór mocy: 24 W |  |  |  |  | - | N | N | N | N | Y | N | N | y | N | N | N | N | N | N | N | N | N
210748766 | Z1233 | EMOS | Żarówka kryptonowa PX13,5S 3,6V 0,75A | trzonek (mocowanie żarówki): PX 13,5S napięcie/prąd: 3,6 V/0,75 A opakowanie: 10 szt. typ: kryptonowa |  |  |  |  | - | N | N | N | N | Y | N | N | y | N | N | N | N | N | N | N | N | N
210748767 | H1009 | EMOS | Wideodomofon kolor H1009 | stopień ochrony: IP44 możliwość podłączenia do sieci i zdalnego sterowania: nie zasilanie monitora: 13,5 V DC (w zestawie) kamera wandaloodporna: tak możliwość podłączenia kamer CCTV: tak wymiary monitora: 235 × 145 × 30 mm regulacja głośności: tak, tylko komunikacja kąt widzenia kamery: 60° możliwość nagrywania: nie oświetlenie kamery: tak, do 150 cm przekątna wyświetlacza: 7 ilość melodii: 1 ilość przewodów (monitor/zamek/brama): 4 kolorowy dotykowy wyświetlacz: tak obsługa: zamek do drzwi intercom: tak ilość przycisków kamery: 1 kolor: czarny aplikacja do zdalnej kontroli: bez aplikacji sposób komunikacji (słuchawka/hands free): hands-free montaż: na ścianę wymiary kamery: 35 × 51 × 135 mm zasilanie kamery: z monitora zasilacz w zestawie: tak przetwornik optyczny kamery: 1/4 CMOS z oświetleniem IR wymagane okablowanie: UTP albo SYKFY 5 × 2 × 0,5 opakowanie: 1 szt., pudełko |  |  |  |  | - | N | N | N | N | Y | N | N | y | N | N | N | N | N | N | N | N | N
210748768 | SD5102 | EMOS | Przewód AV wtyk JACK 3,5mm - gniazdo JACK 3,5mm, 2,5m | opakowanie: 1 szt., woreczek stereo: tak materiał: PVC długość: 2,5 m złącza: 3,5 mm wtyczka – 3,5 mm gniazdo kolor CINCH: brak |  |  |  |  | - | N | N | N | N | Y | N | N | y | N | N | N | N | N | N | N | N | N
210748769 | J0222 | EMOS | Gniazdo abonenckie przelotowe EU3614 | tłumienie przejścia sygnału: 1,5 dB osłona w zestawie: nie opakowanie: 1 szt., pudełko tłumienie końcowe: 14 dB instalacja: TV (14) + R (14) wymiary: 26 × 60 × 60 mm wykonanie: przelotowe typ złącz: IEC |  |  |  |  | - | N | N | N | N | Y | N | N | y | N | N | N | N | N | N | N | N | N
210748770 | Z7502W | EMOS | Lampa biurkowa LED Cora biała | port USB: nie szybkość rozruchu do 100 %: nie dotyczy materiał: tworzywo + metal klasa energetyczna: nie dotyczy strumień świetlny: 250 lm pobór mocy: 2,4 W temperatura barwowa: 4 000 K chip LED: nie dotyczy współczynnik mocy: nie dotyczy opakowanie: 1 szt., pudełko ilość cykli włącz\wyłącz: 75 000 ilość LED: 3 stopień ochrony: IP20 maks. obciążenie : nie dotyczy zawartość rtęci: nie dotyczy kolor: biały ściemnianie: nie wskaźnik starzenia się: nie dotyczy typ zasilania: sieć napięcie: 220–240 V zasilacz w zestawie: tak żywotność: 30 000 godzin zasilacz: 220–240 V trzonek (mocowanie żarówki): nie dotyczy zintegrowany akumulator: nie barwa światła: neutralna biel wymiary: 135 × 135 × 360 mm indeks oddawania barw (CRI): Ra >80 długość przewodu wejściowego: 1,6 m |  |  |  |  | - | N | N | N | N | Y | N | N | y | N | N | N | N | N | N | N | N | N
210748771 | Z73730 | EMOS | Żarówka LED Premium candle 6W E14 ciepła biel | napięcie: 230 V~/50 Hz wymiary: 37 × 109 mm indeks oddawania barw (CRI): Ra >80 ilość LED: 9 barwa światła: ciepła biel klasa energetyczna: A+ trzonek (mocowanie żarówki): E14 technologia: LED kształt: Candle ściemnialna: nie temperatura barwowa: 2 700 K okres gwarancyjny: 3 lata ilość cykli włącz\wyłącz: 25 000 odpowiednik żarówki: 43 W chip LED: 3030 opakowanie: 1 szt., pudełko czas zapłonu: 0 s kąt świecenia: 120° skuteczność świetlna: 87 lm/W seria: PREMIUM pobór mocy: 6 W współczynnik mocy: 0,47 żywotność: 30 000 godzin strumień świetlny: 520 lm |  |  |  |  | - | N | N | N | N | Y | N | N | y | N | N | N | N | N | N | N | N | N
210748772 | ZY1959 | EMOS | Ozdoby świąteczne 8 LED wianek 3D, 2x AA, WW, timer | pobór mocy: 1,28 W barwa światła: ciepła biel opakowanie: 1 szt., pudełko auto on/off: tak różne tryby świecenia: świeci typ: dekoracje kształt: wianek stopień ochrony: IP20 ilość LED: 8 żywotność: 50 000 godzin typ zasilania: 2× AA długość łańcucha LED: nie dotyczy napięcie: 3 V DC długość przewodu: nie dotyczy przeznaczenie: wewnętrzne |  |  |  |  | - | N | N | N | N | Y | N | N | y | N | N | N | N | N | N | N | N | N
210748773 | Z7596R | EMOS | Lampa biurkowa LED DEL1321 USB czerwona z portem USB | współczynnik mocy: 0,85 kolor: czerwony ściemnianie: tak zasilacz: 12 V/1 000 mA ilość LED: 15 typ zasilania: sieć materiał: tworzywo + guma szybkość rozruchu do 100 %: 0 s temperatura barwowa: 4 000 K opakowanie: 1 szt., pudełko stopień ochrony: IP20 napięcie: 220–240 V trzonek (mocowanie żarówki): nie dotyczy maks. obciążenie : nie dotyczy wymiary: 170 × 170 × 385 pobór mocy: 4,5 W zawartość rtęci: <0 mg port USB: tak klasa energetyczna: nie dotyczy wskaźnik starzenia się: 75 % żywotność: 30 000 godzin zintegrowany akumulator: nie barwa światła: neutralna biel długość przewodu wejściowego: 1,8 m indeks oddawania barw (CRI): Ra >80 ilość cykli włącz\wyłącz: 75 000 strumień świetlny: 370 lm zasilacz w zestawie: tak chip LED: SMD |  |  |  |  | - | N | N | N | N | Y | N | N | y | N | N | N | N | N | N | N | N | N
210748774 | Z73715 | EMOS | Żarówka LED Premium R50 6W E14 neutralna biel | klasa energetyczna: A+ czas zapłonu: 0,1 s ilość LED: 9 indeks oddawania barw (CRI): Ra >80 trzonek (mocowanie żarówki): E14 okres gwarancyjny: 3 lata ilość cykli włącz\wyłącz: 25 000 seria: PREMIUM skuteczność świetlna: 90 lm/W wymiary: 50 × 87 mm napięcie: 230 V~/50 Hz temperatura barwowa: 4 100 K kształt: Reflektor R50 chip LED: 2835 żywotność: 30 000 godzin pobór mocy: 6 W odpowiednik żarówki: 44 W strumień świetlny: 540 lm ściemnialna: nie kąt świecenia: 120° opakowanie: 1 szt., pudełko technologia: LED barwa światła: neutralna biel współczynnik mocy: 0,56 |  |  |  |  | - | N | N | N | N | Y | N | N | y | N | N | N | N | N | N | N | N | N
210748775 | Z75130 | EMOS | Żarówka LED MR16 6W GU10 ciepła biel | barwa światła: ciepła biel opakowanie: 1 szt., pudełko ilość LED: 6 czas zapłonu: 0,1 s napięcie: 230 V~/50 Hz ilość cykli włącz\wyłącz: 15 000 wymiary: 50 × 56 mm ściemnialna: nie okres gwarancyjny: 2 lata seria: BASIC kształt: MR16 technologia: LED klasa energetyczna: A+ chip LED: 2835 trzonek (mocowanie żarówki): GU10 temperatura barwowa: 3 000 K strumień świetlny: 420 lm odpowiednik żarówki: 37 W żywotność: 20 000 godzin kąt świecenia: 120° pobór mocy: 6 W współczynnik mocy: 0,5 skuteczność świetlna: 70 lm/W indeks oddawania barw (CRI): Ra >80 |  |  |  |  | - | N | N | N | N | Y | N | N | y | N | N | N | N | N | N | N | N | N
210748776 | Z7597B | EMOS | Lampa biurkowa Lolli z żarówką LED 6W E14 niebieska | temperatura barwowa: 4 100 K zasilacz: 220–240 V port USB: nie pobór mocy: 6 W klasa energetyczna: nie dotyczy szybkość rozruchu do 100 %: nie dotyczy materiał: tworzywo kolor: niebieski ściemnianie: nie wskaźnik starzenia się: nie dotyczy opakowanie: 1 szt., pudełko zawartość rtęci: nie dotyczy zintegrowany akumulator: nie ilość LED: 0 stopień ochrony: IP20 wymiary: 110 × 110 × 335 trzonek (mocowanie żarówki): E14 napięcie: 220–240 V zasilacz w zestawie: tak chip LED: nie dotyczy strumień świetlny: 500 lm ilość cykli włącz\wyłącz: nie dotyczy maks. obciążenie : 25 W barwa światła: neutralna biel współczynnik mocy: nie dotyczy długość przewodu wejściowego: 1,7 m żywotność: nie dotyczy indeks oddawania barw (CRI): Ra >80 typ zasilania: sieć |  |  |  |  | - | N | N | N | N | Y | N | N | y | N | N | N | N | N | N | N | N | N
210748777 | Z75020 | EMOS | Żarówka LED Classic MR16 7W GU10 zimna biel | indeks oddawania barw (CRI): Ra >80 napięcie: 230 V~/50 Hz czas zapłonu: 0 s opakowanie: 1 szt., pudełko barwa światła: zimna biel seria: CLASSIC chip LED: 2835 okres gwarancyjny: 2 lata ilość LED: 16 kształt: MR16 klasa energetyczna: A+ temperatura barwowa: 6 500 K technologia: LED wymiary: 50 × 60 mm trzonek (mocowanie żarówki): GU10 pobór mocy: 7 W ściemnialna: nie żywotność: 30 000 godzin strumień świetlny: 590 lm współczynnik mocy: 0,5 skuteczność świetlna: 84 lm/W ilość cykli włącz\wyłącz: 15 000 kąt świecenia: 130° odpowiednik żarówki: 47 W |  |  |  |  | - | N | N | N | N | Y | N | N | y | N | N | N | N | N | N | N | N | N
210748778 | Z73071 | EMOS | Żarówka LED liniowa T8 9W 60cm neutralna biel | opakowanie: 10 szt., pudełko żywotność: 25 000 godzin barwa światła: neutralna biel produkt: świetlówka LED odpowiednik żarówki: 18 W wymiary: 600 × 26 mm współczynnik mocy: 0,9 strumień świetlny: 900 lm trzonek (mocowanie żarówki): G13 indeks oddawania barw (CRI): Ra > 80 typ chipu: LED SMD 3528 Nationstar długość: 60 cm pobór mocy: 9 W temperatura barwowa: 4 000 K |  |  |  |  | - | N | N | N | N | Y | N | N | y | N | N | N | N | N | N | N | N | N
210748779 | Z74231 | EMOS | Żarówka LED Filament mini globe 4W E14 neutralna biel | barwa światła: neutralna biel czas zapłonu: 0,1 s odpowiednik żarówki: 40 W kształt: Globe Mini technologia: LED opakowanie: 1 szt., pudełko temperatura barwowa: 4 100 K klasa energetyczna: A++ wymiary: 45 × 80 mm ilość LED: 4 trzonek (mocowanie żarówki): E14 współczynnik mocy: 0,5 ściemnialna: nie indeks oddawania barw (CRI): Ra >80 napięcie: 230 V~/50 Hz chip LED: COB okres gwarancyjny: 3 lata żywotność: 25 000 godzin pobór mocy: 4 W kąt świecenia: 360° seria: FILAMENT skuteczność świetlna: 116 lm/W ilość cykli włącz\wyłącz: 15 000 strumień świetlny: 465 lm |  |  |  |  | - | N | N | N | N | Y | N | N | y | N | N | N | N | N | N | N | N | N
210748780 | SL2001 | EMOS | Przewód AV SCART - SCART, ECO, 1,5m | opakowanie: 1 szt., plastikowa zawieszka wersja ECO: tak materiał: PVC długość: 1,5 m wykonanie: przewód łączący złącza: SCART wtyczka – SCART wtyczka |  |  |  |  | - | N | N | N | N | Y | N | N | y | N | N | N | N | N | N | N | N | N
210748781 | Z74265 | EMOS | Żarówka LED Filament A60 matowa 6,5W E27 ciepła biel | pobór mocy: 6,5 W trzonek (mocowanie żarówki): E27 współczynnik mocy: 0,5 technologia: LED seria: FILAMENT czas zapłonu: 0,1 s indeks oddawania barw (CRI): Ra >80 chip LED: COB barwa światła: ciepła biel ilość LED: 6 klasa energetyczna: A++ kształt: Classic A60 wymiary: 60 × 110 mm napięcie: 230 V~/50 Hz strumień świetlny: 806 lm kąt świecenia: 360° ilość cykli włącz\wyłącz: 15 000 ściemnialna: nie opakowanie: 1 szt., pudełko skuteczność świetlna: 125 lm/W żywotność: 25 000 godzin temperatura barwowa: 2 700 K okres gwarancyjny: 3 lata odpowiednik żarówki: 60 W |  |  |  |  | - | N | N | N | N | Y | N | N | y | N | N | N | N | N | N | N | N | N
210748782 | SD3101 | EMOS | Przewód abonencki 90° 1,25m | złącza: IEC wtyczka – IEC gniazdo opakowanie: 1 szt., woreczek typ złącz: 1× proste, 1× kątowe długość: 1,25 m materiał: PVC ilość ekranów: 2 |  |  |  |  | - | N | N | N | N | Y | N | N | y | N | N | N | N | N | N | N | N | N
210748783 | SD5301 | EMOS | Przewód AV wtyk JACK 3,5mm - 2x wtyk CINCH, 1,5m | stereo: tak kolor CINCH: biały, czerwony złącza: 2× CINCH wtyczka – 1× JACK 3,5 wtyczka materiał: PVC opakowanie: 1 szt., woreczek długość: 1,5 m |  |  |  |  | - | N | N | N | N | Y | N | N | y | N | N | N | N | N | N | N | N | N
210748784 | SM7001Y | EMOS | Przewód USB 2.0 wtyk A - wtyk micro B, 1m, żółty | materiał: PVC przeznaczenie: ładowanie/dane opakowanie: 1 szt., pudełko wersja ECO: nie USB wersja: 2.0 Quick Charge: nie złącza: A wtyczka – micro B wtyczka długość: 1 m kolor: żółty |  |  |  |  | - | N | N | N | N | Y | N | N | y | N | N | N | N | N | N | N | N | N
210748785 | ZY1926 | EMOS | Oświetlenie choinkowe łączone -łańcuch 100LED 10m multikolor | żywotność: 50 000 godzin typ zasilania: sieć ilość LED: 100 typ: łańcuch długość łańcucha LED: 10 m napięcie: nie dotyczy barwa światła: multicolor ilość podłączonych LED: 1 000 kształt: klasyczny różne tryby świecenia: nie produkt: łańcuch pobór mocy: 1,2 W opakowanie: 1 szt., pudełko długość przewodu: 10 cm timer: nie przeznaczenie: zewnętrzne i wewnętrzne możliwość podłączenia: tak stopień ochrony: IP44 |  |  |  |  | - | N | N | N | N | Y | N | N | y | N | N | N | N | N | N | N | N | N
210748786 | ZY1974 | EMOS | Ozdoby świąteczne 10 LED biele gwiazdki 3x AA WW, timer | ilość LED: 10 barwa światła: ciepła biel przeznaczenie: wewnętrzne napięcie: 4,5 V DC auto on/off: tak typ zasilania: 3× AA różne tryby świecenia: świeci żywotność: 50 000 godzin typ: girlanda stopień ochrony: IP20 opakowanie: 1 szt., pudełko pobór mocy: 0,6 W długość przewodu: 0,3 m kształt: gwiadzka – metal długość łańcucha LED: 1,35 m |  |  |  |  | - | N | N | N | N | Y | N | N | y | N | N | N | N | N | N | N | N | N
210748787 | ZY1933 | EMOS | Oświetlenie choinkowe łączone - kurtyna 100 LED CW | typ: zasłona długość łańcucha LED: 1 × 2 m barwa światła: zimna biel typ zasilania: sieć ilość LED: 100 żywotność: 50 000 godzin pobór mocy: 1,2 W różne tryby świecenia: nie produkt: łańcuch opakowanie: 1 szt., pudełko przeznaczenie: zewnętrzne i wewnętrzne długość przewodu: 10 cm ilość podłączonych LED: 1 000 napięcie: nie dotyczy kształt: klasyczny stopień ochrony: IP44 timer: nie możliwość podłączenia: tak |  |  |  |  | - | N | N | N | N | Y | N | N | y | N | N | N | N | N | N | N | N | N
210748788 | SL0101 | EMOS | Przewód HDMI 1.4 wtyk A - wtyk A, ECO, 1,5m | złącze obrotowe: nie długość: 1,5 m złącza: A wtyczka – A wtyczka opakowanie: plastikowa zawieszka transmisja obrazów 3D: tak wersja ECO: tak obsługa rozdzielczości 4k: tak materiał: PVC zwrotny kanał audio (ARC): tak wersja HDMI: nie dotyczy ethernet: tak |  |  |  |  | - | N | N | N | N | Y | N | N | y | N | N | N | N | N | N | N | N | N
210748789 | ZY1925 | EMOS | Oświetlenie choinkowe łączone - łańcuch 100LED 10m CW | długość łańcucha LED: 10 m napięcie: nie dotyczy barwa światła: zimna biel kształt: klasyczny żywotność: 50 000 godzin ilość podłączonych LED: 1 000 typ: łańcuch różne tryby świecenia: nie produkt: łańcuch pobór mocy: 1,2 W opakowanie: 1 szt., pudełko długość przewodu: 10 cm stopień ochrony: IP44 przeznaczenie: zewnętrzne i wewnętrzne możliwość podłączenia: tak typ zasilania: sieć ilość LED: 100 timer: nie |  |  |  |  | - | N | N | N | N | Y | N | N | y | N | N | N | N | N | N | N | N | N
210748790 | SM7022BL | EMOS | Przewód USB 3.1 wtyk C - wtyk C, 1m czarny | przeznaczenie: ładowanie/dane USB wersja: 3.1 opakowanie: 1 szt., pudełko materiał: PVC złącza: C wtyczka – C wtyczka wersja ECO: nie kolor: czarny Quick Charge: tak, 3 A długość: 1 m |  |  |  |  | - | N | N | N | N | Y | N | N | y | N | N | N | N | N | N | N | N | N
210748791 | ZY1934 | EMOS | Oświetlenie choinkowe łączone - siatka 160 LED CW | napięcie: nie dotyczy barwa światła: zimna biel typ: sieć opakowanie: 1 szt., pudełko żywotność: 50 000 godzin ilość LED: 160 ilość podłączonych LED: 1 000 produkt: łańcuch kształt: klasyczny różne tryby świecenia: nie typ zasilania: sieć przeznaczenie: zewnętrzne i wewnętrzne długość przewodu: 10 cm stopień ochrony: IP44 timer: nie możliwość podłączenia: tak długość łańcucha LED: 2 × 1,5 m pobór mocy: 2 W |  |  |  |  | - | N | N | N | N | Y | N | N | y | N | N | N | N | N | N | N | N | N
210748792 | ZY1958 | EMOS | Ozdoby świąteczne 11 LED choinki 3D, 2x AA, WW, timer | auto on/off: tak pobór mocy: 1,28 W przeznaczenie: wewnętrzne barwa światła: ciepła biel typ: dekoracje różne tryby świecenia: świeci opakowanie: 1 szt., pudełko ilość LED: 11 stopień ochrony: IP20 długość łańcucha LED: nie dotyczy typ zasilania: 2× AA żywotność: 50 000 godzin długość przewodu: nie dotyczy napięcie: 3 V DC kształt: półwianek |  |  |  |  | - | N | N | N | N | Y | N | N | y | N | N | N | N | N | N | N | N | N
210748793 | SM7021BL | EMOS | Przewód USB 3.1 wtyk A - wtyk C, 1m czarny | wersja ECO: nie USB wersja: 3.1 przeznaczenie: ładowanie/dane kolor: czarny opakowanie: 1 szt., pudełko materiał: PVC Quick Charge: tak, 3 A złącza: A wtyczka – C wtyczka długość: 1 m |  |  |  |  | - | N | N | N | N | Y | N | N | y | N | N | N | N | N | N | N | N | N
210748794 | V0115 | EMOS | Zasilacz USB BASIC 1 A (5 W) max. | wskaźnik LED: nie waga: 23 g opakowanie: 1 szt., blister ilość wyjść USB: 1 prąd wyjściowy: nie dotyczy ochrona przed przeciążeniem, przepięciem i zwarciem: tak maks. obciążenie – ciągłe: nie dotyczy kolor: biały wymiary złącza: nie dotyczy przewód: nie pobór prądu w stanie czuwania: nie dotyczy przeznaczone do: smartphone wymiary: 47 × 36 × 18 mm napięcie wyjściowe: nie dotyczy ładowanie: basic napięcie wejściowe: 100–240 V~ 50/60 Hz maks. wyjście 1× USB: 5 V/1 A/5 W maks. wyjście razem: 5 V/1 A/5 W produkt: zasilacz USB maks. obciążenie – szczytowe: nie dotyczy sposób zasilania: nie dotyczy |  |  |  |  | - | N | N | N | N | Y | N | N | y | N | N | N | N | N | N | N | N | N
210748795 | Z74214 | EMOS | Żarówka LED Filament candle A++ 4W E14 neutralna biel | ilość LED: 4 pobór mocy: 4 W czas zapłonu: 0,1 s barwa światła: neutralna biel trzonek (mocowanie żarówki): E14 okres gwarancyjny: 3 lata chip LED: COB ściemnialna: nie strumień świetlny: 465 lm współczynnik mocy: 0,5 technologia: LED klasa energetyczna: A++ seria: FILAMENT indeks oddawania barw (CRI): Ra >80 opakowanie: 1 szt., pudełko kształt: Candle wymiary: 35 × 105 mm żywotność: 25 000 godzin kąt świecenia: 360° odpowiednik żarówki: 40 W napięcie: 230 V~/50 Hz skuteczność świetlna: 116 lm/W temperatura barwowa: 4 100 K ilość cykli włącz\wyłącz: 15 000 |  |  |  |  | - | N | N | N | N | Y | N | N | y | N | N | N | N | N | N | N | N | N
210748796 | V0216 | EMOS | Zasilacz sam.USB SMART 7,3 A (36,5 W) max kab. | ochrona przed przeciążeniem, przepięciem i zwarciem: tak maks. obciążenie – szczytowe: nie dotyczy wymiary: 72 × 38 × 32 mm i 68 × 50 × 23 mm maks. wyjście 1× USB: 5 V/2,1 A/10,5 W kolor: czarny ilość wyjść USB: 2 + 2× przewód wymiary złącza: nie dotyczy wskaźnik LED: tak napięcie wejściowe: 12–24 V DC maks. wyjście razem: 5 V/7,3 A/36,5 W opakowanie: 1 szt., blister sposób zasilania: nie dotyczy przewód: 2 m waga: 103 g ładowanie: smart przeznaczone do: smartphone, tablet maks. obciążenie – ciągłe: nie dotyczy napięcie wyjściowe: nie dotyczy prąd wyjściowy: nie dotyczy produkt: zasilacz USB pobór prądu w stanie czuwania: nie dotyczy |  |  |  |  | - | N | N | N | N | Y | N | N | y | N | N | N | N | N | N | N | N | N
210748797 | J0337 | EMOS | Wzmacniacz antenowy EU7035FR | zasilanie: 230 V, 50/60 Hz, 3 W stopień ochrony: IP20 zakres częstotliwości: 40–860 MHz rozstaw otworów: nie dotyczy opakowanie: 1 szt., pudełko LTE filtr: nie maksymalny poziom sygnału na wyjściu: 108 dBµV poziom szumów: <6 dB pasmo tłumienia: nie dotyczy złącza: złącze F ilość wyjść: 1 wymiary: 44 × 94 × 76 mm wzmocnienie: 30 dB wejścia: VHF/UHF przejście dla zasilania wzmacniaczy: nie regulacja zysku: 0–18 dB produkt: CATV, szerokopasmowy wzmacniacz domowy ilość wejść: 1 tłumienie w paśmie: nie dotyczy izolacja między wejściami: nie dotyczy |  |  |  |  | - | N | N | N | N | Y | N | N | y | N | N | N | N | N | N | N | N | N
210748798 | F8930 | EMOS | Taśma izolacyjna tekstylna Powertex 19mm / 10m czarna | wydruk: bez wydruku napięcie przebicia minimum: nie dotyczy rozciągliwość minimalnie: 10 % spełnia wymagania normy: nie dotyczy grubość taśmy: 0,18 mm samogasnące: nie długość: 10 m połączenie wodoszczelne: tak zintegrowana siatka tekstylna: tak wymiary: 70 × 20 mm wytrzymałość na rozciąganie: 65 N/10 mm wytwarza szczelne połączenie odporne na ciśnienie: nie spełnia wymagania dyrektywy REACH: nie dotyczy spełnia wymagania dyrektywy ROHS: nie dotyczy odporność na promieniowanie UV: tak przeznaczenie: naprawy, mocowanie, oznaczanie, wiązkowanie, wyciszanie typ taśmy: taśma tekstylna PET POWERTEX hobby opakowanie: 1 szt., pudełko kolor: czarny próba ogniem: nie dotyczy zakres temperatury pracy: 5–90 °C zalecana temperatura przechowywania: -5 °C do +40 °C rodzaj kleju: kauczuk szerokość taśmy: 19 mm przyczepność do podłoża: 1,5 N/10 mm przyczepność do stali minimalnie: 2 N/10 mm napięcie przebicia w wilgotnym środowisku minimum: nie dotyczy |  |  |  |  | - | N | N | N | N | Y | N | N | y | N | N | N | N | N | N | N | N | N
210748799 | H1119 | EMOS | Monitor wideodomofonu H1119 | kolorowy wyświetlacz: tak zasilanie monitora: 15 V DC (w zestawie) obsługa: zamek do drzwi, przejazd bramy przekątna wyświetlacza: 7" sposób komunikacji (słuchawka/hands free): hands-free ilość melodii: 1 kolor: biały wymiary monitora: 22 × 198 × 126 mm zalecana kamera: H1128 zasilanie kamery: nie dotyczy ilość przewodów (monitor/zamek/brama): 4+0+2 regulacja głośności: tak wymagane okablowanie: UTP albo SYKFY 5 × 2 × 0,5 możliwość nagrywania: tak możliwość podłączenia kamer CCTV: tak intercom: nie opakowanie: 1 szt., pudełko montaż: na ścianę |  |  |  |  | - | N | N | N | N | Y | N | N | y | N | N | N | N | N | N | N | N | N
210748800 | H1130 | EMOS | Unifon H1130 | ilość przycisków: 1 opakowanie: 1 szt., pudełko wymiary stacji przy drzwiach: nie dotyczy kolor: biały wymiary słuchawki: 75 × 92 × 230 mm regulacja głośności: nie ilość słuchawek: 1 produkt: audiotelefon materiał panelu przy drzwiach: nie dotyczy zalecane okablowanie: UTP/SYKFY 5 × 2 × 0,5mm miejsce na szyldzik: nie dotyczy montaż: na ścianę ilość przewodów (monitor/zamek/brama): 3+2+2 podświetlana tabliczka: nie dotyczy obsługa: zamek do drzwi, przejazd bramy zasilacz w zestawie: nie zasilanie: 12 V DC (brak w zestawie) ilość melodii: 1 w zestawie: słuchawka materiał słuchawki: tworzywo |  |  |  |  | - | N | N | N | N | Y | N | N | y | N | N | N | N | N | N | N | N | N
210748801 | H1016 | EMOS | Wideodomofon kolor RL-10B | stopień ochrony: IP44 możliwość podłączenia kamer CCTV: nie ilość przycisków kamery: 1 montaż: na ścianę kąt widzenia kamery: 70° przekątna wyświetlacza: 7" przetwornik optyczny kamery: 1/3 CCD Pinhole z oświetleniem IR ilość melodii: 15 oświetlenie kamery: tak, do 150 cm obsługa: zamek do drzwi, przejazd bramy wymagane okablowanie: UTP albo SYKFY 5 × 2 × 0,5 regulacja głośności: tak sposób komunikacji (słuchawka/hands free): hands-free wymiary kamery: 50 × 118 × 54 mm możliwość nagrywania: nie zasilanie kamery: z monitora kolor: biały zasilanie monitora: 12 V DC (w zestawie) aplikacja do zdalnej kontroli: bez aplikacji ilość przewodów (monitor/zamek/brama): 4+2+2 intercom: nie wymiary monitora: 22 × 225 × 127 mm kolorowy dotykowy wyświetlacz: tak możliwość podłączenia do sieci i zdalnego sterowania: nie zasilacz w zestawie: tak opakowanie: 1 szt., pudełko kamera wandaloodporna: tak |  |  |  |  | - | N | N | N | N | Y | N | N | y | N | N | N | N | N | N | N | N | N
210748802 | J0222J | EMOS | Gniazdo abonenckie przelotowe EU3614J | tłumienie końcowe: 14 dB opakowanie: 1 szt., pudełko instalacja: TV (14) + R (14) tłumienie przejścia sygnału: 1,5 dB typ złącz: IEC wykonanie: przelotowe wymiary: 26 × 60 × 60 mm osłona w zestawie: nie |  |  |  |  | - | N | N | N | N | Y | N | N | y | N | N | N | N | N | N | N | N | N
210748803 | G2201 | EMOS | Naświetlacz halogenowy 500W czarny | żywotność: 2 000 godzin akumulator: nie dotyczy częstotliwość: 50/60 Hz pobór mocy: 500 W czujnik PIR: nie materiał podłączonego przewodu: nie dotyczy opakowanie: 1 szt., pudełko okres gwarancyjny: 2 lata typ podłączonego przewodu: nie dotyczy materiał obudowy: aluminium typ gniazdek przelotowych: nie dotyczy materiał osłony: szkło kąt świecenia: nie dotyczy zasięg czujnika PIR: nie dotyczy żarówka próbna w zestawie: tak kolor: czarny pojemność: nie dotyczy stopień ochrony: IP54 czas świecenia: nie dotyczy liczba gniazdek przelotowych: 0 zakres temperatury pracy: -40 °C do +50 °C stopień ochrony przed uszkodzeniami mechanicznymi (IK): IK08 odpowiednik żarówki: nie dotyczy rodzaj: HALOGEN indeks oddawania barw (CRI): Ra = 99 strumień świetlny: nie dotyczy długość przewodu wejściowego: nie dotyczy temperatura barwowa: 2 700 K źródło światła: halogen napięcie: 230 V barwa światła: ciepła biel wymiary: 180 × 145 × 180 mm |  |  |  |  | - | N | N | N | N | Y | N | N | y | N | N | N | N | N | N | N | N | N
210748804 | J0195 | BENsat | Sumator antenowy zewnętrzny BEN301 | tłumienie odbić na wejściu: 14 dB zakres częstotliwości: VHF: 40–400 MHz, UHF: 470–862 MHz falowanie w paśmie: 0,5 dB tłumienie przejścia sygnału: 4,5 dB wykonanie: zewnętrzny antenowy przejście dla prądu stałego (power pass): tak typ złącz: złącze F ilość wejść: 3 przeznaczone do łączenia sygnałów satelitarnych: nie ilość wyjść: 1 opakowanie: 1 szt., pudełko wymiary: 42 × 94 × 93 mm materiał obudowy: odlew cynkowy stopień ochrony: IP53 przeznaczenie: TV + R temperatura pracy: -10–+65 °C |  |  |  |  | - | N | N | N | N | N | N | N | N | N | N | N | N | N | N | N | N | N
210748805 | G1110 | EMOS | Czujnik ruchu PIR IP20 800W biały | wymiary: 55 × 37 × 22 mm maks. obciążenie pojemnościowe : 200 W czułość na światło: <3 Lux typ czujnika: PIR kolor: biały zasięg detekcji: 6 m czas włączenia: 5 s, 30 s, 1 min, 3 min, 5 min, 8 min maks. obciążenie rezystancyjne : 800 W opakowanie: 1 szt., pudełko zasilanie: 230 V~/50 Hz stopień ochrony: IP20 kąt detekcji: 360° |  |  |  |  | - | N | N | N | N | Y | N | N | y | N | N | N | N | N | N | N | N | N
210748806 | H1011 | EMOS | Wideodomofon kolor RL-03M | stopień ochrony: IP44 regulacja głośności: tak zasilanie monitora: 12 V DC (w zestawie) oświetlenie kamery: tak, do 150 cm możliwość nagrywania: nie kolorowy dotykowy wyświetlacz: tak intercom: nie ilość przewodów (monitor/zamek/brama): 4+2+2 obsługa: zamek do drzwi, przejazd bramy kąt widzenia kamery: 70° możliwość podłączenia do sieci i zdalnego sterowania: nie wymiary kamery: 55 × 107 × 182 mm zasilacz w zestawie: tak sposób komunikacji (słuchawka/hands free): hands-free ilość melodii: 15 montaż: na ścianę zasilanie kamery: z monitora ilość przycisków kamery: 1 aplikacja do zdalnej kontroli: bez aplikacji przetwornik optyczny kamery: 1/3 CCD z oświetleniem IR możliwość podłączenia kamer CCTV: nie wymagane okablowanie: UTP albo SYKFY 5 × 2 × 0,5 przekątna wyświetlacza: 7" kamera wandaloodporna: tak kolor: biały wymiary monitora: 18 × 240 × 160 mm opakowanie: 1 szt., pudełko |  |  |  |  | - | N | N | N | N | Y | N | N | y | N | N | N | N | N | N | N | N | N
210748807 | J0199 | EMOS | Rozgałęźnik antenowy ferrytowy EU2501/D194 | wymiary: 17 × 32 × 23 mm falowanie w paśmie: nie dotyczy przejście dla prądu stałego (power pass): nie ilość wejść: 1 przeznaczenie: TV + R stopień ochrony: IP20 materiał obudowy rozgałęźnika: odlew cynkowy ilość wyjść: 2 tłumienie przejścia sygnału: 3,5 dB tłumienie odbić na wejściu: nie dotyczy typ złącz: IEC temperatura pracy: -10–+65 °C zakres częstotliwości: 40–1 000 MHz wykonanie: ferrytowe opakowanie: 1 szt., woreczek |  |  |  |  | - | N | N | N | N | Y | N | N | y | N | N | N | N | N | N | N | N | N
210748808 | F87525 | EMOS | Taśma oznaczająca 75mm / 250m | wydruk: bez wydruku wytwarza szczelne połączenie odporne na ciśnienie: nie kolor: czerwony/biały wytrzymałość na rozciąganie: nie dotyczy spełnia wymagania dyrektywy ROHS: nie dotyczy przyczepność do stali minimalnie: nie dotyczy rozciągliwość minimalnie: nie dotyczy wymiary: 140 × 75 mm samogasnące: nie przyczepność do podłoża: nie dotyczy typ taśmy: taśma ostrzegawcza z LDPE (polietylen o małej gęstości) zintegrowana siatka tekstylna: nie napięcie przebicia w wilgotnym środowisku minimum: nie dotyczy próba ogniem: nie dotyczy spełnia wymagania dyrektywy REACH: nie dotyczy napięcie przebicia minimum: nie dotyczy zalecana temperatura przechowywania: 5–30 °C spełnia wymagania normy: nie dotyczy przeznaczenie: oznaczenia wykopów, oddzielanie przestrzeni budynków, tras sportowych, niebezpiecznych miejsc długość: 250 m grubość taśmy: 0,03 mm połączenie wodoszczelne: nie odporność na promieniowanie UV: tak rodzaj kleju: bez kleju szerokość taśmy: 75 mm zakres temperatury pracy: 5–30 °C opakowanie: 1 szt. |  |  |  |  | - | N | N | N | N | Y | N | N | y | N | N | N | N | N | N | N | N | N
210748809 | G1125 | EMOS | Czujnik ruchu PIR IP44 1200W czarny | wymiary: 85 × 75 × 85 mm typ czujnika: PIR czas włączenia: min. 10 sekund – maks. 7 minut maks. obciążenie pojemnościowe : 300 W stopień ochrony: IP44 czułość na światło: <3 Lux kolor: czarny opakowanie: 1 szt., pudełko zasilanie: 230 V~/50 Hz maks. obciążenie rezystancyjne : 1200 W zasięg detekcji: 12 m kąt detekcji: 180° |  |  |  |  | - | N | N | N | N | Y | N | N | y | N | N | N | N | N | N | N | N | N
210748810 | F8920 | EMOS | Taśma izolacyjna tekstylna 19mm / 10m czarna | szerokość taśmy: 19 mm przyczepność do stali minimalnie: 2 N/10 mm przyczepność do podłoża: 1,5 N/10 mm wydruk: bez wydruku samogasnące: nie wytwarza szczelne połączenie odporne na ciśnienie: nie wytrzymałość na rozciąganie: 65 N/10 mm opakowanie: 1 szt., pudełko grubość taśmy: 0,18 mm rodzaj kleju: kauczuk próba ogniem: nie dotyczy spełnia wymagania normy: ASTM-D1000, FMVSS 302, BMW GS 95008-3 napięcie przebicia w wilgotnym środowisku minimum: nie dotyczy zintegrowana siatka tekstylna: tak wymiary: 70 × 20 mm przeznaczenie: powiązanie wiązek kablowych w pojeździe długość: 10 m zalecana temperatura przechowywania: -40 °C do +150 °C typ taśmy: taśma tekstylna PET AUTOMOTIVE kolor: czarny połączenie wodoszczelne: tak napięcie przebicia minimum: nie dotyczy spełnia wymagania dyrektywy ROHS: nie dotyczy zakres temperatury pracy: 5–90 °C rozciągliwość minimalnie: 10 % spełnia wymagania dyrektywy REACH: nie dotyczy odporność na promieniowanie UV: tak |  |  |  |  | - | N | N | N | N | Y | N | N | y | N | N | N | N | N | N | N | N | N
210748811 | J0240E | EMOS | Gniazdo abonenckie końcowe EU3303E | typ złącz: IEC + F (female) instalacja: TV (2) + R (2) + SAT (3) tłumienie końcowe: 3 dB tłumienie przejścia sygnału: nie dotyczy wymiary: 26 × 60 × 60 mm osłona w zestawie: nie opakowanie: 1 szt., pudełko wykonanie: końcowe |  |  |  |  | - | N | N | N | N | Y | N | N | y | N | N | N | N | N | N | N | N | N
210748812 | H2016 | EMOS | Wideodomofon kolor H2016 | ilość melodii: 1 wymagane okablowanie: UTP albo SYKFY 5 × 2 × 0,5 ilość przycisków kamery: 1 obsługa: zamek do drzwi stopień ochrony: IP44 regulacja głośności: tak zasilacz w zestawie: tak przekątna wyświetlacza: 7" zasilanie monitora: 15 V DC (w zestawie) kąt widzenia kamery: 70° możliwość nagrywania: tak możliwość podłączenia do sieci i zdalnego sterowania: nie kamera wandaloodporna: tak wymiary kamery: 55 × 40 × 130 mm kolorowy dotykowy wyświetlacz: tak ilość przewodów (monitor/zamek/brama): 4 oświetlenie kamery: tak, do 150 cm montaż: na ścianę sposób komunikacji (słuchawka/hands free): hands-free przetwornik optyczny kamery: 1/3 CCD z oświetleniem IR wymiary monitora: 245 × 25 × 160 mm aplikacja do zdalnej kontroli: bez aplikacji zasilanie kamery: z monitora kolor: biały możliwość podłączenia kamer CCTV: nie intercom: tak opakowanie: 1 szt., pudełko |  |  |  |  | - | N | N | N | N | Y | N | N | y | N | N | N | N | N | N | N | N | N
210748813 | J0198 | EMOS | Sumator sygnału TV/SAT | tłumienie przejścia sygnału: 3,5 dB stopień ochrony: IP53 materiał obudowy: odlew cynkowy typ złącz: złącze F przeznaczone do łączenia sygnałów satelitarnych: tak wykonanie: uniwersalny ferrytowy zakres częstotliwości: 5–2 400 MHz temperatura pracy: -10–+65 °C wymiary: 32 × 23 × 17 mm przeznaczenie: TV + R + SAT falowanie w paśmie: nie dotyczy przejście dla prądu stałego (power pass): tak, SAT opakowanie: 1 szt., woreczek PVC ilość wyjść: 1 tłumienie odbić na wejściu: nie dotyczy ilość wejść: 2 |  |  |  |  | - | N | N | N | N | Y | N | N | y | N | N | N | N | N | N | N | N | N
210748814 | P4601 | EMOS | Znicz LED mały 2x AA | wodoodporna: tak przeznaczenie: znicz wymiary: 66 × 123 mm opakowanie: 1 szt., pudełko zasilanie: 2× AA 1,5 V (paluszek) czujnik zmierzchu/timer: nie źródło światła: czerwona LED o średnicy 5 mm czas świecenia: 1 miesiąc materiał: tworzywo |  |  |  |  | - | N | N | N | N | Y | N | N | y | N | N | N | N | N | N | N | N | N
210748815 | P5716T | EMOS | Przycisk do dzwonka P5716,P5717 | zasięg na otwartej przestrzeni: do 100 m zasilanie: 1× 12 V A23 (w zestawie) podłączenie przycisku: bezprzewodowe opakowanie: 1 szt., blister przeznaczony do: H-518, H-518D sposób parowania: self-learning (automatyczne parowanie) stopień ochrony: IP44 częstotliwość: 433 MHz |  |  |  |  | - | N | N | N | N | Y | N | N | y | N | N | N | N | N | N | N | N | N
210748816 | P54030 | Philips | Listwa przeciwprzepięciowa Philips 8 gniazd 2m biała | poziom ochrony Up: 1,7 kV (L/N-PE, L-N) tłumienie: do 40 dB udar próbny U0c: 6 kV maksymalne obciążenie: 16 A max. długość: 2 m filtr EMI/RFI: tak ochrona tel. / fax / DSL: nie przesłony torów prądowych: tak żyła: H05VV-F3G 1,5 mm2 opakowanie: 1 szt., pudełko ochrona przed przeciążeniem: nie maksymalne obciążenie: 3 680 W kolor: biały ilość gniazd: 8× 2P + PE zakres częstotliwości: 150 kHz–100 MHz wyjście USB: nie wskaźnik przepięcia: tak napięcie znamionowe: 230 V~, 50 Hz absorpcja energii: 900 J wymiary: 398 × 110 × 50 mm gwarancja: 100 000 € ochrona przewodu antenowego: nie wskaźnik podłączenia: tak czas reakcji: <1 ns bezpiecznik: nie dotyczy |  |  |  |  | - | N | N | N | N | N | N | N | N | N | N | N | N | N | N | N | N | N
210748817 | P5613 | EMOS | Termostat bezprzewodowy T13RF | wymiary nadajnika: 33 × 113 × 90 mm włączane obciążenie: 16 A oporowo, 4 A indukcyjnie rodzaj regulacji: system grzewczy i chłodzący wymiary bramy: nie dotyczy długość czujnika kapilarowego: nie dotyczy włączanie: 230 V AC albo beznapięciowy rodzaj sterowania: programowany elektroniczny termostat pokojowy ustawialna histereza temperatury: 0,5 °C do 2 °C (rozdzielczość 0,5 °C) zasilanie: nie dotyczy wymiary odbiornika: 30 × 110 × 77 mm zasilanie nadajnika: 2× 1,5 V AA (brak w zestawie) ustawienie temperatury: 5 °C do 30 °C, co 0,5 °C podświetlany wyświetlacz: nie zasięg na otwartej przestrzeni: 60 m pomiar temperatury: 0 °C do 35 °C, rozdzielczość 0,5 °C tryb przeciwzamrożeniowy: tak zasilanie bramy: nie dotyczy tryb wakacyjny: tak funkcja ON/OFF: nie rodzaj termostatu: bezprzewodowy kolor: biały w zestawie: nie dotyczy funkcja Set-back: nie dotyczy wymiary: nie dotyczy częstotliwość pracy: 433 MHz ilość programów: 1 program użytkownika lub temperatura ustawiana przez użytkownika (4× na dzień) opakowanie: 1 szt., pudełko rodzaj ustawienia temperatury: temperatura komfortowa i ekonomiczna zasilanie odbiornika: 230 V AC |  |  |  |  | - | N | N | N | N | Y | N | N | y | N | N | N | N | N | N | N | N | N
210748818 | P54010 | Philips | Listwa przeciwprzepięciowa Philips 4 gniazda 2m biała | wyjście USB: nie ochrona tel. / fax / DSL: nie zakres częstotliwości: 150 kHz–100 MHz długość: 2 m żyła: H05VV-F3G 1,5 mm2 kolor: biały napięcie znamionowe: 230 V~, 50 Hz tłumienie: do 40 dB wymiary: 342 × 66 × 50 mm bezpiecznik: nie dotyczy absorpcja energii: 900 J filtr EMI/RFI: tak maksymalne obciążenie: 3 680 W gwarancja: 100 000 € ochrona przewodu antenowego: nie czas reakcji: <1 ns opakowanie: 1 szt., pudełko ochrona przed przeciążeniem: nie wskaźnik przepięcia: tak udar próbny U0c: 6 kV wskaźnik podłączenia: tak ilość gniazd: 4× 2P + PE przesłony torów prądowych: tak maksymalne obciążenie: 16 A max. poziom ochrony Up: 1,7 kV (L/N-PE, L-N) |  |  |  |  | - | N | N | N | N | N | N | N | N | N | N | N | N | N | N | N | N | N
210748819 | P4518 | EMOS | Lampa warsztatowa LED COB 3W + 6 LED ładowalna | magnes: tak zasięg zgodnie z ANSI FL1: nie dotyczy waga: 265 g zasilanie: akumulator Li-Ion 18650 3,7 V/2 500 mAh modulacja szerokości impulsów (PWM): nie wyposażenie: zasilacz + wtyczka samochodowa (12/24 V=) przeznaczenie: work tryby: COB LED, 6 LED, wyłączona typ konektora zasilającego: 3,0 × 1,0/12 mm opakowanie: 1 szt., pudełko wodoodporna: nie funkcja anti-roll: nie dotyczy czas świecenia zgodnie z ANSI FL1: nie dotyczy typ chipu: nie dotyczy źródło światła: 3 W COB LED + 6× LED 5 mm hak: tak ochrona przed przeładowaniem: tak czas świecenia: COB LED – 3,5 godzin, 6 LED – 25 godzin żywotność LED: 30 000 godzin wskaźnik ładowania LED: tak wymiary: 40 × 55 × 245 mm kolor: czarno-zielony czas ładowania: 4 godziny baterie wchodzą w skład kompletu: tak odporność na uderzenia: tak ładowalna: z samochodu i zasilaczem zoom: nie zamek fokusu: nie dotyczy maksymalny strumień świetlny LED: do 280 lm maksymalny strumień świetlny produkt: nie dotyczy zasięg: COB LED – 30 m, 6 LED – 25 m wskaźnik LED stanu akumulatora: nie materiał: tworzywo ABS |  |  |  |  | - | N | N | N | N | Y | N | N | y | N | N | N | N | N | N | N | N | N
210748820 | P5718W | EMOS | Dzwonek bezprzewodowy AC P5718 biały | podłączenie przycisku: bezprzewodowe sygnalizacja optyczna w przycisku: tak kolor: biały zasilanie jednostki głównej: 230 V AC ilość przycisków w komplecie: 1 szt. sygnalizacja optyczna w dzwonku: tak zasięg max.: 120 m wodoodporny przycisk: tak ilość odbiorników w komplecie: 1 szt. opakowanie: 1 szt., blister sposób parowania: sparowane fabrycznie maksymalna głośność dzwonienia: 80 dB ilość melodii: 52 możliwość dodania kolejnego przycisku: nie częstotliwość: 433 MHz dodatkowy przycisk (wymienny): nie regulacja głośności: tak, 4 poziomy zasilanie przycisku: 1× 12 V A23 (w zestawie) funkcje specjalne: nie |  |  |  |  | - | N | N | N | N | Y | N | N | y | N | N | N | N | N | N | N | N | N
210748821 | P5718R | EMOS | Dzwonek bezprzewodowy AC P5718 czerwony | sygnalizacja optyczna w przycisku: tak sposób parowania: sparowane fabrycznie kolor: czerwony regulacja głośności: tak, 4 poziomy podłączenie przycisku: bezprzewodowe sygnalizacja optyczna w dzwonku: tak opakowanie: 1 szt., blister ilość przycisków w komplecie: 1 szt. funkcje specjalne: nie zasięg max.: 120 m dodatkowy przycisk (wymienny): nie ilość odbiorników w komplecie: 1 szt. wodoodporny przycisk: tak zasilanie przycisku: 1× 12 V A23 (w zestawie) możliwość dodania kolejnego przycisku: nie częstotliwość: 433 MHz ilość melodii: 52 maksymalna głośność dzwonienia: 80 dB zasilanie jednostki głównej: 230 V AC |  |  |  |  | - | N | N | N | N | Y | N | N | y | N | N | N | N | N | N | N | N | N
210748822 | P4525 | EMOS | Lampa warsztatowa LED COB 5W ładowalna | wyposażenie: zasilacz + wtyczka samochodowa tryby: 5 W COB LED, 5× LED, wyłączona zoom: nie wodoodporna: nie funkcja anti-roll: nie dotyczy wskaźnik ładowania LED: tak typ chipu: nie dotyczy zasilanie: akumulator Li-Ion 18650 3,7 V/2 000 mAh źródło światła: 5 W COB LED + 5× LED typ konektora zasilającego: 3,0 × 1,0/12 mm waga: 537 g czas ładowania: 6 godzin zamek fokusu: nie dotyczy przeznaczenie: work baterie wchodzą w skład kompletu: tak czas świecenia zgodnie z ANSI FL1: nie dotyczy ładowalna: tak zasięg zgodnie z ANSI FL1: nie dotyczy odporność na uderzenia: tak czas świecenia: COB LED – 2,5 godzin, 5 LED – 25 godzin hak: tak zasięg: COB LED – 38 m, 5 LED – 30 m wymiary: 67 × 76 × 317 mm maksymalny strumień świetlny LED: do 450 lm magnes: tak kolor: zielony, czarny ochrona przed przeładowaniem: tak materiał: tworzywo ABS + pogumowanie maksymalny strumień świetlny produkt: nie dotyczy modulacja szerokości impulsów (PWM): nie wskaźnik LED stanu akumulatora: nie opakowanie: 1 szt., pudełko żywotność LED: 30 000 godzin |  |  |  |  | - | N | N | N | N | Y | N | N | y | N | N | N | N | N | N | N | N | N
210748823 | P4702 | EMOS | Latarka LED 3W 3x AAA z zoomem | zasięg zgodnie z ANSI FL1: nie dotyczy waga: 83 g wskaźnik ładowania LED: nie dotyczy czas ładowania: nie dotyczy zasilanie: 3× AAA 1,5 V (mikro paluszek) źródło światła: 3 W LED wodoodporna: tak, IP43 odporność na uderzenia: tak funkcja anti-roll: nie modulacja szerokości impulsów (PWM): nie żywotność LED: 30 000 godzin zasięg: 125 m (max. zoom), 45 m (min. zoom) typ chipu: nie dotyczy wyposażenie: nie dotyczy wskaźnik LED stanu akumulatora: nie dotyczy ochrona przed przeładowaniem: nie dotyczy przeznaczenie: home tryby: włączona, wyłączona ładowalna: nie czas świecenia: 15 godzin typ konektora zasilającego: nie dotyczy baterie wchodzą w skład kompletu: nie wymiary: 35 × 120 mm czas świecenia zgodnie z ANSI FL1: nie dotyczy hak: nie opakowanie: 1 szt., blister zoom: tak materiał: tworzywo ABS magnes: nie maksymalny strumień świetlny LED: nie dotyczy kolor: czarny, szary maksymalny strumień świetlny produkt: 75 lm zamek fokusu: tak |  |  |  |  | - | N | N | N | N | Y | N | N | y | N | N | N | N | N | N | N | N | N
210748824 | P4527 | EMOS | Lampa ładowalna LED COB 5W | wodoodporna: nie źródło światła: 5 W CREE LED typ konektora zasilającego: micro USB wskaźnik ładowania LED: tak wskaźnik LED stanu akumulatora: nie żywotność LED: 30 000 godzin odporność na uderzenia: tak opakowanie: 1 szt., pudełko zamek fokusu: nie dotyczy maksymalny strumień świetlny LED: do 360 lm wymiary: 100 × 162 mm przeznaczenie: work typ chipu: Cree waga: 350 g funkcja anti-roll: nie dotyczy czas świecenia zgodnie z ANSI FL1: nie dotyczy zoom: nie zasilanie: akumulator ołowiowy 4 V/1,4 Ah zasięg: 270 m czas ładowania: 12 godzin hak: nie maksymalny strumień świetlny produkt: nie dotyczy ochrona przed przeładowaniem: tak kolor: szary, zielony, czarny magnes: nie materiał: tworzywo ABS wyposażenie: zasilacz+ wtyczka samochodowa, pasek na ramię czas świecenia: 60 godzin modulacja szerokości impulsów (PWM): nie tryby: 50 %, 100 %, wyłączona zasięg zgodnie z ANSI FL1: nie dotyczy ładowalna: tak baterie wchodzą w skład kompletu: tak |  |  |  |  | - | N | N | N | N | Y | N | N | y | N | N | N | N | N | N | N | N | N
210748825 | P3874 | EMOS | Lampka kempingowa LED 1x AA box 16 | typ chipu: nie dotyczy ochrona przed przeładowaniem: nie dotyczy hak: nie wyposażenie: nie zamek fokusu: nie dotyczy kolor: mix kolorów funkcja anti-roll: nie dotyczy waga: nie dotyczy zoom: tak wskaźnik ładowania LED: nie dotyczy baterie wchodzą w skład kompletu: nie dotyczy wskaźnik LED stanu akumulatora: nie dotyczy opakowanie: 16 szt., display box typ konektora zasilającego: nie dotyczy maksymalny strumień świetlny produkt: do 60 lm ładowalna: nie czas ładowania: bez doładowania czas świecenia: 5 godzin zasięg zgodnie z ANSI FL1: nie dotyczy wymiary: 26,5 × 96,7 mm źródło światła: 1 W LED zasilanie: 1× AAv (w zestawie) żywotność LED: nie dotyczy magnes: nie tryby: 100 %, 50 %, miganie, wyłączona zasięg: 85 m wodoodporna: nie odporność na uderzenia: tak modulacja szerokości impulsów (PWM): nie materiał: aluminium (Al) maksymalny strumień świetlny LED: nie dotyczy czas świecenia zgodnie z ANSI FL1: nie dotyczy przeznaczenie: outdoor |  |  |  |  | - | N | N | N | N | Y | N | N | y | N | N | N | N | N | N | N | N | N
210748826 | P3863 | EMOS | Lampka do czytania LED 2x CR2032 | wskaźnik ładowania LED: nie dotyczy zasilanie: 2× 3 V CR2032 (w zestawie) opakowanie: 1 szt., blister ładowalna: nie tryby: włączona, wyłączona wodoodporna: nie materiał: tworzywo zoom: nie zamek fokusu: nie dotyczy hak: nie kolor: niebieski, czarny waga: 67 g czas świecenia zgodnie z ANSI FL1: nie dotyczy modulacja szerokości impulsów (PWM): nie maksymalny strumień świetlny LED: do 8 lm źródło światła: 1× LED o średnicy 5 mm ochrona przed przeładowaniem: nie dotyczy wyposażenie: elastyczna gumowa końcówka do mocowania lampy zgodnie z potrzebami przeznaczenie: home zasięg zgodnie z ANSI FL1: nie dotyczy magnes: nie żywotność LED: 30 000 godzin typ konektora zasilającego: nie dotyczy maksymalny strumień świetlny produkt: nie dotyczy odporność na uderzenia: tak wskaźnik LED stanu akumulatora: nie dotyczy typ chipu: nie dotyczy baterie wchodzą w skład kompletu: tak funkcja anti-roll: nie dotyczy czas ładowania: bez doładowania zasięg: 3,5 m wymiary: 27 × 257 mm czas świecenia: 100 godzin |  |  |  |  | - | N | N | N | N | Y | N | N | y | N | N | N | N | N | N | N | N | N
210748827 | P3864 | EMOS | Latarka gumowa 3 LED 2x AA | typ chipu: nie dotyczy wodoodporna: nie wyposażenie: nie wskaźnik ładowania LED: nie dotyczy funkcja anti-roll: nie odporność na uderzenia: tak materiał: tworzywo + guma ochrona przed przeładowaniem: nie dotyczy żywotność LED: 30 000 godzin kolor: czarny, zielony typ konektora zasilającego: nie dotyczy baterie wchodzą w skład kompletu: nie opakowanie: 1 szt., blister zasilanie: 2× AA 1,5 V (paluszek) zamek fokusu: nie dotyczy wskaźnik LED stanu akumulatora: nie dotyczy czas świecenia zgodnie z ANSI FL1: nie dotyczy przeznaczenie: work czas ładowania: bez doładowania ładowalna: nie zasięg: 45 m maksymalny strumień świetlny LED: do 12 lm tryby: włączona, wyłączona czas świecenia: 65 godzin modulacja szerokości impulsów (PWM): nie waga: 114 g hak: nie magnes: nie wymiary: 41 × 151 mm maksymalny strumień świetlny produkt: nie dotyczy źródło światła: 3× LED o średnicy 5 mm zasięg zgodnie z ANSI FL1: nie dotyczy zoom: nie |  |  |  |  | - | N | N | N | N | Y | N | N | y | N | N | N | N | N | N | N | N | N
210748828 | P3884 | EMOS | Latarka 3 LED 2x AA | zamek fokusu: nie dotyczy ładowalna: nie typ konektora zasilającego: nie dotyczy hak: nie zasięg zgodnie z ANSI FL1: nie dotyczy wyposażenie: nie opakowanie: 1 szt., blister maksymalny strumień świetlny LED: nie dotyczy modulacja szerokości impulsów (PWM): nie źródło światła: 3× LED o średnicy 5 mm kolor: niebieski, zielony tryby: włączona, wyłączona wskaźnik ładowania LED: nie dotyczy materiał: tworzywo ABS wodoodporna: nie żywotność LED: 30 000 godzin ochrona przed przeładowaniem: nie dotyczy przeznaczenie: home zasięg: 40 m czas świecenia: 120 godzin waga: 42 g magnes: nie wymiary: 41 × 148 mm czas ładowania: bez doładowania zasilanie: 2× AA 1,5 V (paluszek) czas świecenia zgodnie z ANSI FL1: nie dotyczy funkcja anti-roll: nie odporność na uderzenia: nie maksymalny strumień świetlny produkt: do 20 lm typ chipu: nie dotyczy wskaźnik LED stanu akumulatora: nie dotyczy baterie wchodzą w skład kompletu: nie zoom: nie |  |  |  |  | - | N | N | N | N | Y | N | N | y | N | N | N | N | N | N | N | N | N
210748829 | P3865 | EMOS | Latarka gumowa 5 LED 2x D | funkcja anti-roll: nie typ konektora zasilającego: nie dotyczy wskaźnik ładowania LED: nie dotyczy modulacja szerokości impulsów (PWM): nie zasięg zgodnie z ANSI FL1: nie dotyczy hak: nie zamek fokusu: nie dotyczy odporność na uderzenia: tak ochrona przed przeładowaniem: nie dotyczy magnes: nie żywotność LED: 30 000 godzin zoom: nie tryby: włączona, wyłączona czas świecenia: 245 godzin czas ładowania: bez doładowania wskaźnik LED stanu akumulatora: nie dotyczy wyposażenie: nie maksymalny strumień świetlny LED: nie dotyczy materiał: tworzywo + guma wodoodporna: nie przeznaczenie: work źródło światła: 5× LED o średnicy 5 mm ładowalna: nie czas świecenia zgodnie z ANSI FL1: nie dotyczy typ chipu: nie dotyczy baterie wchodzą w skład kompletu: nie wymiary: 60 × 200 mm opakowanie: 1 szt., blister zasięg: 52 m maksymalny strumień świetlny produkt: do 40 lm kolor: niebieski, zielony waga: 171 g zasilanie: 2× D |  |  |  |  | - | N | N | N | N | Y | N | N | y | N | N | N | N | N | N | N | N | N
210748830 | P3896 | EMOS | Lampka LED COB 3W 3x AAA | żywotność LED: 30 000 godzin tryby: włączona, wyłączona funkcja anti-roll: nie opakowanie: 1 szt., blister zasięg zgodnie z ANSI FL1: nie dotyczy wskaźnik ładowania LED: nie dotyczy czas ładowania: nie dotyczy zasilanie: 3× AAA 1,5 V (mikro paluszek) magnes: nie źródło światła: 3 W COB LED zamek fokusu: nie dotyczy wodoodporna: nie odporność na uderzenia: tak czas świecenia zgodnie z ANSI FL1: nie dotyczy ochrona przed przeładowaniem: nie dotyczy waga: 66 g baterie wchodzą w skład kompletu: nie zoom: nie typ konektora zasilającego: nie dotyczy ładowalna: nie materiał: tworzywo typ chipu: nie dotyczy wskaźnik LED stanu akumulatora: nie dotyczy wymiary: 98 × 22 mm maksymalny strumień świetlny LED: do 150 lm hak: nie zasięg: 15 m przeznaczenie: home wyposażenie: nie dotyczy kolor: biały maksymalny strumień świetlny produkt: nie dotyczy modulacja szerokości impulsów (PWM): nie czas świecenia: 41 godzin |  |  |  |  | - | N | N | N | N | Y | N | N | y | N | N | N | N | N | N | N | N | N
210748831 | P3914 | EMOS | Lampa rowerowa przednia 3 LED 3x AAA | odporna na upadek z wysokości do 1 m: tak wymiary: 80 × 33 × 28 mm materiał: tworzywo tryby: świeci, wszystko miga, kolejno miga, wyłączona z uchwytem do roweru: tak czas ładowania: bez doładowania ładowalna: nie wykonanie: przednia zasięg: 36 m opakowanie: 1 szt., blister źródło światła: 3× LED o średnicy 5 mm maksymalny strumień świetlny produkt: do 25 lm wskaźnik LED stanu akumulatora: nie zasilanie: 3× AAA 1,5 V (mikro paluszek) czas świecenia: 108 godzin wyposażenie: uchwyt do roweru wodoodporna: tak |  |  |  |  | - | N | N | N | N | Y | N | N | y | N | N | N | N | N | N | N | N | N
210748832 | P3527 | EMOS | Latarka czołowa LED 1W 3x AAA | czas świecenia: 50 godzin waga: 55 g zoom: nie źródło światła: 1 W LED zasięg: 65 m odblaskowy pasek: tak odporna na upadek z wysokości do 1 m: tak ładowalna: nie opakowanie: 1 szt., blister wodoodporna: tak, IP43 maksymalny strumień świetlny produkt: do 70 lm wymiary: 45 × 59 × 36 mm zasilanie: 3× AAA 1,5 V (mikro paluszek) czujnik IR: nie dotyczy przeznaczenie: uniwersalna maksymalny strumień świetlny LED: do 110 lm materiał: tworzywo ABS tryby: włączona/wyłączona |  |  |  |  | - | N | N | N | N | Y | N | N | y | N | N | N | N | N | N | N | N | N
210748833 | P5723T | EMOS | Przycisk do dzwonka P5723,P5724 | zasilanie: 1× 12 V A23 (w zestawie) sposób parowania: self-learning (automatyczne parowanie) opakowanie: 1 szt., blister częstotliwość: 433 MHz zasięg na otwartej przestrzeni: do 100 m podłączenie przycisku: bezprzewodowe przeznaczony do: 98103, 98098, 98105, 98080S stopień ochrony: IP44 |  |  |  |  | - | N | N | N | N | Y | N | N | y | N | N | N | N | N | N | N | N | N
210748834 | P4703 | EMOS | Latarka LED 3W 3x AAA z zoomem, BOX 12szt | waga: 83 g źródło światła: 3 W LED opakowanie: 12 szt., display box typ konektora zasilającego: nie dotyczy funkcja anti-roll: nie zasięg zgodnie z ANSI FL1: nie dotyczy wodoodporna: tak, IP43 wskaźnik LED stanu akumulatora: nie dotyczy materiał: tworzywo ABS modulacja szerokości impulsów (PWM): nie wskaźnik ładowania LED: nie dotyczy żywotność LED: 30 000 godzin ładowalna: nie zamek fokusu: tak ochrona przed przeładowaniem: nie dotyczy typ chipu: nie dotyczy zasięg: 125 m (max. zoom), 45 m (min. zoom) wymiary: 35 × 120 mm przeznaczenie: home tryby: włączona, wyłączona zoom: tak czas ładowania: nie dotyczy baterie wchodzą w skład kompletu: tak czas świecenia zgodnie z ANSI FL1: nie dotyczy odporność na uderzenia: tak magnes: nie maksymalny strumień świetlny LED: nie dotyczy czas świecenia: 15 godzin wyposażenie: nie dotyczy kolor: żółto-szary pasek; szaro-żółty pasek; czarno-szary pasek; szaro-czarny pasek maksymalny strumień świetlny produkt: 75 lm hak: nie zasilanie: 3× AAA 1,5 V (w zestawie) |  |  |  |  | - | N | N | N | N | Y | N | N | y | N | N | N | N | N | N | N | N | N
210748835 | P5502 | EMOS | Mechaniczny programator czasowy TS-MD3 | użytkowanie na zewnątrz: nie maksymalne obciążenie: 3 680 W stopień ochrony: IP20 napięcie/prąd: 230 V~/16 A max. funkcja odliczania countdown: nie funkcja zmiany czasu letni/zimowy: nie dotyczy włącza: przewód fazowy możliwość ręcznego włączenia: tak opakowanie: 1 szt., blister ilość programów: nie dotyczy minimalny czas włączenia: 15 minut ilość włączeń na dzień: 96 przesłony torów prądowych: tak akumulator rezerwowy: nie dotyczy rodzaj: mechaniczny |  |  |  |  | - | N | N | N | N | Y | N | N | y | N | N | N | N | N | N | N | N | N
210748836 | P53912 | EMOS | Listwa przeciwprzepięciowa Acar F5 1,5m/Sz | przesłony torów prądowych: tak tłumienie: nie dotyczy wyjście USB: nie kolor: szary maksymalne obciążenie: 10 A max. długość: 1,5 m wskaźnik podłączenia: nie poziom ochrony Up: 1,3 kV (L/N) bezpiecznik: nie dotyczy filtr EMI/RFI: nie żyła: H05VV-F3G 1,0 mm2 maksymalne obciążenie: 2 300 W udar próbny U0c: 4 kV ochrona tel. / fax / DSL: nie ochrona przewodu antenowego: nie napięcie znamionowe: 250 V~, 50 Hz czas reakcji: <25 ns absorpcja energii: 150 J zakres częstotliwości: nie dotyczy ochrona przed przeciążeniem: tak gwarancja: nie dotyczy wskaźnik przepięcia: nie opakowanie: 1 szt., pudełko wymiary: 330 × 54 × 55 mm ilość gniazd: 5× 2P + PE |  |  |  |  | - | N | N | N | N | Y | N | N | y | N | N | N | N | N | N | N | N | N
210748837 | P4705 | EMOS | Latarka 3W LED COB 3x AAA box 12 | typ chipu: nie dotyczy wskaźnik LED stanu akumulatora: nie modulacja szerokości impulsów (PWM): nie typ konektora zasilającego: nie dotyczy zamek fokusu: nie dotyczy tryby: włączona, wyłączona czas ładowania: nie dotyczy źródło światła: 3 W COB LED ładowalna: nie czas świecenia zgodnie z ANSI FL1: nie dotyczy waga: nie dotyczy baterie wchodzą w skład kompletu: tak funkcja anti-roll: nie wymiary: 28 × 102 mm wodoodporna: tak, IP44 kolor: czarny, szary, srebrny hak: nie zoom: nie zasięg zgodnie z ANSI FL1: nie dotyczy wskaźnik ładowania LED: nie wyposażenie: nie opakowanie: 12 szt., display box materiał: aluminium (Al) maksymalny strumień świetlny LED: nie dotyczy magnes: nie odporność na uderzenia: tak zasilanie: 3× AAA 1,5 V (w zestawie) żywotność LED: 30 000 godzin ochrona przed przeładowaniem: nie maksymalny strumień świetlny produkt: do 100 lm czas świecenia: 28 godzin zasięg: 20 m przeznaczenie: home |  |  |  |  | - | N | N | N | N | Y | N | N | y | N | N | N | N | N | N | N | N | N
210748838 | P4526 | EMOS | Lampa warsztatowa LED CREE 5W + COB LED | wskaźnik LED stanu akumulatora: nie źródło światła: 5 W CREE LED + 1,5 W COB waga: 339 g maksymalny strumień świetlny LED: do 300 lm ładowalna: tak czas świecenia zgodnie z ANSI FL1: nie dotyczy przeznaczenie: work kolor: zielony, czarny wyposażenie: zasilacz + wtyczka samochodowa zasilanie: Li-Ion akupack 18650 3,7 V/2 000 mAh zoom: nie zamek fokusu: nie dotyczy funkcja anti-roll: nie dotyczy wskaźnik ładowania LED: tak wodoodporna: nie wymiary: 167 × 135 × 90 mm zasięg: CREE LED 50 % – 200 m, CREE LED 100 % – 350 m, COB LED – 25 m zasięg zgodnie z ANSI FL1: nie dotyczy hak: nie opakowanie: 1 szt., pudełko materiał: tworzywo ABS ochrona przed przeładowaniem: tak baterie wchodzą w skład kompletu: tak typ konektora zasilającego: 3,0 × 1,0/12 mm żywotność LED: 30 000 godzin maksymalny strumień świetlny produkt: nie dotyczy odporność na uderzenia: tak magnes: nie modulacja szerokości impulsów (PWM): nie czas świecenia: CREE LED 50 % – 7 godzin, CREE LED 100 % – 3 godzin, COB LED – 12 godzin tryby: CREE LED 50 %, CREE LED 100 %, COB, miganie, wyłączona typ chipu: Cree czas ładowania: 7 godzin |  |  |  |  | - | N | N | N | N | Y | N | N | y | N | N | N | N | N | N | N | N | N
210748839 | P56501 | EMOS | Detektor dymu GS536 | zasilanie: 1× 9 V, w zestawie wilgotność robocza: 5–95 % zasięg modułu: nie dotyczy częstotliwość: nie dotyczy pamięć alarmów: nie dotyczy typ sygnalizacji: optyczna i dźwiękowa typ instalacji: montaż na ścianę albo wolnostojący głośność sygnalizacji: >85 dB w odległości 3 m temperatura pracy: 0 °C do 40 °C przeznaczone do typu: nie dotyczy stopień ochrony: nie dotyczy możliwość podłączenia następnych detektorów: nie dotyczy opakowanie: 1 szt., pudełko żywotność: 10 lat |  |  |  |  | - | N | N | N | N | Y | N | N | y | N | N | N | N | N | N | N | N | N
210748840 | P4708 | EMOS | Brelok LED pojazdy box 24 | typ chipu: nie dotyczy kolor: mix kolorów waga: nie dotyczy hak: nie dotyczy ochrona przed przeładowaniem: nie dotyczy opakowanie: 24 szt., display box modulacja szerokości impulsów (PWM): nie wymiary: 50 × 30 × 30 mm maksymalny strumień świetlny produkt: do 7 lm wskaźnik ładowania LED: nie dotyczy zasięg zgodnie z ANSI FL1: nie dotyczy wodoodporna: nie dotyczy tryby: włączona, wyłączona czas świecenia: nie dotyczy żywotność LED: 30 000 godzin zamek fokusu: nie dotyczy ładowalna: nie funkcja anti-roll: nie dotyczy źródło światła: 1× 5 mm LED albo 2× 3 mm LED wskaźnik LED stanu akumulatora: nie dotyczy czas ładowania: nie dotyczy magnes: nie dotyczy odporność na uderzenia: nie dotyczy baterie wchodzą w skład kompletu: tak materiał: tworzywo typ konektora zasilającego: nie dotyczy zasilanie: 3× 1,5 V LR1130 LR54 (w zestawie) zoom: nie wyposażenie: dzwięk podczas świecenia: karetka, wóz strażacki, pociąg, samolot maksymalny strumień świetlny LED: nie dotyczy zasięg: nie dotyczy czas świecenia zgodnie z ANSI FL1: nie dotyczy przeznaczenie: home |  |  |  |  | - | N | N | N | N | Y | N | N | y | N | N | N | N | N | N | N | N | N
210748841 | P55010 | EMOS | Listwa przeciwprzepięciowa 3 gniazda 2m | wymiary: 350 × 67 × 49 mm ochrona przed przeciążeniem: nie dotyczy napięcie znamionowe: 230 V~, 50 Hz żyła: H05VV-F3G 1,5 mm2 wyjście USB: nie długość: 2 m tłumienie: nie dotyczy bezpiecznik: nie dotyczy absorpcja energii: nie dotyczy zakres częstotliwości: nie dotyczy ochrona przewodu antenowego: nie udar próbny U0c: 6 kV (L/N-PE), 3 kV (L-N) wskaźnik podłączenia: tak maksymalne obciążenie: 3 000 W przesłony torów prądowych: tak gwarancja: nie dotyczy kolor: biało-czarny ilość gniazd: 3× 2P + PE wskaźnik przepięcia: tak poziom ochrony Up: 2 kV (L/N-PE, L-N) maksymalne obciążenie: 13 A max. filtr EMI/RFI: nie ochrona tel. / fax / DSL: nie opakowanie: 1 szt., pudełko czas reakcji: <25 ns |  |  |  |  | - | N | N | N | N | Y | N | N | y | N | N | N | N | N | N | N | N | N
210748842 | P3886 | EMOS | Brelok LED Krecik box 12 | modulacja szerokości impulsów (PWM): nie waga: nie dotyczy ładowalna: nie zasięg zgodnie z ANSI FL1: nie dotyczy czas ładowania: bez doładowania baterie wchodzą w skład kompletu: nie dotyczy maksymalny strumień świetlny LED: nie dotyczy magnes: nie wodoodporna: nie kolor: mix kolorów źródło światła: 1× LED o średnicy 3 mm żywotność LED: nie dotyczy wyposażenie: nie typ konektora zasilającego: nie dotyczy typ chipu: nie dotyczy wymiary: 225 × 176 × 128 mm opakowanie: 12 szt., display box wskaźnik LED stanu akumulatora: nie dotyczy tryby: nie dotyczy hak: nie ochrona przed przeładowaniem: nie dotyczy materiał: tworzywo wskaźnik ładowania LED: nie dotyczy zamek fokusu: nie dotyczy zasięg: nie dotyczy czas świecenia zgodnie z ANSI FL1: nie dotyczy funkcja anti-roll: nie dotyczy zasilanie: 3× 1,5 V LR1130 LR54 (w zestawie) maksymalny strumień świetlny produkt: do 5 lm czas świecenia: nie dotyczy przeznaczenie: nie dotyczy zoom: nie odporność na uderzenia: nie |  |  |  |  | - | N | N | N | N | Y | N | N | y | N | N | N | N | N | N | N | N | N
210748843 | P3528 | EMOS | Latarka czołowa LED COB 2W 3x AAA | materiał: tworzywo ABS ładowalna: nie odblaskowy pasek: tak odporna na upadek z wysokości do 1 m: tak zasięg: COB 100 % – 17 m, COB 50 % – 9 m wymiary: 40 × 59 × 40 mm czas świecenia: COB 100 % – 38 godzin źródło światła: 2 W COB LED tryby: 100 %, 50 %, wyłącz. Dłuższe naciśnięcie przycisku przez 3 s – miganie SOS opakowanie: 1 szt., blister wodoodporna: nie dotyczy czujnik IR: nie maksymalny strumień świetlny LED: do 140 lm waga: 51 g zoom: nie zasilanie: 3× AAA 1,5 V (mikro paluszek) przeznaczenie: uniwersalna maksymalny strumień świetlny produkt: do 80 lm |  |  |  |  | - | N | N | N | N | Y | N | N | y | N | N | N | N | N | N | N | N | N
210748844 | P4006 | EMOS | Lampa kempingowa LED COB 3x AA | materiał: tworzywo wodoodporna: nie dotyczy zasięg: bliskie otoczenie źródło światła: 3× COB LED (300 lm) odporna na upadek z wysokości do 1 m: tak trzonek (mocowanie żarówki): LED opakowanie: 1 szt., pudełko wyposażenie: hak, magnes czas ładowania: bez doładowania zasilanie: 3× AA 1,5 V (paluszek) wymiary: 85 × 130 mm czas świecenia: 38 godzin ładowalna: nie wskaźnik LED stanu akumulatora: nie przeznaczenie: outdoor |  |  |  |  | - | N | N | N | N | Y | N | N | y | N | N | N | N | N | N | N | N | N
210748845 | P3813 | EMOS | Latarka 12 LED 3x AAA | wodoodporna: tak modulacja szerokości impulsów (PWM): nie zamek fokusu: nie dotyczy żywotność LED: 30 000 godzin zasięg zgodnie z ANSI FL1: nie dotyczy magnes: nie zasilanie: 3× AAA 1,5 V (mikro paluszek) typ konektora zasilającego: nie dotyczy źródło światła: 12× LED o średnicy 5 mm odporność na uderzenia: tak wskaźnik LED stanu akumulatora: nie dotyczy typ chipu: nie dotyczy waga: 119 g hak: nie wymiary: 35 × 120 mm maksymalny strumień świetlny LED: nie dotyczy funkcja anti-roll: nie czas ładowania: bez doładowania zoom: nie tryby: włączona, wyłączona ładowalna: nie baterie wchodzą w skład kompletu: nie czas świecenia zgodnie z ANSI FL1: nie dotyczy materiał: aluminium (Al) przeznaczenie: home wyposażenie: nie zasięg: 24 m opakowanie: 1 szt., blister kolor: srebrna maksymalny strumień świetlny produkt: do 83 lm ochrona przed przeładowaniem: nie dotyczy wskaźnik ładowania LED: nie dotyczy czas świecenia: 47 godzin |  |  |  |  | - | N | N | N | N | Y | N | N | y | N | N | N | N | N | N | N | N | N
210748846 | P3819 | EMOS | Latarka 3 LED 3x AAA | magnes: nie źródło światła: 3× LED o średnicy 5 mm wskaźnik ładowania LED: nie dotyczy typ konektora zasilającego: nie dotyczy żywotność LED: 30 000 godzin typ chipu: nie dotyczy wskaźnik LED stanu akumulatora: nie dotyczy wodoodporna: nie odporność na uderzenia: tak wymiary: 68 × 23 mm tryby: włączona, wyłączona ładowalna: nie modulacja szerokości impulsów (PWM): nie zasięg zgodnie z ANSI FL1: nie dotyczy ochrona przed przeładowaniem: nie dotyczy funkcja anti-roll: nie dotyczy waga: 44 g czas ładowania: bez doładowania materiał: tworzywo zamek fokusu: nie dotyczy maksymalny strumień świetlny LED: do 12 lm maksymalny strumień świetlny produkt: nie dotyczy hak: nie kolor: biały zasięg: 15 m przeznaczenie: home zasilanie: 3× AAA 1,5 V (w zestawie) opakowanie: 3 szt., blister czas świecenia: 100 godzin wyposażenie: nie dotyczy zoom: nie baterie wchodzą w skład kompletu: tak czas świecenia zgodnie z ANSI FL1: nie dotyczy |  |  |  |  | - | N | N | N | N | Y | N | N | y | N | N | N | N | N | N | N | N | N
210748847 | P3839 | EMOS | Latarka LED 3W 3x AAA z zoomem i uchwytem na rower | zasilanie: 3× AAA 1,5 V (mikro paluszek) źródło światła: 3 W LED DRAGON typ konektora zasilającego: nie dotyczy maksymalny strumień świetlny LED: do 120 lm czas świecenia: 23 godziny opakowanie: 1 szt., blister wodoodporna: tak wyposażenie: uchwyt do roweru wskaźnik LED stanu akumulatora: nie dotyczy typ chipu: nie dotyczy magnes: nie zasięg zgodnie z ANSI FL1: nie dotyczy tryby: 50 %, 100 %, miganie, wyłączona funkcja anti-roll: tak baterie wchodzą w skład kompletu: nie zoom: tak ochrona przed przeładowaniem: nie dotyczy czas ładowania: bez doładowania wskaźnik ładowania LED: nie dotyczy wymiary: 34 × 134 mm waga: 189 g hak: nie materiał: aluminium (Al) przeznaczenie: outdoor odporność na uderzenia: tak kolor: czarny żywotność LED: 30 000 godzin zasięg: 175 m (max. zoom), 33 m (min. zoom) modulacja szerokości impulsów (PWM): nie maksymalny strumień świetlny produkt: nie dotyczy zamek fokusu: nie dotyczy ładowalna: nie czas świecenia zgodnie z ANSI FL1: nie dotyczy |  |  |  |  | - | N | N | N | N | Y | N | N | y | N | N | N | N | N | N | N | N | N
210748848 | P3531 | EMOS | Latarka czołowa LED COB + CREE 3x AAA | waga: 81 g materiał: tworzywo ABS maksymalny strumień świetlny produkt: CREE XPG LED + COB biała – 330 lm, CREE XPG LED – 260 lm, COB LED – 130 lm zasięg: CREE XPG LED + biała COB – 54 m, CREE XPG LED 100 % – 54 m, CREE XPG LED 50 % – 30 m, biała COB – 15 m źródło światła: CREE XPG LED + COB LED (biała, zielona, czerwona) + czerwona LED (tylne światło) tryby: P przycisk:COB biała,zielona,czerw.,wyłącz;L przycisk:CREE XPG LED+COB biała,CREE XPG LED:100%,50%,miga,wyłącz;tylne czerwone światło:100%,miga,wyłącz odblaskowy pasek: nie zoom: nie przeznaczenie: outdoor/sport/hunting zasilanie: 3× AAA 1,5 V (mikropaluszek); 1× CR2032 3 V (tylna lampa czerwona-w zestawie) wymiary: 44 × 65 × 40 mm44 × 65 × 40 mm czas świecenia: CREE XPG LED + biała COB – 16 godzin ładowalna: nie opakowanie: 1 szt., blister maksymalny strumień świetlny LED: nie dotyczy czujnik IR: nie odporna na upadek z wysokości do 1 m: tak wodoodporna: tak, IP44 |  |  |  |  | - | N | N | N | N | Y | N | N | y | N | N | N | N | N | N | N | N | N
210748849 | P3882 | EMOS | Latarka 9 LED 3x AAA box 12 | zamek fokusu: nie dotyczy waga: 99 g opakowanie: 12 szt., display box wyposażenie: nie zasięg: 30 m baterie wchodzą w skład kompletu: tak źródło światła: 9× LED o średnicy 5 mm przeznaczenie: home ładowalna: nie zasięg zgodnie z ANSI FL1: nie dotyczy czas świecenia zgodnie z ANSI FL1: nie dotyczy materiał: aluminium (Al) ochrona przed przeładowaniem: nie dotyczy tryby: włączona, wyłączona hak: nie zoom: nie typ chipu: nie dotyczy żywotność LED: 30 000 godzin maksymalny strumień świetlny produkt: do 50 lm typ konektora zasilającego: nie dotyczy maksymalny strumień świetlny LED: nie dotyczy kolor: mix kolorów czas świecenia: 96 godzin odporność na uderzenia: tak zasilanie: 3× AAA 1,5 V (w zestawie) wskaźnik LED stanu akumulatora: nie dotyczy czas ładowania: bez doładowania wodoodporna: tak, IP44 modulacja szerokości impulsów (PWM): nie magnes: nie wymiary: 35,5 × 99 mm wskaźnik ładowania LED: nie dotyczy funkcja anti-roll: nie |  |  |  |  | - | N | N | N | N | Y | N | N | y | N | N | N | N | N | N | N | N | N
210748850 | P3919 | EMOS | Lampa rowerowa tylna 2 chip 2x AAA | zasięg: nie dotyczy zasilanie: 2× AAA 1,5 V (mikro paluszek) czas ładowania: bez doładowania źródło światła: 2× czerwony chip opakowanie: 1 szt., blister wykonanie: tylna wskaźnik LED stanu akumulatora: nie wymiary: 31 × 36 × 71 mm odporna na upadek z wysokości do 1 m: tak tryby: świeci, wszystko miga, kolejno miga, wyłączona z uchwytem do roweru: tak ładowalna: nie czas świecenia: 60 godzin materiał: tworzywo wodoodporna: tak maksymalny strumień świetlny produkt: do 3,7 lm wyposażenie: uchwyt do roweru |  |  |  |  | - | N | N | N | N | Y | N | N | y | N | N | N | N | N | N | N | N | N
210748851 | P4205 | EMOS | Lampa warsztatowa LED 230V 5W 5M | wymiary: 35 × 470 mm opakowanie: 1 szt., zawieszka rodzaj przewodu: guma H05RN-F 2× 1,0 mm2 zasilanie: 100–240 V~/50 Hz długość przewodu: 5 m źródło światła: 20× LED 0,2 W (300 lm) stopień ochrony: IP20 |  |  |  |  | - | N | N | N | N | Y | N | N | y | N | N | N | N | N | N | N | N | N
210748852 | P4519 | EMOS | Lampa warsztatowa LED COB 4W ładowalna | wodoodporna: nie dotyczy modulacja szerokości impulsów (PWM): nie zamek fokusu: nie dotyczy odporność na uderzenia: tak wymiary: 30 × 57 × 230 mm żywotność LED: 30 000 godzin magnes: tak tryby: włączona, wyłączona zasięg: 25 m materiał: tworzywo ABS maksymalny strumień świetlny LED: nie dotyczy czas świecenia: 2,5 godziny waga: 282 g zoom: nie wskaźnik LED stanu akumulatora: tak czas ładowania: 4 godziny opakowanie: 1 szt., pudełko czas świecenia zgodnie z ANSI FL1: nie dotyczy typ chipu: nie dotyczy wskaźnik ładowania LED: tak funkcja anti-roll: nie dotyczy hak: tak źródło światła: 4 W COB LED zasięg zgodnie z ANSI FL1: nie dotyczy ochrona przed przeładowaniem: tak wyposażenie: adapter zasilający + adapter do samochodu, reflektor obracany w pionie i w poziomie, podstawka baterie wchodzą w skład kompletu: tak ładowalna: tak kolor: zielony zasilanie: akumulator Li-Ion 3,7 V/2 200 mAh typ konektora zasilającego: nie dotyczy maksymalny strumień świetlny produkt: do 320 lm przeznaczenie: work |  |  |  |  | - | N | N | N | N | Y | N | N | y | N | N | N | N | N | N | N | N | N
210748853 | P3860 | EMOS | Latarka LED CREE 3W 1x AA z zoomem | magnes: nie waga: 85 g modulacja szerokości impulsów (PWM): nie opakowanie: 1 szt., blister zamek fokusu: nie dotyczy ochrona przed przeładowaniem: nie dotyczy baterie wchodzą w skład kompletu: nie hak: nie czas świecenia: 8 godzin wodoodporna: tak, IP44 wskaźnik ładowania LED: nie dotyczy funkcja anti-roll: tak wyposażenie: klips wskaźnik LED stanu akumulatora: nie dotyczy żywotność LED: 30 000 godzin materiał: aluminium (Al) odporność na uderzenia: tak wymiary: 30 × 110 mm zasięg zgodnie z ANSI FL1: nie dotyczy źródło światła: 3 W CREE LED zoom: tak typ chipu: Cree czas ładowania: bez doładowania kolor: czarny zasięg: 120 m (max. zoom), 25 m (min. zoom) czas świecenia zgodnie z ANSI FL1: nie dotyczy przeznaczenie: outdoor maksymalny strumień świetlny produkt: nie dotyczy maksymalny strumień świetlny LED: do 120 lm zasilanie: 1× AA 1,5 V (paluszek) typ konektora zasilającego: nie dotyczy tryby: 100 %, 50 %, miganie, wyłączona ładowalna: nie |  |  |  |  | - | N | N | N | N | Y | N | N | y | N | N | N | N | N | N | N | N | N
210748854 | P3893 | EMOS | Lampka nocna z latarką - Krecik | typ konektora zasilającego: nie dotyczy zamek fokusu: nie dotyczy wyposażenie: fotoluminescencyjny wyłącznik opakowanie: 1 szt., pudełko zasięg: 22 m hak: nie magnes: nie żywotność LED: 30 000 godzin zasięg zgodnie z ANSI FL1: nie dotyczy czas świecenia: 90 godzin wymiary: 108 × 148 mm odporność na uderzenia: tak kolor: biała z nadrukiem krecika wskaźnik ładowania LED: nie dotyczy przeznaczenie: LAMPKA DZIECINNA Z LATARKĄ - KRECIK typ chipu: Nichia wskaźnik LED stanu akumulatora: nie dotyczy waga: 195 g źródło światła: 1× 0,2 W LED SMD Nichia funkcja anti-roll: nie dotyczy tryby: włączona, wyłączona ładowalna: nie modulacja szerokości impulsów (PWM): nie ochrona przed przeładowaniem: nie dotyczy czas ładowania: bez doładowania baterie wchodzą w skład kompletu: nie czas świecenia zgodnie z ANSI FL1: nie dotyczy maksymalny strumień świetlny produkt: 35 lm latarka/7 lm lampka dziecinna zasilanie: 3× AAA 1,5 V (mikro paluszek) materiał: tworzywo ABS maksymalny strumień świetlny LED: nie dotyczy wodoodporna: nie dotyczy zoom: nie |  |  |  |  | - | N | N | N | N | Y | N | N | y | N | N | N | N | N | N | N | N | N
210748855 | P3875 | EMOS | Latarka 5 LED 3x AA z czujnikiem ruchu | zasilanie: 3× 1,5V AA (w zestawie) źródło światła: 5× LED o średnicy 5 mm czujnik zmierzchu: tak opakowanie: 1 szt., pudełko wymiary: 100 × 85 × 125 mm czułość czujnika przy wyłączeniu: nie dotyczy wyłącznik: tak zasięg detekcji: max. 5 m czujnik ruchu: tak kąt pola detekcji: 120° (poziomo), 100° (pionowo) czułość czujnika przy włączeniu: nie dotyczy opóźnienie czasowe: 30 sekund +/- 5 sekundy obracanie: 360° automatyczne włączenie/wyłączenie: tak |  |  |  |  | - | N | N | N | N | Y | N | N | y | N | N | N | N | N | N | N | N | N
210748856 | P3910 | EMOS | Lampa rowerowa tylna 3 LED 2x AAA | z uchwytem do roweru: tak wykonanie: tylna tryby: świeci, wszystko miga, kolejno miga, wyłączona wskaźnik LED stanu akumulatora: nie zasilanie: 2× AAA 1,5 V (mikro paluszek) opakowanie: 1 szt., blister wodoodporna: tak wymiary: 30 × 60 × 35 mm czas świecenia: 75 godzin ładowalna: nie materiał: tworzywo zasięg: nie dotyczy odporna na upadek z wysokości do 1 m: nie maksymalny strumień świetlny produkt: do 2,16 lm czas ładowania: bez doładowania wyposażenie: uchwyt do rury siodełka, klips do plecaka albo do torby źródło światła: 3× czerwona LED o średnicy 5 mm |  |  |  |  | - | N | N | N | N | Y | N | N | y | N | N | N | N | N | N | N | N | N
210748857 | P3840 | EMOS | Latarka 9 LED 3x AAA czarna | wyposażenie: nie tryby: włączona, wyłączona waga: 42 g maksymalny strumień świetlny LED: nie dotyczy źródło światła: 9× LED o średnicy 5 mm typ chipu: nie dotyczy wodoodporna: nie funkcja anti-roll: nie ładowalna: nie modulacja szerokości impulsów (PWM): nie magnes: nie wskaźnik LED stanu akumulatora: nie dotyczy baterie wchodzą w skład kompletu: nie wskaźnik ładowania LED: nie dotyczy czas ładowania: bez doładowania kolor: czarny wymiary: 26 × 88 mm zoom: nie ochrona przed przeładowaniem: nie dotyczy czas świecenia zgodnie z ANSI FL1: nie dotyczy typ konektora zasilającego: nie dotyczy czas świecenia: 30 godzin hak: nie materiał: aluminium (Al) przeznaczenie: home odporność na uderzenia: tak zasięg zgodnie z ANSI FL1: nie dotyczy żywotność LED: 30 000 godzin zasięg: 22 m maksymalny strumień świetlny produkt: do 70 lm opakowanie: 1 szt., blister zamek fokusu: nie dotyczy zasilanie: 3× AAA 1,5 V (mikro paluszek) |  |  |  |  | - | N | N | N | N | Y | N | N | y | N | N | N | N | N | N | N | N | N
210748858 | P3897 | EMOS | Latarka LED COB + 1 LED 3x AAA box 16 | wodoodporna: nie dotyczy źródło światła: 3 W COB LED + 1× LED waga: 64 g baterie wchodzą w skład kompletu: tak wymiary: 24 × 168 mm odporność na uderzenia: tak opakowanie: 16 szt., display box modulacja szerokości impulsów (PWM): nie ładowalna: nie tryby: 1 LED/3 W COB LED/wyłączona funkcja anti-roll: tak żywotność LED: 30 000 godzin wskaźnik ładowania LED: nie dotyczy ochrona przed przeładowaniem: nie dotyczy maksymalny strumień świetlny LED: COB LED – 230 lm typ chipu: nie dotyczy zoom: nie typ konektora zasilającego: nie dotyczy czas ładowania: nie dotyczy wskaźnik LED stanu akumulatora: nie dotyczy hak: nie czas świecenia zgodnie z ANSI FL1: nie dotyczy czas świecenia: COB LED – 47 godz., 1 LED – 72 godz. zasięg zgodnie z ANSI FL1: nie dotyczy zasilanie: 3× AAA 1,5 V (w zestawie) materiał: tworzywo ABS wyposażenie: klips do mocowania maksymalny strumień świetlny produkt: nie dotyczy zasięg: COB LED – 20 m,1 LED – 80 m zamek fokusu: nie dotyczy kolor: czarna, szara, turkusowa, zielona przeznaczenie: work magnes: tak |  |  |  |  | - | N | N | N | N | Y | N | N | y | N | N | N | N | N | N | N | N | N
210748859 | P3525 | EMOS | Latarka czołowa niedżwiadek 2x AAA | maksymalny strumień świetlny produkt: do 4 lm zasięg: 10 m ładowalna: nie odporna na upadek z wysokości do 1 m: nie dotyczy odblaskowy pasek: nie zasilanie: 2× AAA 1,5 V (mikro paluszek) materiał: tworzywo opakowanie: 1 szt., blister wodoodporna: nie wymiary: 40 × 74 × 61 mm czas świecenia: 85 godzin przeznaczenie: dla dzieci źródło światła: 2× LED o średnicy 5 mm tryby: świeci, miga, wyłączona zoom: nie czujnik IR: nie maksymalny strumień świetlny LED: nie dotyczy waga: 51 g |  |  |  |  | - | N | N | N | N | Y | N | N | y | N | N | N | N | N | N | N | N | N
210748860 | P4516 | EMOS | Lampa warsztatowa 12 LED SMD + 6 LED ładowalna | wyposażenie: zasilacz + wtyczka samochodowa zamek fokusu: nie dotyczy zasięg zgodnie z ANSI FL1: nie dotyczy magnes: tak czas ładowania: 3,5 godziny źródło światła: 12× SMD LED + 6× LED o średnicy 5 mm maksymalny strumień świetlny produkt: do 177 lm typ chipu: nie dotyczy wodoodporna: nie kolor: czarny baterie wchodzą w skład kompletu: tak modulacja szerokości impulsów (PWM): nie czas świecenia zgodnie z ANSI FL1: nie dotyczy zasilanie: akumulator NiMH 3,6 V, 3× AA 1 200 mAh wskaźnik LED stanu akumulatora: nie wymiary: 54 × 58 × 249 mm wskaźnik ładowania LED: tak waga: 510 g typ konektora zasilającego: 3,0 × 1,0/12 mm funkcja anti-roll: nie dotyczy ładowalna: tak opakowanie: 1 szt., pudełko odporność na uderzenia: tak zoom: nie żywotność LED: 50 000 godzin zasięg: 12 SMD LED – 20 m, 6 LED – 25 m materiał: tworzywo ABS + pogumowanie czas świecenia: 12 SMD LED – 16 godzin, 6 LED – 42 godziny hak: tak ochrona przed przeładowaniem: tak maksymalny strumień świetlny LED: nie dotyczy przeznaczenie: work tryby: 12 SMD LED, 6 LED, wyłączona |  |  |  |  | - | N | N | N | N | Y | N | N | y | N | N | N | N | N | N | N | N | N
210748861 | P3894 | EMOS | Latarka LED COB 3W 3x AAA | wyposażenie: nie dotyczy zamek fokusu: nie dotyczy typ konektora zasilającego: nie dotyczy funkcja anti-roll: nie zasięg zgodnie z ANSI FL1: nie dotyczy wskaźnik LED stanu akumulatora: nie dotyczy modulacja szerokości impulsów (PWM): nie wskaźnik ładowania LED: nie dotyczy maksymalny strumień świetlny LED: nie dotyczy zasilanie: 3× AAA 1,5 V (mikro paluszek) typ chipu: nie dotyczy wodoodporna: nie odporność na uderzenia: tak kolor: czarny magnes: nie waga: 34 g źródło światła: 3 W COB LED ochrona przed przeładowaniem: nie dotyczy tryby: włączona, wyłączona ładowalna: nie baterie wchodzą w skład kompletu: nie hak: nie zasięg: 15 m opakowanie: 1 szt., blister przeznaczenie: home materiał: aluminium (Al) wymiary: 26 × 86 mm maksymalny strumień świetlny produkt: do 100 lm czas świecenia: 35 godziny zoom: nie żywotność LED: 30 000 godzin czas ładowania: bez doładowania czas świecenia zgodnie z ANSI FL1: nie dotyczy |  |  |  |  | - | N | N | N | N | Y | N | N | y | N | N | N | N | N | N | N | N | N
210748862 | P3861 | EMOS | Latarka gumowa 3 LED 2x AA | zasięg zgodnie z ANSI FL1: nie dotyczy wskaźnik LED stanu akumulatora: nie dotyczy zoom: nie wyposażenie: nie źródło światła: 3× LED o średnicy 5 mm odporność na uderzenia: tak przeznaczenie: home modulacja szerokości impulsów (PWM): nie żywotność LED: 30 000 godzin waga: 85 g typ konektora zasilającego: nie dotyczy ładowalna: nie magnes: nie opakowanie: 1 szt., blister czas ładowania: bez doładowania zasilanie: 2× AA 1,5 V (paluszek) tryby: włączona, wyłączona kolor: czarny, niebieski typ chipu: nie dotyczy zamek fokusu: nie dotyczy baterie wchodzą w skład kompletu: nie wymiary: 42 × 160 mm czas świecenia zgodnie z ANSI FL1: nie dotyczy materiał: tworzywo + guma maksymalny strumień świetlny LED: do 15 lm ochrona przed przeładowaniem: nie dotyczy maksymalny strumień świetlny produkt: nie dotyczy zasięg: 25 m czas świecenia: 45 godzin hak: nie wodoodporna: nie wskaźnik ładowania LED: nie dotyczy funkcja anti-roll: nie |  |  |  |  | - | N | N | N | N | Y | N | N | y | N | N | N | N | N | N | N | N | N
210748863 | P3898 | EMOS | Brelok LED zwierzątka farma II box 24 | wodoodporna: nie modulacja szerokości impulsów (PWM): nie źródło światła: 2× LED o średnicy 3 mm czas świecenia: nie dotyczy hak: nie waga: nie dotyczy wskaźnik LED stanu akumulatora: nie dotyczy typ konektora zasilającego: nie dotyczy wskaźnik ładowania LED: nie dotyczy baterie wchodzą w skład kompletu: tak przeznaczenie: home maksymalny strumień świetlny produkt: do 5 lm kolor: mix kolorów czas ładowania: bez doładowania opakowanie: 24 szt., display box zamek fokusu: nie dotyczy odporność na uderzenia: nie czas świecenia zgodnie z ANSI FL1: nie dotyczy materiał: tworzywo wymiary: nie dotyczy typ chipu: nie dotyczy funkcja anti-roll: nie dotyczy zoom: nie tryby: włączona, wyłączona wyposażenie: przy świeceniu wydaje dźwięki zwierzęcia: konia, krowy, koguta, kota magnes: nie żywotność LED: 30 000 godzin zasięg zgodnie z ANSI FL1: nie dotyczy ochrona przed przeładowaniem: nie dotyczy ładowalna: nie maksymalny strumień świetlny LED: nie dotyczy zasilanie: 3× 1,5 V LR1130 LR54 (w zestawie) zasięg: nie dotyczy |  |  |  |  | - | N | N | N | N | Y | N | N | y | N | N | N | N | N | N | N | N | N
210748864 | P3899 | EMOS | Latarka LED 7W 4x AAA z zoomem | modulacja szerokości impulsów (PWM): nie zamek fokusu: nie dotyczy magnes: nie wodoodporna: tak, IP65 waga: nie dotyczy zasilanie: 4× AAA 1,5 V (mikro paluszek) wskaźnik LED stanu akumulatora: nie dotyczy odporność na uderzenia: nie dotyczy źródło światła: 7 W CREE LED zoom: tak typ chipu: nie dotyczy czas świecenia zgodnie z ANSI FL1: nie dotyczy ochrona przed przeładowaniem: nie dotyczy zasięg: 250 m (max. zoom), 67 m (min. zoom) żywotność LED: 30 000 godzin wskaźnik ładowania LED: nie dotyczy typ konektora zasilającego: nie dotyczy hak: nie ładowalna: nie maksymalny strumień świetlny LED: do 300 lm opakowanie: 1 szt., blister wyposażenie: obudowa czas ładowania: nie dotyczy materiał: aluminium (Al) zasięg zgodnie z ANSI FL1: nie dotyczy przeznaczenie: outdoor czas świecenia: 98 godzin tryby: włącz 100%, wyłącz, włącz 50%, wyłącz, miganie SOS, wyłącz kolor: szary maksymalny strumień świetlny produkt: nie dotyczy wymiary: 30 × 105 mm baterie wchodzą w skład kompletu: nie funkcja anti-roll: nie |  |  |  |  | - | N | N | N | N | Y | N | N | y | N | N | N | N | N | N | N | N | N
210748865 | P3862 | EMOS | Latarka gumowa 3 LED 2x D | zamek fokusu: nie dotyczy źródło światła: 3× LED o średnicy 5 mm typ konektora zasilającego: nie dotyczy wyposażenie: nie opakowanie: 1 szt., blister wskaźnik ładowania LED: nie dotyczy wodoodporna: nie żywotność LED: 30 000 godzin kolor: czarny, niebieski wskaźnik LED stanu akumulatora: nie dotyczy hak: nie funkcja anti-roll: nie modulacja szerokości impulsów (PWM): nie magnes: nie zasilanie: 2× D ochrona przed przeładowaniem: nie dotyczy typ chipu: nie dotyczy wymiary: 64 × 192 mm czas ładowania: bez doładowania przeznaczenie: home tryby: włączona, wyłączona ładowalna: nie zoom: nie baterie wchodzą w skład kompletu: nie waga: 216 g zasięg: 44 m czas świecenia zgodnie z ANSI FL1: nie dotyczy materiał: tworzywo + guma odporność na uderzenia: tak maksymalny strumień świetlny LED: do 20 lm zasięg zgodnie z ANSI FL1: nie dotyczy maksymalny strumień świetlny produkt: nie dotyczy czas świecenia: 85 godzin |  |  |  |  | - | N | N | N | N | Y | N | N | y | N | N | N | N | N | N | N | N | N
210748866 | P4103 | EMOS | Lampa owadobójcza 4W | długość przewodu zasilającego: 1 m źródło światła: UV-A świetlówka 4 W zasilanie: 220–240 V~/50 Hz wymiary: 125 × 245 mm opakowanie: 1 szt., pudełko |  |  |  |  | - | N | N | N | N | Y | N | N | y | N | N | N | N | N | N | N | N | N
210748867 | K0201 | EMOS | Wtyk RJ45 FTP Cat5e | wymiary: 22 × 12 × 10 mm temperatura przechowywania: -40–70 °C ekran: tak maksymalna wilgotność robocza: 93 % materiał: PE/50 µ złota - 70 µ nikiel kategoria: CAT5E temperatura pracy: -10–60 °C min. żywotność: 1 000 cykli włącz/wyłącz przystosowane do przewodu: FTP, SFTP przeznaczenie: drut ilość złącz: nie dotyczy opakowanie: 20 szt., woreczek PVC typ: złącze RJ45 8p8c |  |  |  |  | - | N | N | N | N | Y | N | N | y | N | N | N | N | N | N | N | N | N
210748868 | J0501 | EMOS | Rozgałęźnik antenowy STV 1782 | ilość wyjść: 1× TER, 1× SAT zakres częstotliwości: 5–2 300 MHz materiał obudowy rozgałęźnika: odlew cynkowy ilość wejść: 1 temperatura pracy: -10–+65 °C przeznaczenie: TV + R + SAT opakowanie: 1 szt., woreczek PVC przejście dla prądu stałego (power pass): tak typ złącz: F wymiary: 25 × 40 × 30 mm tłumienie odbić na wejściu: nie dotyczy tłumienie przejścia sygnału: 4,7 dB wykonanie: ferrytowe stopień ochrony: IP20 falowanie w paśmie: nie dotyczy |  |  |  |  | - | N | N | N | N | Y | N | N | y | N | N | N | N | N | N | N | N | N
210748869 | J0664 | BENsat | Antena zewnętrzna BEN-9016C, 46 dBi, filtr LTE/4G | zasilanie: DC 12 V/50 mA (w zestawie) wzmacniacz: wbudowany wzmacniacz o niskich szumach z osobnym zasilaczem przystosowane do odbioru zdalnego: tak typ złącza do podłączenia: złącze F ilość elementów: bez elementów przeznaczenie: zewnętrzna uniwersalna stosunek przód/tył: nie dotyczy instalacja: nie dotyczy polaryzacja: pozioma i pionowa przystosowane do przyczep, kamperów: tak wymiary: 40 × 300 mm regulacja wzmocnienia: nie długość przewodu koncentrycznego w zestawie: nie filtr LTE: tak maksymalny poziom sygnału na wyjściu: nie dotyczy odbiór sygnału: FM/DAB/DVB-T/T2 kąt odbioru: 360° przystosowane do odbioru sygnału Full HD: tak impedancja wyjścia RF: 75 Ohm przystosowane do odbioru sygnału z różnych nadajników: tak ilość złącz w zestawie: nie opakowanie: 1 szt., pudełko możliwość zasilania z STB: nie zysk antenowy: 46 dBi zakres częstotliwości: 47–790 MHz wzmacniacz w obudowie metalowej, odporny na zakłócenia: tak pasma częstotliwości: FM/VHF/UHF |  |  |  |  | - | N | N | N | N | N | N | N | N | N | N | N | N | N | N | N | N | N
210748870 | P4203 | EMOS | Lampa warsztatowa 230V 60W 5M | zasilanie: 230 V~/50 Hz rodzaj przewodu: guma H05RN-F 2× 1,0 mm2 wymiary: 110 × 390 mm długość przewodu: 5 m źródło światła: żarówka maks. 60 W (brak w zestawie) stopień ochrony: IP20 opakowanie: 1 szt., zawieszka |  |  |  |  | - | N | N | N | N | Y | N | N | y | N | N | N | N | N | N | N | N | N
210748871 | P3883 | EMOS | Latarka LED COB + 3 LED 3x AAA | tryby: 3 W COB LED, 3 LED, wyłączona zasięg zgodnie z ANSI FL1: nie dotyczy żywotność LED: 30 000 godzin zoom: nie czas ładowania: bez doładowania wodoodporna: nie maksymalny strumień świetlny LED: nie dotyczy wskaźnik ładowania LED: nie dotyczy odporność na uderzenia: nie przeznaczenie: work opakowanie: 1 szt., blister zamek fokusu: nie dotyczy modulacja szerokości impulsów (PWM): nie funkcja anti-roll: nie dotyczy baterie wchodzą w skład kompletu: nie ładowalna: nie typ chipu: nie dotyczy zasilanie: 3× AAA 1,5 V (mikro paluszek) wymiary: 33 × 59 × 127 mm wskaźnik LED stanu akumulatora: nie dotyczy ochrona przed przeładowaniem: nie dotyczy waga: 73 g typ konektora zasilającego: nie dotyczy źródło światła: 3 W COB LED + 3× LED o średnicy 5 mm czas świecenia: COB LED – 40 god., 3 LED – 90 god. czas świecenia zgodnie z ANSI FL1: nie dotyczy hak: tak zasięg: COB LED – 20 m,3 LED – 17 m materiał: tworzywo ABS maksymalny strumień świetlny produkt: do 150 lm wyposażenie: nie kolor: czarno-pomarańczowy magnes: tak |  |  |  |  | - | N | N | N | N | Y | N | N | y | N | N | N | N | N | N | N | N | N
210748872 | P4507 | EMOS | Latarka ładowalna 18 LED | modulacja szerokości impulsów (PWM): nie zasięg zgodnie z ANSI FL1: nie dotyczy magnes: nie wskaźnik LED stanu akumulatora: nie funkcja anti-roll: nie dotyczy wyposażenie: zasilacz+ wtyczka samochodowa, obracana rękojeść, pasek na ramię wodoodporna: tak, IP43 wskaźnik ładowania LED: nie przeznaczenie: home żywotność LED: 30 000 godzin typ konektora zasilającego: 5,45 × 2,5/9,6 mm czas świecenia: 18 LED – 20 godzin, 6 LED – 40 godzin ochrona przed przeładowaniem: nie źródło światła: 18× LED o średnicy 5 mm baterie wchodzą w skład kompletu: tak waga: 1 076 g wymiary: 120 × 215 mm typ chipu: nie dotyczy zamek fokusu: nie dotyczy zasięg: 18 LED – 80 m, 6 LED – 55 m czas świecenia zgodnie z ANSI FL1: nie dotyczy hak: nie odporność na uderzenia: nie opakowanie: 1 szt., pudełko zoom: nie maksymalny strumień świetlny LED: nie dotyczy kolor: szary ładowalna: tak maksymalny strumień świetlny produkt: do 65 lm zasilanie: akumulator ołowiowy 4 V/1,4 Ah czas ładowania: 8 godzin tryby: 6 LED, 18 LED, wyłączona materiał: tworzywo ABS |  |  |  |  | - | N | N | N | N | Y | N | N | y | N | N | N | N | N | N | N | N | N
210748873 | P3869 | EMOS | Latarka LED COB 3W 3x AA | wskaźnik ładowania LED: nie dotyczy przeznaczenie: work źródło światła: 3 W COB LED żywotność LED: 30 000 godzin waga: 154 g odporność na uderzenia: tak wodoodporna: nie funkcja anti-roll: nie dotyczy ładowalna: nie modulacja szerokości impulsów (PWM): nie wyposażenie: nie ochrona przed przeładowaniem: nie dotyczy baterie wchodzą w skład kompletu: nie hak: tak czas ładowania: bez doładowania zasięg: 20 m wskaźnik LED stanu akumulatora: nie dotyczy wymiary: 37 × 63 × 195 mm typ konektora zasilającego: nie dotyczy zasilanie: 3× AA 1,5 V (paluszek) czas świecenia zgodnie z ANSI FL1: nie dotyczy zoom: nie zamek fokusu: nie dotyczy czas świecenia: 40 godzin maksymalny strumień świetlny produkt: nie dotyczy maksymalny strumień świetlny LED: do 160 lm zasięg zgodnie z ANSI FL1: nie dotyczy opakowanie: 1 szt., blister typ chipu: nie dotyczy magnes: tak tryby: włączona, wyłączona materiał: tworzywo ABS + pogumowanie kolor: czarny, pomarańczowy |  |  |  |  | - | N | N | N | N | Y | N | N | y | N | N | N | N | N | N | N | N | N
210748874 | P4510 | EMOS | Latarka ładowalna 1W LED | zasięg zgodnie z ANSI FL1: nie dotyczy zasilanie: akumulator ołowiowy 4 V/0,7 Ah wodoodporna: nie funkcja anti-roll: nie dotyczy ładowalna: tak opakowanie: 1 szt., pudełko typ konektora zasilającego: nie dotyczy odporność na uderzenia: tak modulacja szerokości impulsów (PWM): nie zamek fokusu: nie dotyczy waga: nie dotyczy źródło światła: 1 W LED wskaźnik ładowania LED: tak czas świecenia: 100 % – 12 godz., 50 % – 66 godz. ochrona przed przeładowaniem: tak hak: nie tryby: 50 %, 100 %, wyłączona wymiary: 100 × 162 mm kolor: niebieski, szary maksymalny strumień świetlny produkt: nie dotyczy maksymalny strumień świetlny LED: do 90 lm czas świecenia zgodnie z ANSI FL1: nie dotyczy wyposażenie: zasilacz+ wtyczka samochodowa, pasek na ramię czas ładowania: 10 godzin przeznaczenie: home materiał: tworzywo ABS magnes: nie typ chipu: nie dotyczy zoom: nie żywotność LED: nie dotyczy zasięg: 100 % – 117 m, 50 % – 90 m wskaźnik LED stanu akumulatora: nie baterie wchodzą w skład kompletu: nie dotyczy |  |  |  |  | - | N | N | N | N | Y | N | N | y | N | N | N | N | N | N | N | N | N
210748875 | P3887 | EMOS | Brelok LED COB 2x AAA box 12 | opakowanie: 12 szt., display box waga: 28 g tryby: 100 %, 50 %, miganie, wyłącz. Naciśnięcie dłuższe od 3 s – czołówka miga nadając sygnał SOS. wodoodporna: nie zamek fokusu: nie dotyczy źródło światła: 1 W COB LED wskaźnik ładowania LED: nie dotyczy odporność na uderzenia: nie dotyczy zoom: nie magnes: tak czas świecenia zgodnie z ANSI FL1: nie dotyczy wyposażenie: nie dotyczy żywotność LED: 30 000 godzin ochrona przed przeładowaniem: nie dotyczy kolor: fioletowa, czerwona, zielona, niebieska czas ładowania: bez doładowania hak: nie przeznaczenie: nie dotyczy typ chipu: nie dotyczy wskaźnik LED stanu akumulatora: nie dotyczy baterie wchodzą w skład kompletu: tak funkcja anti-roll: nie dotyczy wymiary: 23 × 34 × 74 mm czas świecenia: COB 100 % – 3,5 h; COB 50 % – 6 h; SOS – 60 h zasięg zgodnie z ANSI FL1: nie dotyczy zasilanie: 2× AAA 1,5 V (w zestawie) zasięg: 8 m – COB 100 % typ konektora zasilającego: nie dotyczy modulacja szerokości impulsów (PWM): nie maksymalny strumień świetlny produkt: nie dotyczy materiał: tworzywo ABS + pogumowanie ładowalna: nie maksymalny strumień świetlny LED: do 30 lm |  |  |  |  | - | N | N | N | N | Y | N | N | y | N | N | N | N | N | N | N | N | N
210748876 | KT1123 | EMOS | Uchwyt do telewizora stały 10–32" | maksymalna nośność (kg): 35 regulacja w poziomie: nie rodzaj uchwytu: stały rotacja: nie mocowanie: śrubka dopuszczalne przekątne ekranu: 10–32" (25–81 cm) wymiary: 20 × 250 × 120 mm maksymalne wymiary montażowe VESA: 200 × 200 mm pochylenie w pionie: nie odległość profilu od ściany: 23 mm poziomnica w zestawie: tak opakowanie: 1 szt., pudełko wyrównanie: nie minimalne wymiary montażowe VESA: 75 × 75 mm |  |  |  |  | - | N | N | N | N | Y | N | N | y | N | N | N | N | N | N | N | N | N
210748877 | P3888 | EMOS | Latarka LED COB 3W 3x AAA | ładowalna: nie wyposażenie: łamany uchwyt tryby: włączona, wyłączona modulacja szerokości impulsów (PWM): nie wskaźnik ładowania LED: nie dotyczy wodoodporna: nie przeznaczenie: work źródło światła: 3 W COB LED wskaźnik LED stanu akumulatora: nie dotyczy funkcja anti-roll: nie dotyczy typ konektora zasilającego: nie dotyczy baterie wchodzą w skład kompletu: nie hak: tak magnes: tak zasilanie: 3× AAA 1,5 V (mikro paluszek) ochrona przed przeładowaniem: nie dotyczy maksymalny strumień świetlny LED: do 200 lm wymiary: 30 × 60 × 132 mm typ chipu: nie dotyczy zamek fokusu: nie dotyczy opakowanie: 1 szt., blister czas świecenia zgodnie z ANSI FL1: nie dotyczy materiał: tworzywo ABS odporność na uderzenia: nie zoom: nie zasięg zgodnie z ANSI FL1: nie dotyczy żywotność LED: 30 000 godzin kolor: czarny, pomarańczowy maksymalny strumień świetlny produkt: nie dotyczy czas ładowania: bez doładowania zasięg: 20 m waga: 110 g czas świecenia: 20 godzin |  |  |  |  | - | N | N | N | N | Y | N | N | y | N | N | N | N | N | N | N | N | N
210748878 | J0339 | EMOS | Wzmacniacz antenowy BEN401 | wzmocnienie: 38 dB produkt: pasmowy wzmacniacz antenowy RF opakowanie: 1 szt., pudełko poziom szumów: <5,5 dB maksymalny poziom sygnału na wyjściu: 106 dBµV wymiary: 42 × 94 × 93 mm przejście dla zasilania wzmacniaczy: tak, wyłączane rozstaw otworów: nie dotyczy izolacja między wejściami: > 30 dB tłumienie w paśmie: nie dotyczy stopień ochrony: IP45 pasmo tłumienia: nie dotyczy zasilanie: 12 V/60 mA ilość wyjść: 1 wejścia: UHF 2×, FM 1×, VHF 1× złącza: złącze F ilość wejść: 4 regulacja zysku: 16–22 dB LTE filtr: nie zakres częstotliwości: 41–108 MHz, 162–400 MHz, 2× 470–862 MHz |  |  |  |  | - | N | N | N | N | Y | N | N | y | N | N | N | N | N | N | N | N | N
210748879 | J5838 | EMOS | Antena zewnętrzna TX-27LTE, 16 dBi, filtr LTE/4G | długość przewodu koncentrycznego w zestawie: nie dotyczy filtr LTE: tak ilość złącz w zestawie: nie dotyczy przystosowane do odbioru zdalnego: tak zakres częstotliwości: 470–790 MHz maksymalny poziom sygnału na wyjściu: nie dotyczy przeznaczenie: zewnętrzna logarytmiczno-okresowa regulacja wzmocnienia: nie dotyczy pasma częstotliwości: UHF ilość elementów: 27 polaryzacja: pozioma i pionowa odbiór sygnału: DVB-T/T2 typ złącza do podłączenia: złącze F przystosowane do przyczep, kamperów: nie wymiary: 1060 × 580 × 600 mm opakowanie: 1 szt., pudełko stosunek przód/tył: 25 dB wzmacniacz: nie zysk antenowy: 16 dBi kąt odbioru: 38°/80° zasilanie: pasywny przystosowane do odbioru sygnału z różnych nadajników: nie przystosowane do odbioru sygnału Full HD: tak wzmacniacz w obudowie metalowej, odporny na zakłócenia: nie dotyczy instalacja: nie dotyczy impedancja wyjścia RF: 75 Ohm możliwość zasilania z STB: nie dotyczy |  |  |  |  | - | N | N | N | N | Y | N | N | y | N | N | N | N | N | N | N | N | N
210748880 | M0010 | EMOS | Tester napięcia i fazy Z10 | napięcie stałe i zmienne: 12 V, 24 V, 50 V, 120 V, 230 V, 400 V zakres częstotliwości: 0–60 Hz pomiar ciągłości obwodów: nie napięcie zmienne: 12–400 V zasilanie: ze źródła napięcia opakowanie: 1 szt., blister ustawienie dwóch czułości: nie sygnalizacja: optyczna + akustyczna określenie fazy: tak określenie polaryzacji: tak napięcie stałe: 12–400 V pomiary bezkontaktowe: nie |  |  |  |  | - | N | N | N | N | Y | N | N | y | N | N | N | N | N | N | N | N | N
210748881 | N0037 | EMOS | Przetwornica napięcia 12V/230V, 600W, USB 2100mA | opakowanie: 1 szt., pudełko maks. obciążenie – szczytowe: 1 200 W kolor: niebeski prąd wyjściowy: USB max. 2 100 mA maks. obciążenie – ciągłe: 600 W wskaźnik LED: tak napięcie wejściowe: 12 V DC z samochodu maks. wyjście 1× USB: nie dotyczy przeznaczone do: samochód przewód: nie dotyczy waga: nie dotyczy pobór prądu w stanie czuwania: 0,65 A ilość wyjść USB: 1 ładowanie: nie dotyczy produkt: przetwornica napięcia sposób zasilania: przewód zasilający z oczkami i zaciskami 0,5 m ochrona przed przeciążeniem, przepięciem i zwarciem: tak wymiary złącza: nie dotyczy maks. wyjście razem: nie dotyczy napięcie wyjściowe: 230 V~, 50 Hz wymiary: 230 × 102 × 55 mm |  |  |  |  | - | N | N | N | N | Y | N | N | y | N | N | N | N | N | N | N | N | N
210748882 | K0103 | EMOS | Wtyk RJ45 UTP Cat6 | kategoria: CAT6 materiał: PE/50 µ złota - 70 µ nikiel temperatura pracy: -10–60 °C maksymalna wilgotność robocza: 93 % typ: złącze RJ45 8p8c opakowanie: 20 szt., woreczek PVC przeznaczenie: drut ilość złącz: nie dotyczy ekran: nie min. żywotność: 1 000 cykli włącz/wyłącz przystosowane do przewodu: UTP temperatura przechowywania: -40–70 °C wymiary: 22 × 12 × 10 mm |  |  |  |  | - | N | N | N | N | Y | N | N | y | N | N | N | N | N | N | N | N | N
210748883 | J0658 | EMOS | Antena zewnętrzna DTVO-6, 43 dBi, filtr LTE/4G | stosunek przód/tył: nie dotyczy przystosowane do odbioru zdalnego: nie pasma częstotliwości: VHF/UHF przeznaczenie: zewnętrzna uniwersalna przystosowane do przyczep, kamperów: tak ilość złącz w zestawie: nie dotyczy długość przewodu koncentrycznego w zestawie: 8,5 m typ złącza do podłączenia: złącze F zakres częstotliwości: 174–230 MHz, 470–790 MHz wzmacniacz w obudowie metalowej, odporny na zakłócenia: tak opakowanie: 1 szt., pudełko odbiór sygnału: DAB/DVB-T/T2 ilość elementów: bez elementów regulacja wzmocnienia: nie kąt odbioru: 180° wzmacniacz: wbudowany wzmacniacz o niskich szumach z osobnym zasilaczem przystosowane do odbioru sygnału Full HD: tak możliwość zasilania z STB: tak filtr LTE: tak maksymalny poziom sygnału na wyjściu: nie dotyczy zysk antenowy: 43 dBi wymiary: 40 × 130 × 320 mm instalacja: nie dotyczy polaryzacja: pozioma i pionowa zasilanie: DC 5 V/30 mA, 6 V/50 mA (w zestawie) impedancja wyjścia RF: 75 Ohm przystosowane do odbioru sygnału z różnych nadajników: tak |  |  |  |  | - | N | N | N | N | Y | N | N | y | N | N | N | N | N | N | N | N | N
210748884 | J0662 | EMOS | Antena pokojowa HDi 300, 46 dBi, filtr LTE/4G | filtr LTE: tak przystosowane do odbioru zdalnego: nie wymiary: 7 × 640 × 65 mm przystosowane do odbioru sygnału Full HD: tak odbiór sygnału: DAB/DVB-T/T2 instalacja: nie dotyczy przeznaczenie: pokojowa przystosowane do przyczep, kamperów: tak ilość elementów: bez elementów polaryzacja: pozioma wzmacniacz w obudowie metalowej, odporny na zakłócenia: tak przystosowane do odbioru sygnału z różnych nadajników: tak zakres częstotliwości: 174–230 MHz, 470–790 MHz impedancja wyjścia RF: 75 Ohm typ złącza do podłączenia: IEC możliwość zasilania z STB: tak regulacja wzmocnienia: nie kąt odbioru: 180° zasilanie: DC 5 V/30 mA, 6 V/50 mA (w zestawie) długość przewodu koncentrycznego w zestawie: 1 m wzmacniacz: zewnętrzny wzmacniacz o niskich szumach z niezależnym zasilaczem opakowanie: 1 szt., pudełko pasma częstotliwości: VHF/UHF stosunek przód/tył: nie dotyczy ilość złącz w zestawie: nie dotyczy zysk antenowy: 46 dBi maksymalny poziom sygnału na wyjściu: nie dotyczy |  |  |  |  | - | N | N | N | N | Y | N | N | y | N | N | N | N | N | N | N | N | N
210748885 | K1331 | EMOS | Wtyczka prosta IEC | wykonanie: wtyczka typ: prosty opakowanie: 10 szt., woreczek |  |  |  |  | - | N | N | N | N | Y | N | N | y | N | N | N | N | N | N | N | N | N
210748886 | J0656 | EMOS | Antena pokojowa DTV-4, 44 dBi, filtr LTE/4G | zakres częstotliwości: 47–230 MHz, 470–790 MHz przeznaczenie: pokojowa maksymalny poziom sygnału na wyjściu: nie dotyczy długość przewodu koncentrycznego w zestawie: 1,5 m impedancja wyjścia RF: 75 Ohm instalacja: nie dotyczy filtr LTE: nie dotyczy wzmacniacz: wbudowany wzmacniacz o niskich szumach bez zasilacza możliwość zasilania z STB: nie wzmacniacz w obudowie metalowej, odporny na zakłócenia: tak wymiary: 135 × 45 × 54 mm przystosowane do odbioru zdalnego: nie zasilanie: DC 12 V/100 mA (w zestawie) przystosowane do odbioru sygnału Full HD: tak kąt odbioru: 360° ilość złącz w zestawie: nie dotyczy polaryzacja: pozioma i pionowa stosunek przód/tył: nie dotyczy pasma częstotliwości: FM/VHF/UHF ilość elementów: bez elementów opakowanie: 1 szt., pudełko przystosowane do przyczep, kamperów: tak typ złącza do podłączenia: IEC regulacja wzmocnienia: tak przystosowane do odbioru sygnału z różnych nadajników: tak odbiór sygnału: FM/DAB/DVB-T/T2 zysk antenowy: 44 dBi |  |  |  |  | - | N | N | N | N | Y | N | N | y | N | N | N | N | N | N | N | N | N
210748887 | KC0301 | EMOS | Zestaw czyszczący płyn 200ml + ściereczka | wymiary: 60 × 150 mm produkt: roztwór + ściereczka typ: nie dotyczy zapach: cytryna zawartość: 200 ml materiał: nie dotyczy opakowanie: 1 szt., folia |  |  |  |  | - | N | N | N | N | Y | N | N | y | N | N | N | N | N | N | N | N | N
210748888 | J5802 | EMOS | Wzmacniacz antenowy 25dB VHF/UHF | izolacja między wejściami: nie dotyczy maksymalny poziom sygnału na wyjściu: nie dotyczy tłumienie w paśmie: nie dotyczy produkt: przedwzmacniacz antenowy przejście dla zasilania wzmacniaczy: nie dotyczy poziom szumów: <3,0 dB pasmo tłumienia: nie dotyczy złącza: złącze F wymiary: 12 × 44 × 40 mm stopień ochrony: IP45 rozstaw otworów: 27 mm wejścia: VHF/UHF LTE filtr: tak ilość wejść: 1 ilość wyjść: 1 opakowanie: 1 szt., woreczek PVC zasilanie: 12 V/50 mA zakres częstotliwości: 5–260 MHz, 470–790 MHz regulacja zysku: nie wzmocnienie: 25 dB |  |  |  |  | - | N | N | N | N | Y | N | N | y | N | N | N | N | N | N | N | N | N
210748889 | J59093 | EMOS | Repeater WiFi 300M U25 | zabezpieczenie sieci bezprzewodowej: WEP64 / 128 / 152bit, WPA, WPA2, WPA-PSK, WPA2-PSK, MAC ACL, URL filtering przyciski: 1× WPS/reset temperatura przechowywania: -40 °C do 70 °C złącza wejściowe: nie dotyczy chipset: Realtek 8196E firewall: DoS, SPI Firewall, Filtr IP adres/Filtr MAC adres/Filtr domen, MAC Address Binding antena: 2× 2 dBi wewnętrznym quality of Service: WMM, sterowanie szerokości pasma, 802.11e możliwość podłączenia twardego dysku: nie obsługiwane systemy: MS R Windows R 98SE, NT, 2000, XP, Vista, Windows 7, Windows 8 MAC R OS, NetWare R, UNIX R Linux interfejs sieciowy: 1× 10/100M RJ45 bezprzewodowe standardy: IEEE 802.11n, IEEE 802.11g, IEEE 802.11b, IEEE 802.3, IEEE 802.3u prędkość transmisji: 11n: do 300 Mbps wilgotność magazynowania: 5–95 % zasilanie: 230 V czułość odbioru: 11n:-70dBm@10% PER,11g:-70dBm@10% PER,11b:-85dBm@8% PER funkcja USB: nie dotyczy management: włączenie dostępu, konfiguracja lokalna/zdalna DHCP: Serwer, klient, DHCP lista klientów, rezerwowanie adresu wymiary: 42 × 42 × 54 mm temperatura pracy: 0–40 °C przekierowanie portów: Wirtualny serwer, Port włączenia, UPnP, DMZ typ WAN: Dynamic IP/Static IP/PPPoE/PPTP (podwójny dostęp)/L2TP (podwójny dostęp)/BigPond usługa dynamicznego DNS: nie dotyczy tryby pracy: AP, klient, klient WISP, repeater, repeater WISP, bridge, router, VPN Pass-Through: PPTP, L2TP, IPSec (ESP Head) częstotliwość: 2,4–2,4835 GHz zarządzanie dostępem: kontrola rodzicielska, ustawienie dostępu do konfiguracji, lista gości maksymalny pobór dysku USB: nie dotyczy wilgotność robocza: 10–90 % funkcja szybkiego podłączenia WPS: PBC, PIN opakowanie: 1 szt., pudełko |  |  |  |  | - | N | N | N | N | Y | N | N | y | N | N | N | N | N | N | N | N | N
210748890 | K7331 | EMOS | Wtyczka F 5,0/6,5 do kabla koncentrycznego CB100, CB50 | do koncentryków: CB-100 wykonanie: wtyczka typ: śrubowa opakowanie: 10 szt., woreczek wymiary: 5,0/6,5 mm |  |  |  |  | - | N | N | N | N | Y | N | N | y | N | N | N | N | N | N | N | N | N
210748891 | M2092 | EMOS | Multimetr M92A | bezkontaktowa detekcja napięcia AC: nie napięcie DC: 200 mV–1 000 V test baterii: nie pamięć maksymalnej wartości: nie pomiar temperatury: nie test diód: tak natężenie AC: 2 mA–20 A natężenie DC: 200 µA–20 A pamięć zmierzonej wartości: nie rezystancja elektryczna: 200 Ohm–20 MOhm wyświetlacz: 3,5 digit napięcie AC: 2 V–750 V kontaktowa detekcja napięcia AC: nie podświetlenie wyświetlacza: nie test tranzystorów: tak wskaźnik rozładowania baterii: tak opakowanie: 1 szt., blister w zestawie: baterie, instrukcja, groty pomiarowe zasilanie: 1× 9 V (w zestawie) wybór zakresu: ręcznie ciągłość obwodów: tak multimetr cęgowy: nie automatyczne wyłączenie: nie wymiary: 32 × 85 × 165 mm |  |  |  |  | - | N | N | N | N | Y | N | N | y | N | N | N | N | N | N | N | N | N
210748892 | J0667 | EMOS | Antena zewnętrzna BEN-20 G/Z, 44 dBi, filtr LTE/4G | wzmacniacz: wbudowany wzmacniacz o niskich szumach z osobnym zasilaczem instalacja: nie dotyczy możliwość zasilania z STB: nie zasilanie: DC 5–12 V/100 mA (w zestawie) zakres częstotliwości: 470–790 MHz filtr LTE: tak przystosowane do odbioru sygnału Full HD: tak opakowanie: 1 szt., pudełko ilość elementów: 20 stosunek przód/tył: 20–30 dB długość przewodu koncentrycznego w zestawie: 10 m przystosowane do odbioru zdalnego: tak pasma częstotliwości: UHF maksymalny poziom sygnału na wyjściu: nie dotyczy regulacja wzmocnienia: nie ilość złącz w zestawie: 1 szt. odbiór sygnału: DVB-T/T2 polaryzacja: pozioma i pionowa wymiary: 400 × 39 × 330 mm impedancja wyjścia RF: 75 Ohm typ złącza do podłączenia: złącze F wzmacniacz w obudowie metalowej, odporny na zakłócenia: tak zysk antenowy: 44 dBi przeznaczenie: zewnętrzna logarytmiczno-okresowa przystosowane do odbioru sygnału z różnych nadajników: nie przystosowane do przyczep, kamperów: tak kąt odbioru: 30°/40° |  |  |  |  | - | N | N | N | N | Y | N | N | y | N | N | N | N | N | N | N | N | N
210748893 | J5710 | EMOS | Liniowy wzmacniacz antenowy 30db | stopień ochrony: IP45 zasilanie: 5–12 V DC, 65 mA produkt: ekranowany wzmacniacz liniowy złącza: złącze F opakowanie: 1 szt., zawieszka wzmocnienie: 30 dB tłumienie w paśmie: nie dotyczy izolacja między wejściami: nie dotyczy przejście dla zasilania wzmacniaczy: nie poziom szumów: <2,0 dB LTE filtr: tak ilość wyjść: 1 ilość wejść: 1 rozstaw otworów: nie dotyczy wymiary: 20 × 42 mm regulacja zysku: nie dotyczy wejścia: złącze F pasmo tłumienia: 790–2 200 MHz maksymalny poziom sygnału na wyjściu: 104 dBµV zakres częstotliwości: 470–790 MHz |  |  |  |  | - | N | N | N | N | Y | N | N | y | N | N | N | N | N | N | N | N | N
210748894 | ZYK0106 | EMOS | Lampki choinkowe 100 LED 5m IP20 multikolor | auto on/off: nie opakowanie: 1 szt., pudełko żywotność: nie dotyczy typ: łańcuch przeznaczenie: wewnętrzne stopień ochrony: IP20 barwa światła: multicolor długość łańcucha LED: 5 m różne tryby świecenia: świeci długość przewodu: 1,5 m napięcie: 230 V ilość LED: 100 typ zasilania: sieć pobór mocy: 6 W kształt: klasyczny |  |  |  |  | - | N | N | N | N | Y | N | N | y | N | N | N | N | N | N | N | N | N
210748895 | ZYK0108 | EMOS | Lampki choinkowe 200 LED 10m IP20 WW | napięcie: 230 V żywotność: nie dotyczy pobór mocy: 12 W typ: łańcuch różne tryby świecenia: świeci długość przewodu: 1,5 m opakowanie: 1 szt., pudełko auto on/off: nie stopień ochrony: IP20 barwa światła: ciepła biel długość łańcucha LED: 10 m typ zasilania: sieć ilość LED: 200 kształt: klasyczny przeznaczenie: wewnętrzne |  |  |  |  | - | N | N | N | N | Y | N | N | y | N | N | N | N | N | N | N | N | N
210748896 | ZYK0109 | EMOS | Lampki choinkowe 200 LED 10m IP20 multikolor | przeznaczenie: wewnętrzne żywotność: nie dotyczy długość łańcucha LED: 10 m auto on/off: nie różne tryby świecenia: świeci typ: łańcuch stopień ochrony: IP20 barwa światła: multicolor pobór mocy: 12 W opakowanie: 1 szt., pudełko ilość LED: 200 typ zasilania: sieć napięcie: 230 V długość przewodu: 1,5 m kształt: klasyczny |  |  |  |  | - | N | N | N | N | Y | N | N | y | N | N | N | N | N | N | N | N | N
210748897 | ZYK0105 | EMOS | Lampki choinkowe 100 LED 5m IP20 WW | napięcie: 230 V przeznaczenie: wewnętrzne opakowanie: 1 szt., pudełko barwa światła: ciepła biel typ: łańcuch długość łańcucha LED: 5 m żywotność: nie dotyczy różne tryby świecenia: świeci auto on/off: nie kształt: klasyczny stopień ochrony: IP20 ilość LED: 100 typ zasilania: sieć długość przewodu: 1,5 m pobór mocy: 6 W |  |  |  |  | - | N | N | N | N | Y | N | N | y | N | N | N | N | N | N | N | N | N
210748898 | ZY1978 | EMOS | Lampion LED vintage 3x AA, WW, timer | żywotność: 50 000 godzin auto on/off: tak opakowanie: 1 szt., pudełko ilość LED: 1 typ zasilania: 3× AA pobór mocy: 1,5 W kształt: świeczka długość łańcucha LED: nie dotyczy napięcie: 4,5 V DC różne tryby świecenia: świeci stopień ochrony: IP20 typ: latarnia długość przewodu: nie dotyczy barwa światła: ciepła biel przeznaczenie: wewnętrzne |  |  |  |  | - | N | N | N | N | Y | N | N | y | N | N | N | N | N | N | N | N | N
210748899 | ZS2440 | EMOS | Naświetlacz LED PROFI+ 80W neutralna biel | materiał osłony: tworzywo (PC) materiał obudowy: aluminium indeks oddawania barw (CRI): Ra > 80 pobór mocy: 80 W materiał podłączonego przewodu: guma czujnik PIR: nie czas świecenia: nie dotyczy opakowanie: 1 szt., pudełko żarówka próbna w zestawie: nie dotyczy napięcie: 100–240 V częstotliwość: 50/60 Hz kolor: czarny rodzaj: PROFI PLUS pojemność: 850 mA typ podłączonego przewodu: H05RN-F stopień ochrony przed uszkodzeniami mechanicznymi (IK): IK10 okres gwarancyjny: 5 lat barwa światła: neutralna biel żywotność: 50 000 godzin kąt świecenia: 120 × 90° temperatura barwowa: 4 000 K zasięg czujnika PIR: brak PIR stopień ochrony: IP65 wymiary: 320 × 250 × 86 mm typ gniazdek przelotowych: nie dotyczy strumień świetlny: 7 600 lm zakres temperatury pracy: -20 °C do +40 °C źródło światła: LED akumulator: nie dotyczy odpowiednik żarówki: 800 W liczba gniazdek przelotowych: 0 długość przewodu wejściowego: 60 cm |  |  |  |  | - | N | N | N | N | Y | N | N | y | N | N | N | N | N | N | N | N | N
210748900 | ZS2410 | EMOS | Naświetlacz LED PROFI+ 15W neutralna biel | indeks oddawania barw (CRI): Ra > 80 zasięg czujnika PIR: brak PIR typ gniazdek przelotowych: nie dotyczy akumulator: nie dotyczy żarówka próbna w zestawie: nie dotyczy rodzaj: PROFI PLUS pobór mocy: 15 W długość przewodu wejściowego: 60 cm temperatura barwowa: 4 000 K częstotliwość: 50/60 Hz materiał podłączonego przewodu: guma opakowanie: 1 szt., pudełko materiał osłony: tworzywo (PC) pojemność: 180 mA okres gwarancyjny: 5 lat materiał obudowy: aluminium kolor: czarny kąt świecenia: 120 × 90° zakres temperatury pracy: -20 °C do +40 °C czas świecenia: nie dotyczy typ podłączonego przewodu: H05RN-F wymiary: 108 × 82 × 37 mm żywotność: 50 000 godzin napięcie: 100–240 V barwa światła: neutralna biel liczba gniazdek przelotowych: 0 stopień ochrony przed uszkodzeniami mechanicznymi (IK): IK10 stopień ochrony: IP65 źródło światła: LED czujnik PIR: nie strumień świetlny: 1 425 lm odpowiednik żarówki: 150 W |  |  |  |  | - | N | N | N | N | Y | N | N | y | N | N | N | N | N | N | N | N | N
210748901 | ZS2421 | EMOS | Naświetlacz LED PROFI + 30W neutralna biel , biały | pobór mocy: 30 W okres gwarancyjny: 5 lat zasięg czujnika PIR: brak PIR napięcie: 100–240 V typ podłączonego przewodu: H05RN-F czas świecenia: nie dotyczy materiał osłony: tworzywo (PC) żywotność: 50 000 godzin temperatura barwowa: 4 000 K materiał podłączonego przewodu: guma żarówka próbna w zestawie: nie dotyczy opakowanie: 1 szt., pudełko strumień świetlny: 3 000 lm typ gniazdek przelotowych: nie dotyczy materiał obudowy: aluminium czujnik PIR: nie kąt świecenia: 120 × 90° długość przewodu wejściowego: 60 cm akumulator: nie dotyczy częstotliwość: 50/60 Hz indeks oddawania barw (CRI): Ra > 80 kolor: biały liczba gniazdek przelotowych: 0 stopień ochrony przed uszkodzeniami mechanicznymi (IK): IK10 stopień ochrony: IP65 zakres temperatury pracy: -20 °C do +40 °C źródło światła: LED odpowiednik żarówki: 300 W rodzaj: PROFI PLUS pojemność: 350 mA barwa światła: neutralna biel wymiary: 171 × 130 × 40 mm |  |  |  |  | - | N | N | N | N | Y | N | N | y | N | N | N | N | N | N | N | N | N
210748902 | ZS3330 | EMOS | Naświetlacz LED przenośny 30W | napięcie: 220–240 V~ materiał obudowy: aluminium długość przewodu wejściowego: 1,5 m czas świecenia: nie dotyczy materiał osłony: szkło pobór mocy: 30 W temperatura barwowa: 4 000 K barwa światła: neutralna biel indeks oddawania barw (CRI): Ra >70 typ podłączonego przewodu: H05RN-F kolor: czarny żywotność: 30 000 godzin pojemność: 140 mA żarówka próbna w zestawie: nie dotyczy stopień ochrony: IP65 materiał podłączonego przewodu: guma typ gniazdek przelotowych: nie dotyczy czujnik PIR: nie liczba gniazdek przelotowych: 0 źródło światła: LED akumulator: nie dotyczy opakowanie: 1 szt., pudełko częstotliwość: 50 Hz strumień świetlny: 2 250 lm kąt świecenia: 120° stopień ochrony przed uszkodzeniami mechanicznymi (IK): IK08 zasięg czujnika PIR: brak PIR wymiary: 277 × 300 × 223 mm odpowiednik żarówki: 240 W rodzaj: nie dotyczy okres gwarancyjny: 2 lata zakres temperatury pracy: -20 °C do +40 °C |  |  |  |  | - | N | N | N | N | Y | N | N | y | N | N | N | N | N | N | N | N | N
210748903 | ZS3340 | EMOS | Naświetlacz LED przenośny 50W | długość przewodu wejściowego: 1,5 m napięcie: 220–240 V~ częstotliwość: 50 Hz indeks oddawania barw (CRI): Ra >70 żywotność: 30 000 godzin typ gniazdek przelotowych: nie dotyczy czas świecenia: nie dotyczy materiał podłączonego przewodu: guma pojemność: 240 mA typ podłączonego przewodu: H05RN-F kolor: czarny temperatura barwowa: 4 000 K pobór mocy: 50 W akumulator: nie dotyczy wymiary: 317 × 350 × 204 mm czujnik PIR: nie zasięg czujnika PIR: brak PIR okres gwarancyjny: 2 lata opakowanie: 1 szt., pudełko odpowiednik żarówki: 400 W źródło światła: LED materiał osłony: szkło stopień ochrony przed uszkodzeniami mechanicznymi (IK): IK08 materiał obudowy: aluminium kąt świecenia: 120° liczba gniazdek przelotowych: 0 zakres temperatury pracy: -20 °C do +40 °C żarówka próbna w zestawie: nie dotyczy stopień ochrony: IP65 rodzaj: nie dotyczy barwa światła: neutralna biel strumień świetlny: 3 750 lm |  |  |  |  | - | N | N | N | N | Y | N | N | y | N | N | N | N | N | N | N | N | N
210748904 | ZT1230 | EMOS | Oprawa pyłoszczelna LED PROFI+, naścienna, 55W CW IP65 | materiał osłony: tworzywo (PC) wymiary: 1 560 × 90 × 68 mm pobór mocy: 55 W barwa światła: zimna biel żywotność: 50 000 godzin okres gwarancyjny: 5 lat temperatura barwowa: 6 500 K indeks oddawania barw (CRI): Ra >80 materiał obudowy: tworzywo (PC) napięcie: 220–240 V możliwość ściemniania: nie materiał zaczepów: nierdzewna kąt świecenia: 120° pojemność: 255 mA sposób montażu: sufitowa, wisząca, na ścianę częstotliwość: 50/60 Hz kolor obudowy: szary klasa ochrony: I montaż wstępny: tak odpowiednik żarówki: 2× 58 W stopień ochrony: IP65 strumień świetlny: 6 600 lm opakowanie: 1 szt., pudełko źródło światła: LED materiał osłony: mleczny zakres temperatury pracy: -15 °C do +40 °C |  |  |  |  | - | N | N | N | N | Y | N | N | y | N | N | N | N | N | N | N | N | N
210748905 | ZV0120 | EMOS | Żarówka energo full spiral 18W E27 ciepła biel | okres gwarancyjny: 2 lata czas zapłonu: 2 s ściemnialna: nie kształt: Full Spiral Value napięcie: 230 V~/50 Hz temperatura barwowa: 2 700 K indeks oddawania barw (CRI): Ra >80 ilość LED: nie dotyczy chip LED: nie dotyczy technologia: energooszczędne kąt świecenia: >300° barwa światła: ciepła biel klasa energetyczna: A pobór mocy: 18 W odpowiednik żarówki: 70 W skuteczność świetlna: 50 lm/W żywotność: 6 000 godzin opakowanie: 1 szt., pudełko współczynnik mocy: 0,81 seria: BASIC trzonek (mocowanie żarówki): E27 strumień świetlny: 900 lm wymiary: 48 × 123 mm ilość cykli włącz\wyłącz: 50 000 |  |  |  |  | - | N | N | N | N | Y | N | N | y | N | N | N | N | N | N | N | N | N
210748906 | ZT1220 | EMOS | Oprawa pyłoszczelna LED PROFI+, naścienna, 55W NW IP65 | okres gwarancyjny: 5 lat sposób montażu: sufitowa, wisząca, na ścianę pobór mocy: 55 W materiał osłony: tworzywo (PC) napięcie: 220–240 V wymiary: 1 560 × 90 × 68 mm odpowiednik żarówki: 2× 58 W materiał zaczepów: nierdzewna temperatura barwowa: 4 000 K opakowanie: 1 szt., pudełko pojemność: 255 mA materiał osłony: mleczny możliwość ściemniania: nie źródło światła: LED zakres temperatury pracy: -15 °C do +40 °C materiał obudowy: tworzywo (PC) kąt świecenia: 120° klasa ochrony: I częstotliwość: 50/60 Hz montaż wstępny: tak barwa światła: neutralna biel strumień świetlny: 6 600 lm kolor obudowy: szary stopień ochrony: IP65 żywotność: 50 000 godzin indeks oddawania barw (CRI): Ra >80 |  |  |  |  | - | N | N | N | N | Y | N | N | y | N | N | N | N | N | N | N | N | N
210748907 | ZY0805T | EMOS | Lampki choinkowe 240 LED 24m CW, timer | auto on/off: tak przeznaczenie: zewnętrzne i wewnętrzne różne tryby świecenia: świeci żywotność: 50 000 godzin ilość LED: 240 opakowanie: 1 szt., pudełko stopień ochrony: IP44 napięcie: 230 V typ: łańcuch długość łańcucha LED: 24 m kształt: klasyczny długość przewodu: 5 m typ zasilania: sieć barwa światła: zimna biel pobór mocy: 6 W |  |  |  |  | - | N | N | N | N | Y | N | N | y | N | N | N | N | N | N | N | N | N
210748908 | ZY0801T | EMOS | Lampki choinkowe 40 LED 4m CW, timer | barwa światła: zimna biel żywotność: 50 000 godzin auto on/off: tak opakowanie: 1 szt., pudełko pobór mocy: 2,4 W różne tryby świecenia: świeci stopień ochrony: IP44 długość przewodu: 5 m napięcie: 230 V długość łańcucha LED: 4 m kształt: klasyczny ilość LED: 40 przeznaczenie: zewnętrzne i wewnętrzne typ: łańcuch typ zasilania: sieć |  |  |  |  | - | N | N | N | N | Y | N | N | y | N | N | N | N | N | N | N | N | N
210748909 | ZY0803T | EMOS | Lampki choinkowe 120 LED 12m CW, timer | auto on/off: tak przeznaczenie: zewnętrzne i wewnętrzne różne tryby świecenia: świeci opakowanie: 1 szt., pudełko ilość LED: 120 typ: łańcuch kształt: klasyczny żywotność: 50 000 godzin pobór mocy: 3,6 W typ zasilania: sieć długość przewodu: 5 m długość łańcucha LED: 12 m barwa światła: zimna biel napięcie: 230 V stopień ochrony: IP44 |  |  |  |  | - | N | N | N | N | Y | N | N | y | N | N | N | N | N | N | N | N | N
210748910 | ZY0804 | EMOS | Lampki choinkowe 180 LED 18m DL | auto on/off: nie stopień ochrony: IP44 opakowanie: 1 szt., pudełko napięcie: 230 V barwa światła: dzienna biel różne tryby świecenia: świeci przeznaczenie: zewnętrzne i wewnętrzne typ: łańcuch ilość LED: 180 żywotność: 50 000 godzin pobór mocy: 9 W długość przewodu: 5 m kształt: klasyczny długość łańcucha LED: 18 m typ zasilania: sieć |  |  |  |  | - | N | N | N | N | Y | N | N | y | N | N | N | N | N | N | N | N | N
210748911 | ZS2420 | EMOS | Naświetlacz LED PROFI+ 30W neutralna biel | temperatura barwowa: 4 000 K okres gwarancyjny: 5 lat liczba gniazdek przelotowych: 0 długość przewodu wejściowego: 60 cm napięcie: 100–240 V rodzaj: PROFI PLUS opakowanie: 1 szt., pudełko zasięg czujnika PIR: brak PIR czas świecenia: nie dotyczy czujnik PIR: nie pojemność: 350 mA żarówka próbna w zestawie: nie dotyczy pobór mocy: 30 W kąt świecenia: 120 × 90° kolor: czarny barwa światła: neutralna biel stopień ochrony: IP65 materiał obudowy: aluminium wymiary: 171 × 130 × 40 mm typ gniazdek przelotowych: nie dotyczy indeks oddawania barw (CRI): Ra > 80 zakres temperatury pracy: -20 °C do +40 °C materiał osłony: tworzywo (PC) żywotność: 50 000 godzin materiał podłączonego przewodu: guma stopień ochrony przed uszkodzeniami mechanicznymi (IK): IK10 źródło światła: LED typ podłączonego przewodu: H05RN-F strumień świetlny: 2 850 lm odpowiednik żarówki: 300 W częstotliwość: 50/60 Hz akumulator: nie dotyczy |  |  |  |  | - | N | N | N | N | Y | N | N | y | N | N | N | N | N | N | N | N | N
210748912 | ZS2630 | EMOS | Naświetlacz LED PROFI 30W neutralna biel | częstotliwość: 50/60 Hz pobór mocy: 30 W żarówka próbna w zestawie: nie dotyczy czujnik PIR: nie okres gwarancyjny: 3 lata żywotność: 40 000 godzin napięcie: 100–240 V rodzaj: PROFI temperatura barwowa: 4 000 K barwa światła: neutralna biel pojemność: 128 mA wymiary: 225 × 187 × 115 mm zasięg czujnika PIR: brak PIR akumulator: nie dotyczy materiał obudowy: aluminium strumień świetlny: 3 000 lm materiał osłony: szkło czas świecenia: nie dotyczy typ gniazdek przelotowych: nie dotyczy liczba gniazdek przelotowych: 0 materiał podłączonego przewodu: nie dotyczy indeks oddawania barw (CRI): Ra >70 długość przewodu wejściowego: nie dotyczy kolor: szary źródło światła: LED typ podłączonego przewodu: nie dotyczy stopień ochrony przed uszkodzeniami mechanicznymi (IK): IK08 kąt świecenia: 120° opakowanie: 1 szt., pudełko stopień ochrony: IP65 zakres temperatury pracy: -20 °C do +40 °C odpowiednik żarówki: 350 W |  |  |  |  | - | N | N | N | N | Y | N | N | y | N | N | N | N | N | N | N | N | N
210748913 | ZS2640 | EMOS | Naświetlacz LED PROFI 50W neutralna biel | materiał obudowy: aluminium czujnik PIR: nie napięcie: 100–240 V żarówka próbna w zestawie: nie dotyczy temperatura barwowa: 4 000 K pojemność: 220 mA okres gwarancyjny: 3 lata opakowanie: 1 szt., pudełko strumień świetlny: 5 000 lm żywotność: 40 000 godzin długość przewodu wejściowego: nie dotyczy barwa światła: neutralna biel częstotliwość: 50/60 Hz czas świecenia: nie dotyczy zasięg czujnika PIR: brak PIR typ gniazdek przelotowych: nie dotyczy liczba gniazdek przelotowych: 0 źródło światła: LED materiał podłączonego przewodu: nie dotyczy rodzaj: PROFI zakres temperatury pracy: -20 °C do +40 °C typ podłączonego przewodu: nie dotyczy indeks oddawania barw (CRI): Ra >70 akumulator: nie dotyczy kolor: szary stopień ochrony przed uszkodzeniami mechanicznymi (IK): IK08 kąt świecenia: 120° stopień ochrony: IP65 materiał osłony: szkło wymiary: 287 × 238 × 138 mm odpowiednik żarówki: 550 W pobór mocy: 50 W |  |  |  |  | - | N | N | N | N | Y | N | N | y | N | N | N | N | N | N | N | N | N
210748914 | ZS2330 | EMOS | Naświetlacz LED HOBBY z czujnikiem PIR 30W neutralna biel | żarówka próbna w zestawie: nie okres gwarancyjny: 2 lata żywotność: 30 000 godzin czas świecenia: nie dotyczy liczba gniazdek przelotowych: 0 czujnik PIR: tak napięcie: 220–240 V~ typ podłączonego przewodu: H05RN-F indeks oddawania barw (CRI): Ra >70 barwa światła: neutralna biel stopień ochrony przed uszkodzeniami mechanicznymi (IK): IK08 rodzaj: HOBBY materiał obudowy: aluminium stopień ochrony: IP65 materiał osłony: szkło zasięg czujnika PIR: 12 m pojemność: 145 mA opakowanie: 1 szt., pudełko częstotliwość: 50 Hz wymiary: 235 × 122 × 226 mm materiał podłączonego przewodu: guma źródło światła: LED akumulator: nie dotyczy zakres temperatury pracy: -40 °C do +50 °C kąt świecenia: 120° pobór mocy: 30 W typ gniazdek przelotowych: nie dotyczy temperatura barwowa: 4 000–4 500 K długość przewodu wejściowego: 30 cm strumień świetlny: 2 000 lm odpowiednik żarówki: 210 W kolor: czarny |  |  |  |  | - | N | N | N | N | Y | N | N | y | N | N | N | N | N | N | N | N | N
210748916 | A5320.2 | Timex | Wyłącznik świecznikowy 2P srebrny | typ: WP-2Tb sposób montażu: do puszki stopień ochrony: IP20 kolor: srebrny produkt: wyłącznik dwugrupowy - świecznikowy wykonanie: 2 przyciskowy design: Topaz opakowanie: 1 szt., woreczek PP |  |  |  |  | - | N | N | N | N | N | N | N | N | N | N | N | N | N | N | N | N | N
210748917 | ZS2340 | EMOS | Naświetlacz LED HOBBY z czujnikiem PIR 50W neutralna biel | napięcie: 220–240 V~ długość przewodu wejściowego: 30 cm zasięg czujnika PIR: 12 m typ podłączonego przewodu: H05RN-F temperatura barwowa: 4 000–4 500 K opakowanie: 1 szt., pudełko indeks oddawania barw (CRI): Ra >70 kolor: czarny akumulator: nie dotyczy żarówka próbna w zestawie: nie czujnik PIR: tak pobór mocy: 50 W rodzaj: HOBBY barwa światła: neutralna biel materiał osłony: szkło częstotliwość: 50 Hz wymiary: 290 × 140 × 270 mm stopień ochrony przed uszkodzeniami mechanicznymi (IK): IK08 materiał obudowy: aluminium strumień świetlny: 3 200 lm żywotność: 30 000 godzin czas świecenia: nie dotyczy pojemność: 242 mA okres gwarancyjny: 2 lata typ gniazdek przelotowych: nie dotyczy źródło światła: LED odpowiednik żarówki: 350 W kąt świecenia: 120° materiał podłączonego przewodu: guma stopień ochrony: IP65 liczba gniazdek przelotowych: 0 zakres temperatury pracy: -40 °C do +50 °C |  |  |  |  | - | N | N | N | N | Y | N | N | y | N | N | N | N | N | N | N | N | N
210748918 | ZS2611 | EMOS | Naświetlacz LED IDEO 10W neutralna biel | opakowanie: 1 szt., pudełko materiał osłony: szkło czujnik PIR: nie żarówka próbna w zestawie: nie dotyczy akumulator: nie dotyczy długość przewodu wejściowego: nie dotyczy materiał podłączonego przewodu: nie dotyczy pojemność: 90 mA typ podłączonego przewodu: nie dotyczy indeks oddawania barw (CRI): Ra > 80 żywotność: 25 000 godzin zasięg czujnika PIR: nie dotyczy czas świecenia: nie dotyczy barwa światła: neutralna biel kąt świecenia: 120° częstotliwość: 50/60 Hz rodzaj: IDEO okres gwarancyjny: 2 lata źródło światła: LED wymiary: 135 × 35 × 105 mm materiał obudowy: aluminium liczba gniazdek przelotowych: nie dotyczy stopień ochrony przed uszkodzeniami mechanicznymi (IK): IK08 typ gniazdek przelotowych: nie dotyczy odpowiednik żarówki: 85 W temperatura barwowa: 4 000 K pobór mocy: 10 W stopień ochrony: IP65 kolor: szary napięcie: 220–240 V~ strumień świetlny: 800 lm zakres temperatury pracy: -20 °C do +40 °C |  |  |  |  | - | N | N | N | N | Y | N | N | y | N | N | N | N | N | N | N | N | N
210748919 | ZS2321 | EMOS | Naświetlacz LED HOBBY SLIM PIR 20W neutralna biel | materiał osłony: szkło pobór mocy: 20 W typ podłączonego przewodu: H05RN-F indeks oddawania barw (CRI): Ra > 80 napięcie: 220–240 V~ okres gwarancyjny: 2 lata żywotność: 25 000 godzin czujnik PIR: tak barwa światła: neutralna biel typ gniazdek przelotowych: nie dotyczy kolor: czarny temperatura barwowa: 4 000 K zasięg czujnika PIR: nie dotyczy akumulator: nie dotyczy opakowanie: 1 szt., pudełko rodzaj: HOBBY SLIM wymiary: 146 × 44 × 173 mm czas świecenia: nie dotyczy pojemność: 160 mA materiał podłączonego przewodu: guma żarówka próbna w zestawie: nie dotyczy zakres temperatury pracy: -20 °C do +40 °C źródło światła: LED stopień ochrony przed uszkodzeniami mechanicznymi (IK): nie dotyczy długość przewodu wejściowego: 30 cm częstotliwość: 50/60 Hz materiał obudowy: aluminium stopień ochrony: IP44 kąt świecenia: 120° liczba gniazdek przelotowych: 0 strumień świetlny: 1 600 lm odpowiednik żarówki: 170 W |  |  |  |  | - | N | N | N | N | Y | N | N | y | N | N | N | N | N | N | N | N | N
210748920 | ZT2120 | EMOS | Oprawa pyłoszczelna LED, naścienna, 40W NW IP65 | stopień ochrony: IP65 odpowiednik żarówki: nie dotyczy możliwość ściemniania: nie materiał obudowy: tworzywo (PC) kąt świecenia: 120° materiał zaczepów: nie ma zaczepu częstotliwość: 50/60 Hz pobór mocy: 40 W materiał osłony: tworzywo (PC) napięcie: 220–240 V barwa światła: neutralna biel żywotność: 30 000 godzin okres gwarancyjny: 2 lata materiał osłony: mleczny zakres temperatury pracy: -15 °C do +40 °C temperatura barwowa: 4 000 K indeks oddawania barw (CRI): Ra >80 opakowanie: 1 szt., pudełko kolor obudowy: szary strumień świetlny: 3 200 lm wymiary: 1 220 × 80 × 70 mm montaż wstępny: tak pojemność: 170 mA klasa ochrony: II źródło światła: LED sposób montażu: sufitowa, wisząca, na ścianę |  |  |  |  | - | N | N | N | N | Y | N | N | y | N | N | N | N | N | N | N | N | N
210748921 | A5421.2 | Timex | Gniazdko podwójne 2x 2P srebrne | opakowanie: 1 szt., woreczek PP sposób montażu: do puszki produkt: gniazdko wtyczkowe podwójne bez styku ochronnego kolor: srebrny design: Topaz stopień ochrony: IP20 wykonanie: podwójne typ: GPt-5T |  |  |  |  | - | N | N | N | N | N | N | N | N | N | N | N | N | N | N | N | N | N
210748922 | A5720.0 | Timex | Wyłącznik świecznikowy 2P IP44 biały | kolor: biały wykonanie: 2 przyciskowy klasyczny wodoodporny typ: WNT-2Jb opakowanie: 1 szt., woreczek PP produkt: wyłącznik stopień ochrony: IP44 design: Jantar sposób montażu: na ścianę |  |  |  |  | - | N | N | N | N | N | N | N | N | N | N | N | N | N | N | N | N | N
210748923 | A5310.2 | Timex | Wyłącznik schodowy 1P srebrny | stopień ochrony: IP20 wykonanie: 1 przyciskowy produkt: wyłącznik – schodowy design: Topaz opakowanie: 1 szt., woreczek PP typ: WP-5Tb sposób montażu: do puszki kolor: srebrny |  |  |  |  | - | N | N | N | N | N | N | N | N | N | N | N | N | N | N | N | N | N
210748925 | A5320.1 | Timex | Wyłącznik świecznikowy 2P beżowy | typ: WP-2Tb stopień ochrony: IP20 kolor: beżowy design: Topaz produkt: wyłącznik dwugrupowy - świecznikowy sposób montażu: do puszki wykonanie: 2 przyciskowy opakowanie: 1 szt., woreczek PP |  |  |  |  | - | N | N | N | N | N | N | N | N | N | N | N | N | N | N | N | N | N
210748926 | B7911 | Raver | Bateria alkaliczna Raver Ultra Alkaline AAA (LR03) blister 4 | opakowanie: 4 szt., blister rodzaj: LR03 (mikro paluszek, AAA) napięcie: 1,5 V cena za ilość: cena za 1 szt. wymiary: 10,5 × 44,5 mm ilość cykli ładowania: bez doładowania minimalna pojemność: nie dotyczy możliwość ładowania: nie seria: Ultra Alkaline skład chemiczny: alkaliczne |  |  |  |  | - | N | N | N | N | N | N | N | N | N | N | N | N | N | N | N | N | N
210748927 | A5310.1 | Timex | Wyłącznik schodowy 1P beżowy | kolor: beżowy sposób montażu: do puszki produkt: wyłącznik – schodowy wykonanie: 1 przyciskowy opakowanie: 1 szt., woreczek PP design: Topaz typ: WP-5Tb stopień ochrony: IP20 |  |  |  |  | - | N | N | N | N | N | N | N | N | N | N | N | N | N | N | N | N | N
210748928 | A5420.0 | Timex | Gniazdko podwójne białe | wykonanie: podwójne stopień ochrony: IP20 produkt: gniazdko podwójne ze stykami ochronnymi typ: GPt-6T design: Topaz kolor: biały sposób montażu: do puszki opakowanie: 1 szt., woreczek PP |  |  |  |  | - | N | N | N | N | N | N | N | N | N | N | N | N | N | N | N | N | N
210748929 | A5421.0 | Timex | Gniazdko podwójne 2x 2P białe | design: Topaz stopień ochrony: IP20 typ: GPt-5T sposób montażu: do puszki wykonanie: podwójne produkt: gniazdko wtyczkowe podwójne bez styku ochronnego opakowanie: 1 szt., woreczek PP kolor: biały |  |  |  |  | - | N | N | N | N | N | N | N | N | N | N | N | N | N | N | N | N | N
210748930 | A5520.0 | Timex | Wyłącznik świecznikowy 2P Opal biały | sposób montażu: do puszki typ: WP-2 stopień ochrony: IP20 opakowanie: 1 szt., woreczek PP design: Opal wykonanie: 2 przyciskowy kolor: biały produkt: wyłącznik dwugrupowy - świecznikowy |  |  |  |  | - | N | N | N | N | N | N | N | N | N | N | N | N | N | N | N | N | N
210748931 | B7414 | Raver | Akumulator NiMH Raver Solar AAA (R03) blister 2 | rodzaj: HR03 (mikro paluszek, AAA) ilość cykli ładowania: ponad 500 seria: Ładowalne napięcie: 1,2 V minimalna pojemność: 400 mAh możliwość ładowania: tak cena za ilość: cena za 1 szt. wymiary: 10,5 × 44,5 mm skład chemiczny: NiMH opakowanie: 2 szt., blister |  |  |  |  | - | N | N | N | N | N | N | N | N | N | N | N | N | N | N | N | N | N
210748937 | B0512 | Raver | Power bank RAVER 10000mAh czarny | całkowity prąd wyjściowy: max. 2 100 mA/5 V DC wymiary: 138 × 70 × 15 mm kompatybilne z QC 2.0: nie opakowanie: 1 szt., pudełko ochrona przed przeciążeniem: tak latarka LED: nie temperatura pracy: +5 °C až +40 °C passthrough: tak kolor: czarny ochrona przed przeładowaniem: tak zasilanie wyjściowe prąd: max. 2 100 mA/5 V DC typ wejściowego interfejsu: USB 2.0 => micro USB 2.0 wskaźnik stanu baterii LED: tak materiał: tworzywo ABS czas ładowania: 7,5 godziny wejściowy prąd QC 2.0: nie dotyczy ochrona przed rozładowaniem: tak obsługiwane urządzenia: tablety, telefony komórkowe, aparaty fotograficzne, videokamery, odtwarzacze MP3, nawigacje GPS, soundboxy przewód zasilający w zestawie: tak typ wyjściowego interfejsu: 2× USB 2,0 A zasilanie wejściowe prąd: max. 2 000 mA/5 V DC wyjściowy prąd 2: max. 1 000 mA/5 V DC pojemność akumulatora: 10 000 mAh/37 Wh zabezpieczenie przed zwarciem: tak okres gwarancyjny: 2 lata wyjściowy prąd QC 2.0: nie dotyczy wskaźnik naładowania LED: tak auto ON/OFF: tak waga: 224 g typ akumulatora: Li-Po 3,7 V |  |  |  |  | - | N | N | N | N | N | N | N | N | N | N | N | N | N | N | N | N | N
210748938 | B0513 | Raver | Power bank RAVER 20000mAh czarny | materiał: tworzywo ABS całkowity prąd wyjściowy: max. 2 100 mA/5 V DC kompatybilne z QC 2.0: nie opakowanie: 1 szt., pudełko temperatura pracy: +5 °C až +40 °C typ wyjściowego interfejsu: 2× USB 2,0 A passthrough: tak wskaźnik naładowania LED: tak kolor: czarny wskaźnik stanu baterii LED: tak ochrona przed przeładowaniem: tak zasilanie wyjściowe prąd: max. 2 100 mA/5 V DC typ akumulatora: Li-Po 3,7 V wyjściowy prąd 2: max. 1 000 mA/5 V DC ochrona przed rozładowaniem: tak czas ładowania: 12 godzin wyjściowy prąd QC 2.0: nie dotyczy latarka LED: nie zasilanie wejściowe prąd: max. 2 000 mA/5 V DC wymiary: 164 × 76 × 21 mm ochrona przed przeciążeniem: tak obsługiwane urządzenia: tablety, telefony komórkowe, aparaty fotograficzne, videokamery, odtwarzacze MP3, nawigacje GPS, soundboxy okres gwarancyjny: 2 lata typ wejściowego interfejsu: USB 2.0 => micro USB 2.0 auto ON/OFF: tak wejściowy prąd QC 2.0: nie dotyczy zabezpieczenie przed zwarciem: tak pojemność akumulatora: 20 000 mAh/74 Wh przewód zasilający w zestawie: tak waga: 408 g |  |  |  |  | - | N | N | N | N | N | N | N | N | N | N | N | N | N | N | N | N | N
210748939 | ZM1123 | EMOS | Oprawa LED Exclusive okrągła 38W IP44 ciepła b. ściemnialna | opakowanie: 1 szt., pudełko okres gwarancyjny: 3 lata źródło światła: LED napięcie: 220–240 V otwór montażowy: nie dotyczy UGR<: nie dotyczy czujnik ruchu: nie kształt: koło indeks oddawania barw (CRI): Ra > 80 stopień ochrony: IP44 typ lampy: dodatkowe zasięg czujnika: brak czujnika pobór mocy: 38 W wymiary: średnica 300 × 41 mm materiał obudowy: tworzywo (ABS) + aluminium częstotliwość: 50 Hz barwa światła: ciepła biel rodzaj: EXCLUSIVE kolor obudowy: srebrna kąt świecenia: 140° strumień świetlny: 2 200 lm temperatura barwowa: 3 000 K odpowiednik żarówki: 140 W typ klosza: mleczny możliwość ściemniania: tak żywotność: 25 000 godzin materiał osłony: tworzywo (PC) pojemność: 180 mA |  |  |  |  | - | N | N | N | N | Y | N | N | y | N | N | N | N | N | N | N | N | N
210748940 | ZD1121 | EMOS | Panel LED wpuszczany okrągły 6W IP20 ciepła biel | zasięg czujnika: brak czujnika kształt: koło źródło światła: LED rodzaj: nie dotyczy czujnik ruchu: nie opakowanie: 1 szt., pudełko okres gwarancyjny: 2 lata temperatura barwowa: 3 000 K wymiary: średnica 120 × 21 mm żywotność: 30 000 godzin pobór mocy: 6 W materiał osłony: tworzywo (PS) strumień świetlny: 450 lm stopień ochrony: IP20 typ lampy: wbudowane otwór montażowy: 105 mm barwa światła: ciepła biel UGR<: nie dotyczy odpowiednik żarówki: 40 W pojemność: 57 mA możliwość ściemniania: nie typ klosza: mleczny indeks oddawania barw (CRI): Ra > 80 napięcie: 220–240 V kolor obudowy: biały materiał obudowy: aluminium częstotliwość: 50/60 Hz kąt świecenia: 120° |  |  |  |  | - | N | N | N | N | Y | N | N | y | N | N | N | N | N | N | N | N | N
210748941 | ZD1132 | EMOS | Panel LED wpuszczany okrągły 12W IP20 neutralna biel | możliwość ściemniania: nie temperatura barwowa: 4 000 K barwa światła: neutralna biel czujnik ruchu: nie materiał obudowy: aluminium zasięg czujnika: brak czujnika okres gwarancyjny: 2 lata stopień ochrony: IP20 żywotność: 30 000 godzin pobór mocy: 12 W wymiary: średnica 175 × 21 mm opakowanie: 1 szt., pudełko rodzaj: nie dotyczy typ lampy: wbudowane UGR<: nie dotyczy źródło światła: LED typ klosza: mleczny indeks oddawania barw (CRI): Ra > 80 kąt świecenia: 120° materiał osłony: tworzywo (PS) napięcie: 220–240 V pojemność: 55 mA kolor obudowy: biały strumień świetlny: 1 000 lm częstotliwość: 50/60 Hz kształt: koło odpowiednik żarówki: 70 W otwór montażowy: 155 mm |  |  |  |  | - | N | N | N | N | Y | N | N | y | N | N | N | N | N | N | N | N | N
210748942 | ZD1142 | EMOS | Panel LED wpuszczany okrągły 18W IP20 neutralna biel | możliwość ściemniania: nie temperatura barwowa: 4 000 K rodzaj: nie dotyczy czujnik ruchu: nie materiał obudowy: aluminium źródło światła: LED żywotność: 30 000 godzin kształt: koło napięcie: 220–240 V strumień świetlny: 1 500 lm opakowanie: 1 szt., pudełko okres gwarancyjny: 2 lata otwór montażowy: 205 mm stopień ochrony: IP20 barwa światła: neutralna biel zasięg czujnika: brak czujnika wymiary: średnica 225 × 21 mm typ klosza: mleczny UGR<: nie dotyczy kąt świecenia: 120° indeks oddawania barw (CRI): Ra > 80 odpowiednik żarówki: 100 W kolor obudowy: biały pojemność: 84 mA częstotliwość: 50/60 Hz typ lampy: wbudowane pobór mocy: 18 W materiał osłony: tworzywo (PS) |  |  |  |  | - | N | N | N | N | Y | N | N | y | N | N | N | N | N | N | N | N | N
210748943 | ZE1202 | EMOS | Żarówka halogenowa Eco R63 42W E27 ciepła biel | indeks oddawania barw (CRI): Ra >95 barwa światła: ciepła biel okres gwarancyjny: 2 lata klasa energetyczna: B skuteczność świetlna: 7 lm/W wymiary: 63 × 105 mm seria: CLASSIC temperatura barwowa: 2 700 K kształt: Reflektor R63 chip LED: nie dotyczy opakowanie: 1 szt., pudełko trzonek (mocowanie żarówki): E27 współczynnik mocy: 1 strumień świetlny: 300 lm żywotność: 2 000 godzin ilość LED: nie dotyczy ściemnialna: tak ilość cykli włącz\wyłącz: 100 000 technologia: ECOhalogen napięcie: 230 V~/50 Hz odpowiednik żarówki: 60 W pobór mocy: 42 W czas zapłonu: 0 s kąt świecenia: 30° |  |  |  |  | - | N | N | N | N | Y | N | N | y | N | N | N | N | N | N | N | N | N
210748944 | ZD2132 | EMOS | Panel LED wpuszczany kwadratowy 12W IP20 neutralna biel | napięcie: 220–240 V typ klosza: mleczny zasięg czujnika: brak czujnika temperatura barwowa: 4 000 K wymiary: 170 × 170 × 21 mm czujnik ruchu: nie okres gwarancyjny: 2 lata żywotność: 30 000 godzin pobór mocy: 12 W otwór montażowy: 152 mm indeks oddawania barw (CRI): Ra > 80 strumień świetlny: 1 000 lm rodzaj: nie dotyczy kształt: kwadrat źródło światła: LED barwa światła: neutralna biel materiał obudowy: aluminium typ lampy: wbudowane częstotliwość: 50/60 Hz kolor obudowy: biały możliwość ściemniania: nie stopień ochrony: IP20 opakowanie: 1 szt., pudełko kąt świecenia: 120° materiał osłony: tworzywo (PS) UGR<: nie dotyczy odpowiednik żarówki: 70 W pojemność: 55 mA |  |  |  |  | - | N | N | N | N | Y | N | N | y | N | N | N | N | N | N | N | N | N
210748945 | ZE0802 | EMOS | Żarówka halogenowa Eco A60 105W E27 ciepła biel | czas zapłonu: 0 s indeks oddawania barw (CRI): Ra >95 okres gwarancyjny: 2 lata odpowiednik żarówki: 130 W ściemnialna: tak kształt: Classic A60 napięcie: 230 V~/50 Hz klasa energetyczna: C ilość LED: nie dotyczy trzonek (mocowanie żarówki): E27 barwa światła: ciepła biel temperatura barwowa: 2 700 K seria: CLASSIC wymiary: 60 × 108 mm technologia: ECOhalogen żywotność: 2 000 godzin chip LED: nie dotyczy ilość cykli włącz\wyłącz: 100 000 opakowanie: 1 szt., pudełko współczynnik mocy: 1 skuteczność świetlna: 17 lm/W pobór mocy: 105 W kąt świecenia: >360° strumień świetlny: 1 810 lm |  |  |  |  | - | N | N | N | N | Y | N | N | y | N | N | N | N | N | N | N | N | N
210748946 | ZE0902 | EMOS | Żarówka halogenowa Eco candle 28W E14 ciepła b. ściemnialna | barwa światła: ciepła biel indeks oddawania barw (CRI): Ra >95 chip LED: nie dotyczy czas zapłonu: 0 s opakowanie: 1 szt., pudełko okres gwarancyjny: 2 lata klasa energetyczna: C wymiary: 36 × 104 mm kształt: Candle odpowiednik żarówki: 37 W seria: CLASSIC strumień świetlny: 370 lm ściemnialna: tak skuteczność świetlna: 13 lm/W technologia: ECOhalogen trzonek (mocowanie żarówki): E14 ilość LED: nie dotyczy napięcie: 230 V~/50 Hz ilość cykli włącz\wyłącz: 100 000 kąt świecenia: >300° temperatura barwowa: 2 700 K pobór mocy: 28 W współczynnik mocy: 1 żywotność: 2 000 godzin |  |  |  |  | - | N | N | N | N | Y | N | N | y | N | N | N | N | N | N | N | N | N
210748947 | ZE1012 | EMOS | Żarówka halogenowa Eco mini globe 28W E14 ciepła b. ściem. | indeks oddawania barw (CRI): Ra >95 trzonek (mocowanie żarówki): E14 ilość LED: nie dotyczy ilość cykli włącz\wyłącz: 100 000 okres gwarancyjny: 2 lata napięcie: 230 V~/50 Hz klasa energetyczna: C opakowanie: 1 szt., pudełko czas zapłonu: 0 s współczynnik mocy: 1 kąt świecenia: >300° technologia: ECOhalogen temperatura barwowa: 2 700 K kształt: Globe Mini barwa światła: ciepła biel chip LED: nie dotyczy skuteczność świetlna: 13 lm/W wymiary: 45 × 82 mm seria: CLASSIC strumień świetlny: 370 lm ściemnialna: tak pobór mocy: 28 W żywotność: 2 000 godzin odpowiednik żarówki: 37 W |  |  |  |  | - | N | N | N | N | Y | N | N | y | N | N | N | N | N | N | N | N | N
210748948 | ZD2151 | EMOS | Panel LED wpuszczany kwadratowy 24W IP20 ciepła biel | typ klosza: mleczny czujnik ruchu: nie źródło światła: LED opakowanie: 1 szt., pudełko okres gwarancyjny: 2 lata rodzaj: nie dotyczy kształt: kwadrat wymiary: 297 × 297 × 21 mm stopień ochrony: IP20 częstotliwość: 50/60 Hz odpowiednik żarówki: 125 W napięcie: 220–240 V UGR<: nie dotyczy możliwość ściemniania: nie pobór mocy: 24 W otwór montażowy: 280 mm indeks oddawania barw (CRI): Ra > 80 temperatura barwowa: 3 000 K typ lampy: wbudowane barwa światła: ciepła biel materiał obudowy: aluminium pojemność: 102 mA strumień świetlny: 2 000 lm kolor obudowy: biały kąt świecenia: 120° materiał osłony: tworzywo (PS) zasięg czujnika: brak czujnika żywotność: 30 000 godzin |  |  |  |  | - | N | N | N | N | Y | N | N | y | N | N | N | N | N | N | N | N | N
210748949 | ZE1013 | EMOS | Żarówka halogenowa Eco mini globe 42W E14 ciepła biel | chip LED: nie dotyczy ilość LED: nie dotyczy okres gwarancyjny: 2 lata trzonek (mocowanie żarówki): E14 kształt: Globe Mini indeks oddawania barw (CRI): Ra >95 seria: CLASSIC klasa energetyczna: C opakowanie: 1 szt., pudełko kąt świecenia: >300° odpowiednik żarówki: 55 W ilość cykli włącz\wyłącz: 100 000 barwa światła: ciepła biel wymiary: 45 × 82 mm pobór mocy: 42 W ściemnialna: tak temperatura barwowa: 2 700 K strumień świetlny: 630 lm napięcie: 230 V~/50 Hz współczynnik mocy: 1 skuteczność świetlna: 15 lm/W czas zapłonu: 0 s żywotność: 2 000 godzin technologia: ECOhalogen |  |  |  |  | - | N | N | N | N | Y | N | N | y | N | N | N | N | N | N | N | N | N
210748950 | ZL3603 | EMOS | Żarówka LED Classic globe 12W E27 neutralna biel | czas zapłonu: 0,1 s indeks oddawania barw (CRI): Ra >80 klasa energetyczna: A+ chip LED: 2835 trzonek (mocowanie żarówki): E27 napięcie: 230 V~/50 Hz ilość cykli włącz\wyłącz: 15 000 barwa światła: neutralna biel odpowiednik żarówki: 76 W temperatura barwowa: 4 100 K okres gwarancyjny: 2 lata opakowanie: 1 szt., pudełko kształt: Globe ilość LED: 16 seria: CLASSIC pobór mocy: 12 W strumień świetlny: 1 080 lm ściemnialna: nie żywotność: 30 000 godzin wymiary: 120 × 170 mm technologia: LED skuteczność świetlna: 90 lm/W kąt świecenia: 300° współczynnik mocy: 0,56 |  |  |  |  | - | N | N | N | N | Y | N | N | y | N | N | N | N | N | N | N | N | N
210748951 | ZL4001 | EMOS | Żarówka LED A55 5W E27 ciepła biel | temperatura barwowa: 3 000 K czas zapłonu: 0 s żywotność: 30 000 godzin okres gwarancyjny: 2 lata indeks oddawania barw (CRI): Ra >80 trzonek (mocowanie żarówki): E27 pobór mocy: 5 W ściemnialna: nie odpowiednik żarówki: 33 W wymiary: 55 × 95 mm chip LED: 2835 barwa światła: ciepła biel kształt: Classic A55 napięcie: 230 V~/50 Hz ilość cykli włącz\wyłącz: 15 000 klasa energetyczna: A+ strumień świetlny: 360 lm ilość LED: 25 seria: BASIC opakowanie: 1 szt., pudełko kąt świecenia: 250° skuteczność świetlna: 72 lm/W technologia: LED współczynnik mocy: 0,5 |  |  |  |  | - | N | N | N | N | Y | N | N | y | N | N | N | N | N | N | N | N | N
210748952 | ZL3901 | EMOS | Żarówka LED mini globe 3W E27 ciepła biel | indeks oddawania barw (CRI): Ra >80 ściemnialna: nie klasa energetyczna: A+ opakowanie: 1 szt., pudełko technologia: LED ilość LED: 12 trzonek (mocowanie żarówki): E27 kształt: Globe Mini seria: BASIC chip LED: 2835 wymiary: 45 × 81 mm barwa światła: ciepła biel czas zapłonu: 0 s temperatura barwowa: 3 000 K odpowiednik żarówki: 20 W strumień świetlny: 200 lm ilość cykli włącz\wyłącz: 15 000 kąt świecenia: 270° żywotność: 30 000 godzin pobór mocy: 3 W okres gwarancyjny: 2 lata współczynnik mocy: 0,4 skuteczność świetlna: 67 lm/W napięcie: 230 V~/50 Hz |  |  |  |  | - | N | N | N | N | Y | N | N | y | N | N | N | N | N | N | N | N | N
210748953 | Z7597G | EMOS | Lampa biurkowa Lolli z żarówką LED 6W E14 zielona | zasilacz: 220–240 V napięcie: 220–240 V trzonek (mocowanie żarówki): E14 szybkość rozruchu do 100 %: nie dotyczy klasa energetyczna: nie dotyczy współczynnik mocy: nie dotyczy materiał: tworzywo temperatura barwowa: 4 100 K ściemnianie: nie typ zasilania: sieć kolor: zielony chip LED: nie dotyczy zasilacz w zestawie: tak stopień ochrony: IP20 ilość LED: 0 zawartość rtęci: nie dotyczy ilość cykli włącz\wyłącz: nie dotyczy zintegrowany akumulator: nie wskaźnik starzenia się: nie dotyczy żywotność: nie dotyczy barwa światła: neutralna biel indeks oddawania barw (CRI): nie dotyczy strumień świetlny: 500 lm opakowanie: 1 szt., pudełko długość przewodu wejściowego: 1,7 m wymiary: 110 × 110 × 335 port USB: nie pobór mocy: 6 W maks. obciążenie : 25 W |  |  |  |  | - | N | N | N | N | Y | N | N | y | N | N | N | N | N | N | N | N | N
210748954 | ZL4301 | EMOS | Żarówka LED Classic MR16 6W GU10 ciepła biel ściemnialna | indeks oddawania barw (CRI): Ra >80 barwa światła: ciepła biel ilość cykli włącz\wyłącz: 15 000 odpowiednik żarówki: 42 W chip LED: 2835 wymiary: 50 × 56 mm ściemnialna: tak, 3 stopniowy trzonek (mocowanie żarówki): GU10 kształt: MR16 klasa energetyczna: A+ ilość LED: 4 okres gwarancyjny: 3 lata napięcie: 230 V~/50 Hz opakowanie: 1 szt., pudełko żywotność: 30 000 godzin temperatura barwowa: 3 000 K technologia: LED czas zapłonu: 0,1 s seria: CLASSIC strumień świetlny: 510 lm współczynnik mocy: 0,56 pobór mocy: 6 W skuteczność świetlna: 85 lm/W kąt świecenia: 120° |  |  |  |  | - | N | N | N | N | Y | N | N | y | N | N | N | N | N | N | N | N | N
210748955 | ZL3801 | EMOS | Żarówka LED Classic JC 3,5W G9 ciepła biel | indeks oddawania barw (CRI): Ra >80 technologia: LED klasa energetyczna: A++ chip LED: 2835 strumień świetlny: 330 lm trzonek (mocowanie żarówki): G9 ilość LED: 51 opakowanie: 1 szt., blister wymiary: 16,5 × 51 mm czas zapłonu: 0 s kształt: JC napięcie: 230 V~/50 Hz odpowiednik żarówki: 30 W kąt świecenia: 300° temperatura barwowa: 3 000 K okres gwarancyjny: 2 lata barwa światła: ciepła biel pobór mocy: 3,5 W seria: CLASSIC ilość cykli włącz\wyłącz: 15 000 współczynnik mocy: 0,4 żywotność: 30 000 godzin skuteczność świetlna: 94 lm/W ściemnialna: nie |  |  |  |  | - | N | N | N | N | Y | N | N | y | N | N | N | N | N | N | N | N | N
210748956 | ZE0302 | EMOS | Żarówka halogenowa Eco JC 28W G9 ciepła biel | klasa energetyczna: C ilość LED: nie dotyczy ilość cykli włącz\wyłącz: 100 000 kształt: JC opakowanie: 1 szt., pudełko ściemnialna: tak żywotność: 2 000 godzin temperatura barwowa: 2 700 K napięcie: 230 V~/50 Hz trzonek (mocowanie żarówki): G9 chip LED: nie dotyczy kąt świecenia: nie dotyczy pobór mocy: 28 W technologia: ECOhalogen seria: nie dotyczy czas zapłonu: 0 s odpowiednik żarówki: 37 W wymiary: 14 × 35 mm barwa światła: ciepła biel indeks oddawania barw (CRI): Ra >95 współczynnik mocy: 1 strumień świetlny: 370 lm okres gwarancyjny: 2 lata skuteczność świetlna: 13 lm/W |  |  |  |  | - | N | N | N | N | Y | N | N | y | N | N | N | N | N | N | N | N | N
210748957 | ZL4005 | EMOS | Żarówka LED A60 8W E27 ciepła biel | kształt: Classic A60 okres gwarancyjny: 2 lata opakowanie: 1 szt., pudełko klasa energetyczna: A+ barwa światła: ciepła biel ściemnialna: nie ilość LED: 12 odpowiednik żarówki: 51 W współczynnik mocy: 0,5 indeks oddawania barw (CRI): Ra >80 technologia: LED strumień świetlny: 660 lm seria: BASIC żywotność: 20 000 godzin chip LED: 2835 wymiary: 60 × 110 mm czas zapłonu: 0,1 s temperatura barwowa: 3 000 K pobór mocy: 8 W ilość cykli włącz\wyłącz: 15 000 skuteczność świetlna: 83 lm/W trzonek (mocowanie żarówki): E27 napięcie: 230 V~/50 Hz kąt świecenia: 250° |  |  |  |  | - | N | N | N | N | Y | N | N | y | N | N | N | N | N | N | N | N | N
210748958 | ZL4206 | EMOS | Żarówka LED A60 11,5W E27 ciepła biel ściemnialna | klasa energetyczna: A+ kształt: Classic A60 temperatura barwowa: 2 700 K trzonek (mocowanie żarówki): E27 współczynnik mocy: 0,5 technologia: LED opakowanie: 1 szt., pudełko strumień świetlny: 1 060 lm indeks oddawania barw (CRI): Ra >80 ilość cykli włącz\wyłącz: 25 000 barwa światła: ciepła biel wymiary: 60 × 110 mm okres gwarancyjny: 3 lata czas zapłonu: 0,1 s pobór mocy: 11,5 W skuteczność świetlna: 92 lm/W odpowiednik żarówki: 75 W ilość LED: 24 napięcie: 230 V~/50 Hz żywotność: 30 000 godzin ściemnialna: tak, 3 stopniowy chip LED: 2835 seria: CLASSIC kąt świecenia: 300° |  |  |  |  | - | N | N | N | N | Y | N | N | y | N | N | N | N | N | N | N | N | N
210748959 | B7821 | Raver | Bateria litowa Raver Lithium AA (FR6) blister 2 | minimalna pojemność: nie dotyczy rodzaj: FR6 (paluszek, AA) możliwość ładowania: nie cena za ilość: cena za 1 szt. skład chemiczny: litowe opakowanie: 2 szt., blister wymiary: 14,5 × 50,5 mm napięcie: 1,5 V seria: Lithium ilość cykli ładowania: bez doładowania |  |  |  |  | - | N | N | N | N | N | N | N | N | N | N | N | N | N | N | N | N | N
210748960 | B7931 | Raver | Bateria alkaliczna Raver Ultra Alkaline C (LR14) blister 2 | wymiary: 26,2 × 50,0 mm napięcie: 1,5 V skład chemiczny: alkaliczne rodzaj: LR14 (C) seria: Ultra Alkaline minimalna pojemność: nie dotyczy możliwość ładowania: nie opakowanie: 2 szt., blister cena za ilość: cena za 1 szt. ilość cykli ładowania: bez doładowania |  |  |  |  | - | N | N | N | N | N | N | N | N | N | N | N | N | N | N | N | N | N
210748961 | A5410.0 | Timex | Gniazdko pojedyncze białe | produkt: gniazdko pojedyncze ze stykiem ochronnym typ: GPt-16T kolor: biały sposób montażu: do puszki opakowanie: 1 szt., woreczek PP wykonanie: pojedyncze stopień ochrony: IP20 design: Topaz |  |  |  |  | - | N | N | N | N | N | N | N | N | N | N | N | N | N | N | N | N | N
210748962 | A5410.1 | Timex | Gniazdko pojedyncze beżowe | wykonanie: pojedyncze produkt: gniazdko pojedyncze ze stykiem ochronnym typ: GPt-16T kolor: beżowy design: Topaz stopień ochrony: IP20 opakowanie: 1 szt., woreczek PP sposób montażu: do puszki |  |  |  |  | - | N | N | N | N | N | N | N | N | N | N | N | N | N | N | N | N | N
210748963 | A5420.2 | Timex | Gniazdko podwójne srebrne | kolor: srebrny design: Topaz stopień ochrony: IP20 opakowanie: 1 szt., woreczek PP sposób montażu: do puszki produkt: gniazdko podwójne ze stykami ochronnymi wykonanie: podwójne typ: GPt-6T |  |  |  |  | - | N | N | N | N | N | N | N | N | N | N | N | N | N | N | N | N | N
210748965 | A5310.0 | Timex | Wyłącznik schodowy 1P biały | design: Topaz produkt: wyłącznik – schodowy wykonanie: 1 przyciskowy opakowanie: 1 szt., woreczek PP typ: WP-5Tb kolor: biały stopień ochrony: IP20 sposób montażu: do puszki |  |  |  |  | - | N | N | N | N | N | N | N | N | N | N | N | N | N | N | N | N | N
210748966 | A5320.0 | Timex | Wyłącznik świecznikowy 2P biały | design: Topaz stopień ochrony: IP20 sposób montażu: do puszki wykonanie: 2 przyciskowy opakowanie: 1 szt., woreczek PP produkt: wyłącznik dwugrupowy - świecznikowy kolor: biały typ: WP-2Tb |  |  |  |  | - | N | N | N | N | N | N | N | N | N | N | N | N | N | N | N | N | N
210748967 | A5510.0 | Timex | Wyłącznik schodowy 1P Opal biały | produkt: wyłącznik – schodowy sposób montażu: do puszki design: Opal opakowanie: 1 szt., woreczek PP kolor: biały wykonanie: 1 przyciskowy typ: WP-5 stopień ochrony: IP20 |  |  |  |  | - | N | N | N | N | N | N | N | N | N | N | N | N | N | N | N | N | N
210748968 | A5610.0 | Timex | Gniazdko pojedyncze Opal białe | design: Opal stopień ochrony: IP20 wykonanie: pojedyncze opakowanie: 1 szt., woreczek PP typ: GPt-16 produkt: gniazdko pojedyncze ze stykiem ochronnym kolor: biały sposób montażu: do puszki |  |  |  |  | - | N | N | N | N | N | N | N | N | N | N | N | N | N | N | N | N | N
210748969 | B7941 | Raver | Bateria alkaliczna Raver Ultra Alkaline D (LR20) blister 2 | skład chemiczny: alkaliczne cena za ilość: cena za 1 szt. możliwość ładowania: nie opakowanie: 2 szt., blister wymiary: 34,2 × 61,5 mm ilość cykli ładowania: bez doładowania napięcie: 1,5 V seria: Ultra Alkaline rodzaj: LR20 (D) minimalna pojemność: nie dotyczy |  |  |  |  | - | N | N | N | N | N | N | N | N | N | N | N | N | N | N | N | N | N
210748970 | A5710.0 | Timex | Wyłącznik schodowy 1P IP44 biały | stopień ochrony: IP44 produkt: wyłącznik – schodowy design: Jantar typ: WNT-5Jb kolor: biały opakowanie: 1 szt., woreczek PP wykonanie: 1 przyciskowy schodowy wodoodporny sposób montażu: na ścianę |  |  |  |  | - | N | N | N | N | N | N | N | N | N | N | N | N | N | N | N | N | N
210748971 | B7316 | Raver | Bateria guzikowa Raver Lithium CR2016 blister 5 | seria: Lithium rodzaj: RAVER CR2016 opakowanie: 5 szt., blister cena za ilość: cena za 1 szt. możliwość ładowania: nie waga: nie dotyczy napięcie: 3 V wymiary: 20,0 × 1,60 mm pojemność znamionowa: 75 mAh (przy obciążeniu 30 kOhm) skład chemiczny: litowe |  |  |  |  | - | N | N | N | N | N | N | N | N | N | N | N | N | N | N | N | N | N
210748972 | B7426 | Raver | Akumulator NiMH Raver Solar AA (R6) blister 2 | wymiary: 14,5 × 50,5 mm minimalna pojemność: 600 mAh cena za ilość: cena za 1 szt. rodzaj: HR6 (paluszek, AA) możliwość ładowania: tak napięcie: 1,2 V seria: Ładowalne ilość cykli ładowania: ponad 500 opakowanie: 2 szt., blister skład chemiczny: NiMH |  |  |  |  | - | N | N | N | N | N | N | N | N | N | N | N | N | N | N | N | N | N
210748973 | A5420.1 | Timex | Gniazdko podwójne beżowe | stopień ochrony: IP20 opakowanie: 1 szt., woreczek PP sposób montażu: do puszki wykonanie: podwójne kolor: beżowy design: Topaz typ: GPt-6T produkt: gniazdko podwójne ze stykami ochronnymi |  |  |  |  | - | N | N | N | N | N | N | N | N | N | N | N | N | N | N | N | N | N
210748974 | A5820.0 | Timex | Gniazdko podwójne IP44 białe | stopień ochrony: IP44 design: Jantar opakowanie: 1 szt., woreczek PP typ: GNt-6J sposób montażu: na ścianę kolor: biały produkt: gniazdko podwólne ze stykami ochronnymi, pokrywką i przyłączem wykonanie: podwójne wodoodporne |  |  |  |  | - | N | N | N | N | N | N | N | N | N | N | N | N | N | N | N | N | N
210748975 | A1398.1 | EMOS | Wyłącznik natynkowy 2P IP54 szaro-czarny | wykonanie: 2 przyciskowy klasyczny wodoodporny kolor: szaroczarna produkt: wyłącznik dwubiegunowy (świecznikowy) stopień ochrony: IP54 sposób montażu: na ścianę typ: 250 V~/10 AX opakowanie: 1 szt., woreczek PE design: nie dotyczy |  |  |  |  | - | N | N | N | N | Y | N | N | y | N | N | N | N | N | N | N | N | N
210748976 | A1397.1 | EMOS | Gniazdo podwójne IP44 szaro-czarne | stopień ochrony: IP44 wykonanie: podwójne wodoodporne typ: 250 V~/16 A max. produkt: gniazdko podwólne ze stykami ochronnymi, pokrywką i przyłączem design: FRENCH sposób montażu: na ścianę kolor: szaroczarna opakowanie: 1 szt., woreczek PE |  |  |  |  | - | N | N | N | N | Y | N | N | y | N | N | N | N | N | N | N | N | N
210748977 | B0511 | Raver | Power bank RAVER 6600mAh czarny | latarka LED: nie opakowanie: 1 szt., pudełko temperatura pracy: +5 °C až +40 °C typ wyjściowego interfejsu: 2× USB 2,0 A kolor: czarny okres gwarancyjny: 2 lata wskaźnik stanu baterii LED: tak zasilanie wyjściowe prąd: max. 1 500 mA/5 V DC ochrona przed rozładowaniem: tak zabezpieczenie przed zwarciem: tak auto ON/OFF: tak passthrough: nie typ wejściowego interfejsu: USB 2.0 => micro USB 2.0 wejściowy prąd QC 2.0: nie dotyczy obsługiwane urządzenia: tablety, telefony komórkowe, aparaty fotograficzne, videokamery, odtwarzacze MP3, nawigacje GPS, soundboxy wymiary: 95 × 64 × 22 mm przewód zasilający w zestawie: tak typ akumulatora: Li-Ion 3,7 V ochrona przed przeciążeniem: tak czas ładowania: 10 godzin pojemność akumulatora: 6 600 mAh/24,42 Wh wyjściowy prąd 2: max. 1 500 mA/5 V DC wyjściowy prąd QC 2.0: nie dotyczy kompatybilne z QC 2.0: nie ochrona przed przeładowaniem: tak zasilanie wejściowe prąd: max. 1 000 mA/5 V DC wskaźnik naładowania LED: tak materiał: tworzywo ABS waga: 192 g całkowity prąd wyjściowy: max. 1 500 mA/5 V DC |  |  |  |  | - | N | N | N | N | N | N | N | N | N | N | N | N | N | N | N | N | N
210748978 | A1399 | EMOS | Przycisk dzwonkowy (1/0) IP54 | kolor: szaroczarna wykonanie: 1 przyciskowy stopień ochrony: IP54 typ: 250 V~/10 A design: nie dotyczy opakowanie: 1 szt., woreczek PE produkt: wyłącznik pojedynczy (1/0) sposób montażu: na ścianę |  |  |  |  | - | N | N | N | N | Y | N | N | y | N | N | N | N | N | N | N | N | N
210748979 | ZM5122 | EMOS | Oprawa LED okrągła 6W IP20 neutralna biel | strumień świetlny: 450 lm UGR<: nie dotyczy rodzaj: nie dotyczy typ lampy: dodatkowe źródło światła: LED możliwość ściemniania: nie zasięg czujnika: brak czujnika temperatura barwowa: 4 000 K barwa światła: neutralna biel czujnik ruchu: nie stopień ochrony: IP20 napięcie: 220–240 V indeks oddawania barw (CRI): Ra > 80 częstotliwość: 50/60 Hz kształt: koło odpowiednik żarówki: 40 W opakowanie: 1 szt., pudełko typ klosza: mleczny wymiary: średnica 120 × 40 mm pobór mocy: 6 W pojemność: 57 mA otwór montażowy: nie dotyczy okres gwarancyjny: 2 lata materiał osłony: tworzywo (PS) kąt świecenia: 120° materiał obudowy: aluminium żywotność: 30 000 godzin kolor obudowy: biały |  |  |  |  | - | N | N | N | N | Y | N | N | y | N | N | N | N | N | N | N | N | N
210748980 | ZM5132 | EMOS | Oprawa LED okrągła 12W IP20 neutralna biel | temperatura barwowa: 4 000 K kształt: koło odpowiednik żarówki: 70 W rodzaj: nie dotyczy materiał obudowy: aluminium wymiary: średnica 170 × 40 mm otwór montażowy: nie dotyczy okres gwarancyjny: 2 lata typ klosza: mleczny opakowanie: 1 szt., pudełko typ lampy: dodatkowe czujnik ruchu: nie częstotliwość: 50/60 Hz zasięg czujnika: brak czujnika kolor obudowy: biały UGR<: nie dotyczy napięcie: 220–240 V indeks oddawania barw (CRI): Ra > 80 materiał osłony: tworzywo (PS) strumień świetlny: 900 lm żywotność: 30 000 godzin stopień ochrony: IP20 pobór mocy: 12 W barwa światła: neutralna biel możliwość ściemniania: nie pojemność: 55 mA źródło światła: LED kąt świecenia: 120° |  |  |  |  | - | N | N | N | N | Y | N | N | y | N | N | N | N | N | N | N | N | N
210748981 | ZM5142 | EMOS | Oprawa LED okrągła 18W IP20 neutralna biel | możliwość ściemniania: nie indeks oddawania barw (CRI): Ra > 80 typ klosza: mleczny wymiary: średnica 224 × 40 mm temperatura barwowa: 4 000 K zasięg czujnika: brak czujnika kształt: koło rodzaj: nie dotyczy czujnik ruchu: nie źródło światła: LED pobór mocy: 18 W napięcie: 220–240 V strumień świetlny: 1 500 lm okres gwarancyjny: 2 lata typ lampy: dodatkowe pojemność: 84 mA opakowanie: 1 szt., pudełko kolor obudowy: biały otwór montażowy: nie dotyczy barwa światła: neutralna biel odpowiednik żarówki: 100 W materiał obudowy: aluminium stopień ochrony: IP20 żywotność: 30 000 godzin materiał osłony: tworzywo (PS) UGR<: nie dotyczy częstotliwość: 50/60 Hz kąt świecenia: 120° |  |  |  |  | - | N | N | N | N | Y | N | N | y | N | N | N | N | N | N | N | N | N
210748982 | ZM5152 | EMOS | Oprawa LED okrągła 24W IP20 neutralna biel | źródło światła: LED temperatura barwowa: 4 000 K opakowanie: 1 szt., pudełko wymiary: średnica 300 × 40 mm typ klosza: mleczny czujnik ruchu: nie możliwość ściemniania: nie napięcie: 220–240 V zasięg czujnika: brak czujnika otwór montażowy: nie dotyczy częstotliwość: 50/60 Hz barwa światła: neutralna biel kształt: koło materiał obudowy: aluminium strumień świetlny: 2 000 lm okres gwarancyjny: 2 lata kąt świecenia: 120° kolor obudowy: biały typ lampy: dodatkowe pojemność: 102 mA odpowiednik żarówki: 125 W stopień ochrony: IP20 indeks oddawania barw (CRI): Ra > 80 materiał osłony: tworzywo (PS) pobór mocy: 24 W UGR<: nie dotyczy żywotność: 30 000 godzin rodzaj: nie dotyczy |  |  |  |  | - | N | N | N | N | Y | N | N | y | N | N | N | N | N | N | N | N | N
210748983 | ZM6121 | EMOS | Oprawa LED kwadratowa 6W IP20 ciepła biel | okres gwarancyjny: 2 lata czujnik ruchu: nie UGR<: nie dotyczy strumień świetlny: 400 lm wymiary: 120 × 120 × 36 mm typ lampy: dodatkowe stopień ochrony: IP20 możliwość ściemniania: nie źródło światła: LED kolor obudowy: biały temperatura barwowa: 3 000 K zasięg czujnika: brak czujnika barwa światła: ciepła biel opakowanie: 1 szt., pudełko otwór montażowy: nie dotyczy indeks oddawania barw (CRI): Ra > 80 pobór mocy: 6 W materiał osłony: tworzywo (PS) żywotność: 30 000 godzin pojemność: 57 mA kąt świecenia: 120° typ klosza: mleczny rodzaj: nie dotyczy częstotliwość: 50/60 Hz materiał obudowy: aluminium napięcie: 220–240 V kształt: kwadrat odpowiednik żarówki: 40 W |  |  |  |  | - | N | N | N | N | Y | N | N | y | N | N | N | N | N | N | N | N | N
210748984 | ZM4302 | EMOS | Oprawa LED okrągła 24W IP44 neutralna biel | otwór montażowy: nie dotyczy żywotność: 30 000 godzin materiał obudowy: tworzywo (PC) zasięg czujnika: brak czujnika rodzaj: nie dotyczy pobór mocy: 24 W możliwość ściemniania: nie kształt: koło odpowiednik żarówki: 100 W źródło światła: LED czujnik ruchu: nie strumień świetlny: 1 600 lm okres gwarancyjny: 2 lata wymiary: średnica 280 × 53 mm indeks oddawania barw (CRI): Ra > 80 napięcie: 220–240 V UGR<: nie dotyczy kolor obudowy: biały kąt świecenia: 120° barwa światła: neutralna biel częstotliwość: 50/60 Hz typ lampy: dodatkowe stopień ochrony: IP44 temperatura barwowa: 4 000 K pojemność: 210 mA materiał osłony: tworzywo (PC) typ klosza: mleczny opakowanie: 1 szt., pudełko |  |  |  |  | - | N | N | N | N | Y | N | N | y | N | N | N | N | N | N | N | N | N
210748985 | ZM5131 | EMOS | Oprawa LED okrągła 12W IP20 ciepła biel | opakowanie: 1 szt., pudełko możliwość ściemniania: nie kształt: koło zasięg czujnika: brak czujnika indeks oddawania barw (CRI): Ra > 80 odpowiednik żarówki: 70 W rodzaj: nie dotyczy typ klosza: mleczny typ lampy: dodatkowe UGR<: nie dotyczy źródło światła: LED częstotliwość: 50/60 Hz barwa światła: ciepła biel materiał obudowy: aluminium czujnik ruchu: nie temperatura barwowa: 3 000 K wymiary: średnica 170 × 36 mm okres gwarancyjny: 2 lata żywotność: 30 000 godzin stopień ochrony: IP20 napięcie: 220–240 V pobór mocy: 12 W kąt świecenia: 120° materiał osłony: tworzywo (PS) kolor obudowy: biały otwór montażowy: nie dotyczy strumień świetlny: 900 lm pojemność: 55 mA |  |  |  |  | - | N | N | N | N | Y | N | N | y | N | N | N | N | N | N | N | N | N
210748986 | ZM3209 | EMOS | Oprawa kanałowa LED okrągła 6W IP65 dzienna biel | odpowiednik żarówki: 32 W wymiary: średnica 154 × 60 mm możliwość ściemniania: nie barwa światła: dzienna biel rodzaj: PROFI temperatura barwowa: 5 500 K materiał obudowy: aluminium otwór montażowy: nie dotyczy opakowanie: 1 szt., pudełko stopień ochrony: IP65 źródło światła: LED strumień świetlny: 350 lm żywotność: 30 000 godzin indeks oddawania barw (CRI): Ra > 80 typ klosza: mleczny okres gwarancyjny: 3 lata kształt: koło pobór mocy: 6 W częstotliwość: 50/60 Hz kolor obudowy: biały kąt świecenia: 160° typ lampy: dodatkowe materiał osłony: tworzywo (PC) zasięg czujnika: brak czujnika UGR<: nie dotyczy czujnik ruchu: nie napięcie: 220–240 V pojemność: 31 mA |  |  |  |  | - | N | N | N | N | Y | N | N | y | N | N | N | N | N | N | N | N | N
210748987 | ZM3208 | EMOS | Oprawa kanałowa LED owal 12W IP65 dzienna biel | czujnik ruchu: nie zasięg czujnika: brak czujnika możliwość ściemniania: nie okres gwarancyjny: 2 lata kształt: owal strumień świetlny: 900 lm stopień ochrony: IP65 częstotliwość: 50/60 Hz materiał obudowy: aluminium napięcie: 220–240 V rodzaj: nie dotyczy żywotność: 30 000 godzin indeks oddawania barw (CRI): Ra > 80 barwa światła: dzienna biel opakowanie: 1 szt., pudełko pobór mocy: 12 W otwór montażowy: nie dotyczy UGR<: nie dotyczy kolor obudowy: biały odpowiednik żarówki: 65 W typ klosza: matowy wymiary: 280 × 163 × 112 mm kąt świecenia: 160° temperatura barwowa: 5 500 K materiał osłony: szkło pojemność: 69 mA źródło światła: LED typ lampy: dodatkowe |  |  |  |  | - | N | N | N | N | Y | N | N | y | N | N | N | N | N | N | N | N | N
210748988 | ZM4104 | EMOS | Oprawa LED kwadratowa 24W IP44 ciepła biel | napięcie: 220–240 V czujnik ruchu: nie materiał obudowy: tworzywo (PC) okres gwarancyjny: 2 lata wymiary: 280 × 280 × 51 mm źródło światła: LED zasięg czujnika: brak czujnika typ klosza: mleczny temperatura barwowa: 3 000 K rodzaj: nie dotyczy częstotliwość: 50/60 Hz UGR<: nie dotyczy opakowanie: 1 szt., pudełko kształt: kwadrat możliwość ściemniania: nie barwa światła: ciepła biel strumień świetlny: 1 600 lm typ lampy: dodatkowe otwór montażowy: nie dotyczy materiał osłony: tworzywo (PC) żywotność: 30 000 godzin pobór mocy: 24 W stopień ochrony: IP44 kąt świecenia: 120° odpowiednik żarówki: 100 W kolor obudowy: biały pojemność: 210 mA indeks oddawania barw (CRI): Ra > 80 |  |  |  |  | - | N | N | N | N | Y | N | N | y | N | N | N | N | N | N | N | N | N
210748989 | ZM3301 | EMOS | Oprawa LED okrągła Cori 12W IP44 ciepła biel | źródło światła: LED zasięg czujnika: brak czujnika okres gwarancyjny: 3 lata wymiary: średnica 280 × 95 mm czujnik ruchu: nie indeks oddawania barw (CRI): Ra > 80 temperatura barwowa: 3 000 K stopień ochrony: IP44 otwór montażowy: nie dotyczy napięcie: 220–240 V typ klosza: mleczny rodzaj: nie dotyczy kształt: koło UGR<: nie dotyczy częstotliwość: 50/60 Hz żywotność: 30 000 godzin odpowiednik żarówki: 70 W pobór mocy: 12 W materiał obudowy: blacha stalowa typ lampy: dodatkowe kolor obudowy: biały kąt świecenia: 120° materiał osłony: tworzywo (PMMA) opakowanie: 1 szt., pudełko możliwość ściemniania: nie barwa światła: ciepła biel pojemność: 90 mA strumień świetlny: 925 lm |  |  |  |  | - | N | N | N | N | Y | N | N | y | N | N | N | N | N | N | N | N | N
210748990 | ZM3304 | EMOS | Oprawa LED okrągła Cori 32W IP44 ciepła biel | typ klosza: mleczny okres gwarancyjny: 3 lata źródło światła: LED czujnik ruchu: nie zasięg czujnika: brak czujnika napięcie: 220–240 V rodzaj: nie dotyczy indeks oddawania barw (CRI): Ra > 80 UGR<: nie dotyczy odpowiednik żarówki: 160 W strumień świetlny: 2 560 lm otwór montażowy: nie dotyczy możliwość ściemniania: nie opakowanie: 1 szt., pudełko kształt: koło żywotność: 30 000 godzin stopień ochrony: IP44 typ lampy: dodatkowe pobór mocy: 32 W częstotliwość: 50/60 Hz temperatura barwowa: 3 000 K materiał obudowy: blacha stalowa materiał osłony: tworzywo (PMMA) kolor obudowy: biały pojemność: 240 mA kąt świecenia: 140° wymiary: średnica 410 × 115 mm barwa światła: ciepła biel |  |  |  |  | - | N | N | N | N | Y | N | N | y | N | N | N | N | N | N | N | N | N
210748991 | ZM3402 | EMOS | Oprawa LED okrągła Cori 18W IP44 neutralna biel | zasięg czujnika: brak czujnika strumień świetlny: 1 530 lm okres gwarancyjny: 3 lata temperatura barwowa: 4 000 K czujnik ruchu: nie napięcie: 220–240 V pobór mocy: 18 W wymiary: średnica 360 × 105 mm UGR<: nie dotyczy żywotność: 30 000 godzin typ klosza: mleczny otwór montażowy: nie dotyczy możliwość ściemniania: nie rodzaj: nie dotyczy kształt: koło odpowiednik żarówki: 100 W indeks oddawania barw (CRI): Ra > 80 barwa światła: neutralna biel częstotliwość: 50/60 Hz typ lampy: dodatkowe stopień ochrony: IP44 materiał osłony: tworzywo (PMMA) pojemność: 140 mA opakowanie: 1 szt., pudełko materiał obudowy: blacha stalowa kolor obudowy: biały kąt świecenia: 140° źródło światła: LED |  |  |  |  | - | N | N | N | N | Y | N | N | y | N | N | N | N | N | N | N | N | N
210748992 | ZM3412 | EMOS | Oprawa LED okrągła Cori 18W MW czujnik ruchu IP44 neutral.b. | okres gwarancyjny: 3 lata czujnik ruchu: MW zasięg czujnika: 9 m temperatura barwowa: 4 000 K UGR<: nie dotyczy wymiary: średnica 360 × 105 mm otwór montażowy: nie dotyczy możliwość ściemniania: nie rodzaj: nie dotyczy żywotność: 30 000 godzin opakowanie: 1 szt., pudełko częstotliwość: 50/60 Hz typ klosza: mleczny kształt: koło indeks oddawania barw (CRI): Ra > 80 materiał obudowy: blacha stalowa barwa światła: neutralna biel stopień ochrony: IP44 pobór mocy: 18 W kąt świecenia: 140° odpowiednik żarówki: 100 W strumień świetlny: 1 530 lm materiał osłony: tworzywo (PMMA) kolor obudowy: biały typ lampy: dodatkowe źródło światła: LED napięcie: 220–240 V pojemność: 140 mA |  |  |  |  | - | N | N | N | N | Y | N | N | y | N | N | N | N | N | N | N | N | N
210748993 | ZM4114 | EMOS | Oprawa LED kwadratowa Dori 24W IP54 ciepła biel | żywotność: 25 000 godzin kształt: kwadrat otwór montażowy: nie dotyczy typ lampy: dodatkowe opakowanie: 1 szt., pudełko okres gwarancyjny: 2 lata częstotliwość: 50/60 Hz odpowiednik żarówki: 130 W stopień ochrony: IP54 typ klosza: mleczny strumień świetlny: 2 050 lm możliwość ściemniania: nie materiał obudowy: tworzywo (PC) czujnik ruchu: nie wymiary: 280 × 280 × 48 mm UGR<: nie dotyczy temperatura barwowa: 3 000 K kąt świecenia: 115° zasięg czujnika: brak czujnika indeks oddawania barw (CRI): Ra > 80 źródło światła: LED kolor obudowy: biały barwa światła: ciepła biel pobór mocy: 24 W pojemność: 180 mA materiał osłony: tworzywo (PC) rodzaj: DORI napięcie: 220–240 V |  |  |  |  | - | N | N | N | N | Y | N | N | y | N | N | N | N | N | N | N | N | N
210748994 | ZM4111 | EMOS | Oprawa LED okrągła Dori 18W IP54 ciepła biel | rodzaj: DORI możliwość ściemniania: nie źródło światła: LED otwór montażowy: nie dotyczy żywotność: 25 000 godzin odpowiednik żarówki: 100 W kształt: koło typ klosza: mleczny strumień świetlny: 1 550 lm okres gwarancyjny: 2 lata częstotliwość: 50/60 Hz stopień ochrony: IP54 materiał obudowy: tworzywo (PC) czujnik ruchu: nie UGR<: nie dotyczy materiał osłony: tworzywo (PC) typ lampy: dodatkowe temperatura barwowa: 3 000 K zasięg czujnika: brak czujnika indeks oddawania barw (CRI): Ra > 80 kolor obudowy: biały opakowanie: 1 szt., pudełko barwa światła: ciepła biel wymiary: średnica 280 × 48 mm kąt świecenia: 115° napięcie: 220–240 V pojemność: 130 mA pobór mocy: 18 W |  |  |  |  | - | N | N | N | N | Y | N | N | y | N | N | N | N | N | N | N | N | N
210748995 | ZM4112 | EMOS | Oprawa LED okrągła Dori 24W IP54 ciepła biel | typ klosza: mleczny materiał obudowy: tworzywo (PC) stopień ochrony: IP54 źródło światła: LED opakowanie: 1 szt., pudełko otwór montażowy: nie dotyczy typ lampy: dodatkowe pobór mocy: 24 W żywotność: 25 000 godzin odpowiednik żarówki: 130 W zasięg czujnika: brak czujnika strumień świetlny: 2 050 lm czujnik ruchu: nie UGR<: nie dotyczy temperatura barwowa: 3 000 K kształt: koło materiał osłony: tworzywo (PC) napięcie: 220–240 V okres gwarancyjny: 2 lata rodzaj: DORI częstotliwość: 50/60 Hz indeks oddawania barw (CRI): Ra > 80 kolor obudowy: biały kąt świecenia: 115° możliwość ściemniania: nie barwa światła: ciepła biel wymiary: średnica 280 × 48 mm pojemność: 180 mA |  |  |  |  | - | N | N | N | N | Y | N | N | y | N | N | N | N | N | N | N | N | N
210748996 | ZM4113 | EMOS | Oprawa LED kwadratowa Dori 18W IP54 ciepła biel | napięcie: 220–240 V UGR<: nie dotyczy możliwość ściemniania: nie częstotliwość: 50/60 Hz barwa światła: ciepła biel rodzaj: DORI kształt: kwadrat odpowiednik żarówki: 100 W okres gwarancyjny: 2 lata źródło światła: LED typ klosza: mleczny czujnik ruchu: nie indeks oddawania barw (CRI): Ra > 80 zasięg czujnika: brak czujnika temperatura barwowa: 3 000 K typ lampy: dodatkowe wymiary: 280 × 280 × 48 mm pobór mocy: 18 W stopień ochrony: IP54 kąt świecenia: 115° materiał obudowy: tworzywo (PC) żywotność: 25 000 godzin materiał osłony: tworzywo (PC) kolor obudowy: biały opakowanie: 1 szt., pudełko strumień świetlny: 1 550 lm pojemność: 130 mA otwór montażowy: nie dotyczy |  |  |  |  | - | N | N | N | N | Y | N | N | y | N | N | N | N | N | N | N | N | N
210748997 | ZM4314 | EMOS | Oprawa LED kwadratowa Dori 24W IP54 neutralna biel | opakowanie: 1 szt., pudełko żywotność: 25 000 godzin kształt: kwadrat temperatura barwowa: 4 000 K źródło światła: LED częstotliwość: 50/60 Hz odpowiednik żarówki: 130 W otwór montażowy: nie dotyczy UGR<: nie dotyczy zasięg czujnika: brak czujnika napięcie: 220–240 V strumień świetlny: 2 050 lm czujnik ruchu: nie materiał obudowy: tworzywo (PC) indeks oddawania barw (CRI): Ra > 80 barwa światła: neutralna biel wymiary: 280 × 280 × 48 mm stopień ochrony: IP54 możliwość ściemniania: nie okres gwarancyjny: 2 lata kąt świecenia: 115° rodzaj: DORI kolor obudowy: biały pobór mocy: 24 W materiał osłony: tworzywo (PC) typ klosza: mleczny pojemność: 180 mA typ lampy: dodatkowe |  |  |  |  | - | N | N | N | N | Y | N | N | y | N | N | N | N | N | N | N | N | N
210748998 | ZM4311 | EMOS | Oprawa LED okrągła Dori 18W IP54 neutralna biel | typ klosza: mleczny częstotliwość: 50/60 Hz kształt: koło pobór mocy: 18 W stopień ochrony: IP54 otwór montażowy: nie dotyczy opakowanie: 1 szt., pudełko barwa światła: neutralna biel typ lampy: dodatkowe okres gwarancyjny: 2 lata źródło światła: LED czujnik ruchu: nie zasięg czujnika: brak czujnika UGR<: nie dotyczy odpowiednik żarówki: 100 W rodzaj: DORI napięcie: 220–240 V możliwość ściemniania: nie indeks oddawania barw (CRI): Ra > 80 kąt świecenia: 115° materiał obudowy: tworzywo (PC) temperatura barwowa: 4 000 K materiał osłony: tworzywo (PC) wymiary: średnica 280 × 48 mm pojemność: 130 mA kolor obudowy: biały strumień świetlny: 1 550 lm żywotność: 25 000 godzin |  |  |  |  | - | N | N | N | N | Y | N | N | y | N | N | N | N | N | N | N | N | N
210748999 | KT1186 | EMOS | Uchwyt do telewizora stały 37–80" | opakowanie: 1 szt., pudełko mocowanie: sworzeń wyrównanie: nie odległość profilu od ściany: 23 mm poziomnica w zestawie: tak wymiary: 20 × 860 × 220 mm maksymalne wymiary montażowe VESA: 800 × 500 mm regulacja w poziomie: nie rodzaj uchwytu: stały pochylenie w pionie: nie dopuszczalne przekątne ekranu: 37–80" (94–200 cm) minimalne wymiary montażowe VESA: 200 × 200 mm maksymalna nośność (kg): 95 rotacja: nie |  |  |  |  | - | N | N | N | N | Y | N | N | y | N | N | N | N | N | N | N | N | N
210749000 | KT3364 | EMOS | Uchwyt do telewizora z ramieniem 32–65" | maksymalne wymiary montażowe VESA: 600 × 400 mm opakowanie: 1 szt., pudełko rotacja: nie mocowanie: śrubka maksymalna nośność (kg): 40 regulacja w poziomie: 180° wyrównanie: nie rodzaj uchwytu: z ramieniem poziomnica w zestawie: tak odległość profilu od ściany: 59–635 mm minimalne wymiary montażowe VESA: 200 × 200 mm pochylenie w pionie: -15° wymiary: 630 × 80 × 300 mm dopuszczalne przekątne ekranu: 32–65" (81–165 cm) |  |  |  |  | - | N | N | N | N | Y | N | N | y | N | N | N | N | N | N | N | N | N
210749001 | KT2244 | EMOS | Uchwyt do telewizora regulowany 32–55" | rodzaj uchwytu: ruchomy maksymalna nośność (kg): 40 wyrównanie: nie maksymalne wymiary montażowe VESA: 400 × 400 mm rotacja: nie regulacja w poziomie: nie poziomnica w zestawie: tak wymiary: 20 × 470 × 220 mm mocowanie: sznurek pochylenie w pionie: -10° opakowanie: 1 szt., pudełko odległość profilu od ściany: 25 mm minimalne wymiary montażowe VESA: 200 × 200 mm dopuszczalne przekątne ekranu: 32–55" (81–140 cm) |  |  |  |  | - | N | N | N | N | Y | N | N | y | N | N | N | N | N | N | N | N | N
210749002 | KT2123 | EMOS | Uchwyt do telewizora regulowany 10–32" | wymiary: 100 × 90 × 180 mm rodzaj uchwytu: ruchomy regulacja w poziomie: 90° odległość profilu od ściany: 100 mm dopuszczalne przekątne ekranu: 10–32" (25–81 cm) minimalne wymiary montażowe VESA: 75 × 75 mm mocowanie: śrubka rotacja: nie maksymalne wymiary montażowe VESA: 200 × 200 mm wyrównanie: nie maksymalna nośność (kg): 30 pochylenie w pionie: 10°/-15° opakowanie: 1 szt., pudełko poziomnica w zestawie: nie |  |  |  |  | - | N | N | N | N | Y | N | N | y | N | N | N | N | N | N | N | N | N
210749003 | M0501 | EMOS | MULTIDETEKTOR EM0501 | detekcja: drewno, metal, instalacja AC automatyczne wyłączenie: tak opakowanie: 1 szt., blister napięcie AC: nie dotyczy natężenie DC: nie dotyczy kontaktowa detekcja napięcia AC: nie dotyczy test tranzystorów: nie dotyczy wymiary: 28 × 72 × 155 mm sygnalizacja: optyczna + akustyczna pomiar temperatury: nie dotyczy wyświetlacz: nie dotyczy automatyczny wybór zakresu: nie dotyczy pamięć maksymalnej wartości: nie dotyczy ciągłość obwodów: nie dotyczy bezkontaktowa detekcja napięcia AC: nie dotyczy natężenie AC: nie dotyczy pamięć zmierzonej wartości: nie dotyczy podświetlenie wyświetlacza: nie test diód: nie dotyczy test baterii: nie dotyczy rezystancja elektryczna: nie dotyczy napięcie DC: nie dotyczy zasilanie: 1× 9 V (w zestawie) |  |  |  |  | - | N | N | N | N | Y | N | N | y | N | N | N | N | N | N | N | N | N
210749004 | M0004A | EMOS | Tester napięcia GK-10 | zakres częstotliwości: 0–60 Hz napięcie zmienne: 12–600 V zasilanie: ze źródła napięcia określenie polaryzacji: tak napięcie stałe i zmienne: 12 V, 24 V, 50 V, 120 V, 230 V, 400 V, 600 V sygnalizacja: optyczna pomiar ciągłości obwodów: nie pomiary bezkontaktowe: nie ustawienie dwóch czułości: nie określenie fazy: nie opakowanie: 1 szt., blister napięcie stałe: 12–600 V |  |  |  |  | - | N | N | N | N | Y | N | N | y | N | N | N | N | N | N | N | N | N
210749005 | K1451 | EMOS | Wtyczka katowa IEC | typ: kątowy wykonanie: wtyczka opakowanie: 10 szt., woreczek |  |  |  |  | - | N | N | N | N | Y | N | N | y | N | N | N | N | N | N | N | N | N
210749006 | K9304 | EMOS | Redukcja SCART 3Cinch + SVHS | opakowanie: 1 szt., woreczek złącza: SCART – 3× CINCH + SVHS przełącznik IN/OUT: tak wymiary: nie dotyczy |  |  |  |  | - | N | N | N | N | Y | N | N | y | N | N | N | N | N | N | N | N | N
210749007 | KC0401 | EMOS | Chusteczki czyszczące 100szt | typ: wet wipes XL100 wymiary: 80 × 180 mm zawartość: 100 szt. produkt: ściereczki nawilżane opakowanie: 1 szt., pojemnik plastikowy zapach: tropical fresh materiał: specjalna bibułka |  |  |  |  | - | N | N | N | N | Y | N | N | y | N | N | N | N | N | N | N | N | N
210749008 | M0400 | EMOS | Multimetr cęgowy EM400 | napięcie DC: 400 mV–600 V rezystancja elektryczna: 400 Ohm–40 MOhm pamięć zmierzonej wartości: tak natężenie AC: 400 A–600 A wyświetlacz: 3 3/4 digit bezkontaktowa detekcja napięcia AC: nie wybór zakresu: automatyczne i ręczne test baterii: nie wskaźnik rozładowania baterii: tak ciągłość obwodów: tak w zestawie: baterie, instrukcja, groty pomiarowe zasilanie: 2× 1,5 V AAA (w zestawie) kontaktowa detekcja napięcia AC: nie test diód: tak multimetr cęgowy: tak napięcie AC: 400 mV–600 V pamięć maksymalnej wartości: nie opakowanie: 1 szt., blister test tranzystorów: nie pomiar temperatury: nie podświetlenie wyświetlacza: nie natężenie DC: 400 A–600 A wymiary: 38 × 71 × 194 mm automatyczne wyłączenie: tak |  |  |  |  | - | N | N | N | N | Y | N | N | y | N | N | N | N | N | N | N | N | N
210749009 | K1421 | EMOS | Wtyczka kątowa IEC | wykonanie: wtyczka typ: kątowy opakowanie: 10 szt., woreczek |  |  |  |  | - | N | N | N | N | Y | N | N | y | N | N | N | N | N | N | N | N | N
210749010 | F61513 | EMOS | Taśma izolacyjna PVC 15mm / 10m czerwona | rozciągliwość minimalnie: 125 % samogasnące: nie kolor: czerwony rodzaj kleju: kauczuk spełnia wymagania dyrektywy ROHS: tak szerokość taśmy: 15 mm przeznaczenie: izolacja przewodów wytrzymałość na rozciąganie: 150 N/10 mm połączenie wodoszczelne: tak przyczepność do podłoża: 1,5 N/10 mm opakowanie: 10 szt., folia wytwarza szczelne połączenie odporne na ciśnienie: nie spełnia wymagania normy: ČSN EN 60454-3-1-2/F-PVC/60 długość: 10 m przyczepność do stali minimalnie: 1,8 N/10 mm napięcie przebicia minimum: 40 kV/mm odporność na promieniowanie UV: tak napięcie przebicia w wilgotnym środowisku minimum: 35 kV/mm spełnia wymagania dyrektywy REACH: tak zakres temperatury pracy: -25–90 °C próba ogniem: <1 sek. zalecana temperatura przechowywania: 10–45 °C wydruk: bez wydruku grubość taśmy: 0,13 mm zintegrowana siatka tekstylna: nie wymiary: 60 × 15 mm typ taśmy: PVC |  |  |  |  | - | N | N | N | N | Y | N | N | y | N | N | N | N | N | N | N | N | N
210749011 | K7321 | EMOS | Wtyczka F 4,0/5,5 do kabla koncentrycznego CB500 | typ: śrubowa do koncentryków: CB-500 wymiary: 4,0/5,5 mm wykonanie: wtyczka opakowanie: 10 szt., woreczek |  |  |  |  | - | N | N | N | N | Y | N | N | y | N | N | N | N | N | N | N | N | N
210749012 | EV019 | EMOS | Waga kuchenna EV019 biała/czarna | dokładność pomiaru: 1 g podświetlany wyświetlacz: tak jednostki masy: g, lb, oz opakowanie: 1 szt., pudełko pamięć: nie automatyczne wyłączenie: po 2 minutach powierzchnia ważąca: szkło hartowane funkcja tarowania: tak wskaźnik przeciążenia: tak kolor: biały, czarny zasilanie: 3× 1,5 V AAA (w zestawie) wskaźnik rozładowania baterii: tak indeks BMI – pomiar tłuszczu, wody i masy mięśniowej: nie wymiary: 21 × 159 × 209 mm Bluetooth: nie produkt: waga kuchenna wyświetlacz LCD: tak maksymalne obciążenie: 5 kg |  |  |  |  | - | N | N | N | N | Y | N | N | y | N | N | N | N | N | N | N | N | N
210749013 | EV012 | EMOS | Waga kuchenna PT-836 srebrna | automatyczne wyłączenie: po 2 minutach wskaźnik rozładowania baterii: tak produkt: waga kuchenna opakowanie: 1 szt., pudełko jednostki masy: g, oz, lb, kg funkcja tarowania: tak powierzchnia ważąca: nierdzewna wymiary: 15 × 163 × 221 mm wskaźnik przeciążenia: tak dokładność pomiaru: 1 g zasilanie: 2× 3 V CR2032 (w zestawie) kolor: srebrny wyświetlacz LCD: tak podświetlany wyświetlacz: tak Bluetooth: nie pamięć: nie indeks BMI – pomiar tłuszczu, wody i masy mięśniowej: nie maksymalne obciążenie: 5 kg |  |  |  |  | - | N | N | N | N | Y | N | N | y | N | N | N | N | N | N | N | N | N
210749014 | E5201 | EMOS | Stacja pogodowa E5201 | trend temperatury: nie podświetlenie wyświetlacza: nie prognoza pogody: tak powtarzane budzenie: tak wykonanie termometru: bezprzewodowe częstotliwość: 433 MHz podświetlany kolorowy wyświetlacz (black mask): nie opakowanie: 1 szt., pudełko zasięg czujnika: do 30 m barometr: nie podświetlenie LED wyświetlacza: tak sonda przewodowa do czujnika: 0,9 m zasilanie czujnika: 2× 1,5 V AAA (brak w zestawie) ostrzeżenie temperaturowe: nie wilgotność wewnętrzna: nie zegar: DCF (zegar sterowany sygnałem radiowym) 12/24 godzinny format czasu: tylko 24 godzinny trend ciśnienia: nie ciągłe podświetlenie: tak wilgotność zewnętrzna: nie budzik: tak fazy Księżyca: nie kalendarz: nie jednostki temperatury: °C data: tak zasilanie stacji: 3× 1,5 V AAA (brak w zestawie) ustawianie wysokości nad poziomem morza: nie temperatura zewnętrzna: -50 °C do +70 °C, rozdzielczość 0,1 °C możliwość zawieszenia na ścianie: nie zasilacz sieciowy: tak, 4,5 V DC/500 mA (w zestawie) strefy czasowe: tak temperatura wewnętrzna: 0 °C do +50 °C, rozdzielczość 0,1 °C min. i maks. temperatura: nie dodatkowe czujniki: nie wymiary czujnika: 26 × 38 × 110 mm wymiary głównej jednostki: 51 × 178 × 96 mm wymiary wyświetlacza: 178 × 81 mm |  |  |  |  | - | N | N | N | N | Y | N | N | y | N | N | N | N | N | N | N | N | N
210749015 | K7331B | EMOS | Wtyczka F 5,0/6,5 do kabla koncentrycznego CB100, CB50 | wykonanie: wtyczka do koncentryków: CB-100 typ: śrubowa opakowanie: 1 szt., woreczek wymiary: 5,0/6,5 mm |  |  |  |  | - | N | N | N | N | Y | N | N | y | N | N | N | N | N | N | N | N | N
210749016 | EV014 | EMOS | Waga kuchenna TY3101 biała | maksymalne obciążenie: 5 kg opakowanie: 1 szt., pudełko dokładność pomiaru: 1 g powierzchnia ważąca: szkło hartowane jednostki masy: g, oz, lb, kg automatyczne wyłączenie: po 2 minutach indeks BMI – pomiar tłuszczu, wody i masy mięśniowej: nie wymiary: 15 × 152 × 219 mm kolor: biały wskaźnik przeciążenia: tak podświetlany wyświetlacz: nie funkcja tarowania: tak produkt: waga kuchenna zasilanie: 1× 3 V CR2032 (w zestawie) wskaźnik rozładowania baterii: tak Bluetooth: nie pamięć: nie wyświetlacz LCD: tak |  |  |  |  | - | N | N | N | N | Y | N | N | y | N | N | N | N | N | N | N | N | N
210749017 | M0391 | EMOS | Multimetr EM391 | test baterii: nie pamięć maksymalnej wartości: nie test diód: tak opakowanie: 1 szt., blister w zestawie: baterie, instrukcja, groty pomiarowe, pudełko ochronne rezystancja elektryczna: 1 Ohm–2 MOhm multimetr cęgowy: nie pamięć zmierzonej wartości: nie napięcie AC: 200 V–600 V wyświetlacz: 3,5 digit bezkontaktowa detekcja napięcia AC: nie test tranzystorów: nie kontaktowa detekcja napięcia AC: nie wymiary: 27 × 70 × 135 mm podświetlenie wyświetlacza: nie natężenie DC: 20 µA–10 A wskaźnik rozładowania baterii: tak natężenie AC: nie zasilanie: 1× 9 V (w zestawie) napięcie DC: 200 mV–600 V ciągłość obwodów: tak pomiar temperatury: nie automatyczne wyłączenie: nie wybór zakresu: ręcznie |  |  |  |  | - | N | N | N | N | Y | N | N | y | N | N | N | N | N | N | N | N | N
210749018 | EV014B | EMOS | Waga kuchenna TY3101B czarna | automatyczne wyłączenie: po 2 minutach funkcja tarowania: tak kolor: czarny produkt: waga kuchenna dokładność pomiaru: 1 g powierzchnia ważąca: szkło hartowane indeks BMI – pomiar tłuszczu, wody i masy mięśniowej: nie opakowanie: 1 szt., pudełko wskaźnik przeciążenia: tak podświetlany wyświetlacz: nie jednostki masy: g, oz, lb, kg wyświetlacz LCD: tak wymiary: 15 × 152 × 219 mm zasilanie: 1× 3 V CR2032 (w zestawie) Bluetooth: nie wskaźnik rozładowania baterii: tak pamięć: nie maksymalne obciążenie: 5 kg |  |  |  |  | - | N | N | N | N | Y | N | N | y | N | N | N | N | N | N | N | N | N
210749019 | M0420 | EMOS | Multimetr EM420B | pomiar temperatury: -20 °C do +1000 °C napięcie AC: 2 V–600 V pamięć maksymalnej wartości: tak wymiary: 35 × 75 × 158 mm multimetr cęgowy: nie podświetlenie wyświetlacza: tak w zestawie: baterie, groty pomiarowe, gniazdko do pomiaru tranzystorów, sonda typu K, zamek do osłony baterii test baterii: nie opakowanie: 1 szt., blister wyświetlacz: 3,5 digit pamięć zmierzonej wartości: tak zasilanie: 3× 1,5 V AAA (w zestawie) bezkontaktowa detekcja napięcia AC: nie wybór zakresu: automatyczny rezystancja elektryczna: 1 Ohm–20 MOhm test tranzystorów: tak wskaźnik rozładowania baterii: tak kontaktowa detekcja napięcia AC: nie natężenie AC: 200 µA–10 A/s cęgami do 1 000 A (brak w zestawie) natężenie DC: 200 µA–10 A/s cęgami do 1 000 A (brak w zestawie) ciągłość obwodów: tak automatyczne wyłączenie: tak test diód: tak napięcie DC: 200 mV–600 V |  |  |  |  | - | N | N | N | N | Y | N | N | y | N | N | N | N | N | N | N | N | N
210749020 | EV014G | EMOS | Waga kuchenna TY3101G zielona | maksymalne obciążenie: 5 kg wskaźnik przeciążenia: tak powierzchnia ważąca: szkło hartowane automatyczne wyłączenie: po 2 minutach dokładność pomiaru: 1 g jednostki masy: g, oz, lb, kg wymiary: 15 × 152 × 219 mm kolor: zielony wskaźnik rozładowania baterii: tak pamięć: nie opakowanie: 1 szt., pudełko podświetlany wyświetlacz: nie indeks BMI – pomiar tłuszczu, wody i masy mięśniowej: nie Bluetooth: nie wyświetlacz LCD: tak zasilanie: 1× 3 V CR2032 (w zestawie) produkt: waga kuchenna funkcja tarowania: tak |  |  |  |  | - | N | N | N | N | Y | N | N | y | N | N | N | N | N | N | N | N | N
210749021 | M0320 | EMOS | Multimetr EM320A | kontaktowa detekcja napięcia AC: nie napięcie DC: 200 mV–250 V pamięć maksymalnej wartości: nie natężenie AC: nie natężenie DC: 200 µA–200 mA pamięć zmierzonej wartości: nie pomiar temperatury: nie podświetlenie wyświetlacza: nie opakowanie: 1 szt., blister wyświetlacz: 3,5 digit zasilanie: 1× 12 V (w zestawie) test tranzystorów: nie wybór zakresu: ręcznie napięcie AC: 200 V–250 V rezystancja elektryczna: 200 Ohm–2 MOhm w zestawie: baterie, instrukcja, groty pomiarowe wymiary: 30 × 57 × 95 mm multimetr cęgowy: nie bezkontaktowa detekcja napięcia AC: nie test diód: tak wskaźnik rozładowania baterii: tak ciągłość obwodów: nie automatyczne wyłączenie: nie test baterii: 1,5 V/9 V |  |  |  |  | - | N | N | N | N | Y | N | N | y | N | N | N | N | N | N | N | N | N
210749022 | EV108 | EMOS | Waga łazienkowa bezbateryjna EV108 | maksymalne obciążenie: 150 kg kolor: biały opakowanie: 1 szt., pudełko wskaźnik rozładowania baterii: nie wyświetlacz LCD: tak jednostki masy: kg, lb indeks BMI – pomiar tłuszczu, wody i masy mięśniowej: nie funkcja tarowania: nie automatyczne wyłączenie: po 1 minucie zasilanie: bezbateryjne pamięć: nie produkt: waga łazienkowa dokładność pomiaru: 100 g powierzchnia ważąca: szkło hartowane podświetlany wyświetlacz: nie Bluetooth: nie wskaźnik przeciążenia: tak wymiary: 25 × 260 × 320 mm |  |  |  |  | - | N | N | N | N | Y | N | N | y | N | N | N | N | N | N | N | N | N
210749023 | M0007A | EMOS | Próbnik napięcia Gk7 | detekcja: instalacja AC wyświetlacz: brak natężenie AC: nie rezystancja elektryczna: nie automatyczne wyłączenie: nie pomiar temperatury: nie natężenie DC: nie sygnalizacja: optyczna + akustyczna ciągłość obwodów: nie pamięć maksymalnej wartości: nie zasilanie: 2× 1,5 V AAA (w zestawie) opakowanie: 1 szt., blister kontaktowa detekcja napięcia AC: nie pamięć zmierzonej wartości: nie wymiary: 153 × 22 mm test diód: nie automatyczny wybór zakresu: nie test baterii: nie napięcie DC: nie test tranzystorów: nie bezkontaktowa detekcja napięcia AC: nie podświetlenie wyświetlacza: nie napięcie AC: 70 V–1 000 V |  |  |  |  | - | N | N | N | N | Y | N | N | y | N | N | N | N | N | N | N | N | N
210749024 | M0048 | EMOS | Tester napięcia MS-48A | określenie polaryzacji: tak zasilanie: 2× 1,5 V LR44 (w zestawie) napięcie stałe: 0 do 250 V bezstykowo zakres częstotliwości: 0–60 Hz sygnalizacja: optyczna + akustyczna ustawienie dwóch czułości: tak napięcie stałe i zmienne: 0–250 V, 70–250 V pomiar ciągłości obwodów: nie opakowanie: 1 szt., blister określenie fazy: nie napięcie zmienne: 70 do250 V bezstykowo pomiary bezkontaktowe: polaryzacja zasilaczy, zwarć, promieniowania kuchenek mikrofalowych, monitorów |  |  |  |  | - | N | N | N | N | Y | N | N | y | N | N | N | N | N | N | N | N | N
210749025 | M0003A | EMOS | Tester napięcia GK-9 | napięcie stałe: 6–400 V pomiary bezkontaktowe: nie napięcie zmienne: 6–400 V zasilanie: ze źródła napięcia zakres częstotliwości: 0–60 Hz ustawienie dwóch czułości: nie określenie fazy: nie określenie polaryzacji: tak napięcie stałe i zmienne: 6 V, 12 V, 24 V, 50 V, 120 V, 230 V, 400 V sygnalizacja: optyczna pomiar ciągłości obwodów: nie opakowanie: 1 szt., blister |  |  |  |  | - | N | N | N | N | Y | N | N | y | N | N | N | N | N | N | N | N | N
210749026 | M0014A | EMOS | Tester napięcia EM-4 | pomiar ciągłości obwodów: nie zakres częstotliwości: 0–60 Hz sygnalizacja: optyczna napięcie stałe: 110–400 V napięcie zmienne: 110–400 V pomiary bezkontaktowe: nie napięcie stałe i zmienne: 110 V, 230 V, 400 V zasilanie: ze źródła napięcia ustawienie dwóch czułości: nie określenie fazy: tak określenie polaryzacji: tak opakowanie: 1 szt., blister |  |  |  |  | - | N | N | N | N | Y | N | N | y | N | N | N | N | N | N | N | N | N
210749027 | F6033 | EMOS | Taśma do znakowania 50mm / 20m | wymiary: 105 × 50 mm rozciągliwość minimalnie: nie dotyczy napięcie przebicia minimum: nie dotyczy wytwarza szczelne połączenie odporne na ciśnienie: nie zalecana temperatura przechowywania: 10–90 °C szerokość taśmy: 50 mm opakowanie: 1 szt., folia zintegrowana siatka tekstylna: nie rodzaj kleju: kauczuk długość: 20 m typ taśmy: samoprzylepna taśma ograniczająca PCV przyczepność do podłoża: 0,8 N/10 mm wytrzymałość na rozciąganie: 30 N/10 mm kolor: żółty-czarny spełnia wymagania normy: ČSN EN 60454-3-1-2/F-PVC/60, ASTM-D-1000 samogasnące: nie napięcie przebicia w wilgotnym środowisku minimum: nie dotyczy spełnia wymagania dyrektywy REACH: nie dotyczy spełnia wymagania dyrektywy ROHS: nie dotyczy przyczepność do stali minimalnie: 1 N/10 mm połączenie wodoszczelne: tak grubość taśmy: 0,15 mm przeznaczenie: oznaczenie niebezpiecznych miejsc i przegród próba ogniem: <1 sek. odporność na promieniowanie UV: tak zakres temperatury pracy: 5–90 °C wydruk: bez wydruku |  |  |  |  | - | N | N | N | N | Y | N | N | y | N | N | N | N | N | N | N | N | N
210749028 | ZY1701T | EMOS | Lampki choinkowe 40 LED 4m WW, timer | auto on/off: tak długość łańcucha LED: 4 m przeznaczenie: zewnętrzne i wewnętrzne pobór mocy: 2,4 W opakowanie: 1 szt., pudełko napięcie: 230 V typ: łańcuch różne tryby świecenia: świeci barwa światła: ciepła biel stopień ochrony: IP44 ilość LED: 40 długość przewodu: 5 m typ zasilania: sieć żywotność: 50 000 godzin kształt: klasyczny |  |  |  |  | - | N | N | N | N | Y | N | N | y | N | N | N | N | N | N | N | N | N
210749029 | E5068 | EMOS | Stacja pogodowa E5068 | możliwość zawieszenia na ścianie: tak barometr: nie sonda przewodowa do czujnika: 1 m ustawianie wysokości nad poziomem morza: nie data: tak ostrzeżenie temperaturowe: nie jednostki temperatury: °C/°F prognoza pogody: tak zasięg czujnika: do 80 m podświetlany kolorowy wyświetlacz (black mask): nie powtarzane budzenie: tak temperatura wewnętrzna: 0 °C do +50 °C, rozdzielczość 0,1 °C strefy czasowe: tak wykonanie termometru: bezprzewodowe częstotliwość: 433 MHz temperatura zewnętrzna: -50 °C do +70 °C, rozdzielczość 0,1 °C podświetlenie wyświetlacza: nie podświetlenie LED wyświetlacza: tak trend temperatury: nie min. i maks. temperatura: tak opakowanie: 1 szt., pudełko zasilanie czujnika: 2× 1,5 V AAA (brak w zestawie) dodatkowe czujniki: 3 (E05018) trend ciśnienia: nie zasilacz sieciowy: nie wilgotność zewnętrzna: 20 % do 95 % RH, rozdzielczość 1 % fazy Księżyca: tak wilgotność wewnętrzna: 20 % do 95 % RH, rozdzielczość 1 % kalendarz: tak zegar: DCF (zegar sterowany sygnałem radiowym) ciągłe podświetlenie: nie zasilanie stacji: 2× 1,5 V AA (brak w zestawie) 12/24 godzinny format czasu: tak budzik: tak, 2× wymiary wyświetlacza: 123 × 78 mm wymiary czujnika: 21 × 60 × 100 mm wymiary głównej jednostki: 45 × 147 × 110 mm |  |  |  |  | - | N | N | N | N | Y | N | N | y | N | N | N | N | N | N | N | N | N
210749030 | ZY1702T | EMOS | Lampki choinkowe 80 LED 8m WW, timer | przeznaczenie: zewnętrzne i wewnętrzne pobór mocy: 3,6 W różne tryby świecenia: świeci barwa światła: ciepła biel długość łańcucha LED: 8 m ilość LED: 80 stopień ochrony: IP44 napięcie: 230 V długość przewodu: 5 m kształt: klasyczny żywotność: 50 000 godzin typ zasilania: sieć auto on/off: tak opakowanie: 1 szt., pudełko typ: łańcuch |  |  |  |  | - | N | N | N | N | Y | N | N | y | N | N | N | N | N | N | N | N | N
210749031 | F52503 | EMOS | Silikonowa taśma samowulkanizująca 25mm / 3m czarna | przeznaczenie: hobby, warsztat, działka, naprawy w przedziale silnikowym pojazdu, awaryjne naprawy rurek, węży wydruk: bez wydruku zalecana temperatura przechowywania: nie dotyczy napięcie przebicia w wilgotnym środowisku minimum: nie dotyczy rodzaj kleju: bez kleju samogasnące: nie dotyczy długość: 3 m wytwarza szczelne połączenie odporne na ciśnienie: tak kolor: czarny przyczepność do podłoża: nie dotyczy typ taśmy: silikonowa wulkanizacyjna przyczepność do stali minimalnie: nie dotyczy próba ogniem: <1 sek. opakowanie: 1 szt., blister rozciągliwość minimalnie: do 400 % szerokość taśmy: 25 mm wytrzymałość na rozciąganie: nie dotyczy spełnia wymagania dyrektywy ROHS: tak napięcie przebicia minimum: 8 kV/mm grubość taśmy: 0,60 mm spełnia wymagania dyrektywy REACH: tak spełnia wymagania normy: nie dotyczy zintegrowana siatka tekstylna: nie dotyczy odporność na promieniowanie UV: tak połączenie wodoszczelne: tak wymiary: 60 × 30 mm zakres temperatury pracy: -60–260 °C |  |  |  |  | - | N | N | N | N | Y | N | N | y | N | N | N | N | N | N | N | N | N
210749032 | ZY1603T | EMOS | Lampki choinkowe 300 LED kulki 30m WW, timer | opakowanie: 1 szt., pudełko napięcie: 230 V długość łańcucha LED: 30 m przeznaczenie: zewnętrzne i wewnętrzne typ: łańcuch stopień ochrony: IP44 auto on/off: tak różne tryby świecenia: świeci typ zasilania: sieć ilość LED: 300 długość przewodu: 5 m żywotność: 50 000 godzin barwa światła: ciepła biel kształt: kulka pobór mocy: 6 W |  |  |  |  | - | N | N | N | N | Y | N | N | y | N | N | N | N | N | N | N | N | N
210749033 | E8236 | EMOS | Stacja pogodowa E8236 | budzik: tak, 2× ustawianie wysokości nad poziomem morza: nie prognoza pogody: tak barometr: tak trend ciśnienia: tak ciągłe podświetlenie: nie 12/24 godzinny format czasu: tak podświetlenie wyświetlacza: nie możliwość zawieszenia na ścianie: nie jednostki temperatury: °C/°F wilgotność wewnętrzna: 20 % do 95 % RH, rozdzielczość 1 % zasilacz sieciowy: nie kalendarz: nie temperatura zewnętrzna: -40 °C do +60 °C, rozdzielczość 0,1 °C data: tak zasilanie czujnika: 2× 1,5 V AA (brak w zestawie) zasięg czujnika: do 35 m podświetlany kolorowy wyświetlacz (black mask): nie temperatura wewnętrzna: -10 °C do +50 °C, rozdzielczość 0,1 °C sonda przewodowa do czujnika: nie podświetlenie LED wyświetlacza: tak częstotliwość: 433 MHz ostrzeżenie temperaturowe: nie opakowanie: 1 szt., pudełko wilgotność zewnętrzna: 20 % do 95 % RH, rozdzielczość 1 % trend temperatury: nie dodatkowe czujniki: 3 (E05018) strefy czasowe: tak powtarzane budzenie: tak fazy Księżyca: nie min. i maks. temperatura: tak zegar: DCF (zegar sterowany sygnałem radiowym) zasilanie stacji: 2× 1,5 V AAA (brak w zestawie) wykonanie termometru: bezprzewodowe wymiary głównej jednostki: 47 × 110 × 110 mm wymiary czujnika: 21 × 40 × 108 mm wymiary wyświetlacza: 70 × 70 mm |  |  |  |  | - | N | N | N | N | Y | N | N | y | N | N | N | N | N | N | N | N | N
210749034 | ZY1703T | EMOS | Lampki choinkowe 120 LED 12m WW, timer | auto on/off: tak przeznaczenie: zewnętrzne i wewnętrzne barwa światła: ciepła biel żywotność: 50 000 godzin pobór mocy: 3,6 W różne tryby świecenia: świeci stopień ochrony: IP44 opakowanie: 1 szt., pudełko ilość LED: 120 kształt: klasyczny długość przewodu: 5 m długość łańcucha LED: 12 m typ zasilania: sieć napięcie: 230 V typ: łańcuch |  |  |  |  | - | N | N | N | N | Y | N | N | y | N | N | N | N | N | N | N | N | N
210749035 | E9270 | EMOS | Budzik cyfrowy DCF E9270 | 12/24 godzinny format czasu: tylko 12 godzinny podświetlenie LED wyświetlacza: tak powtarzane budzenie: tak kalendarz: tak zegar: DCF (zegar sterowany sygnałem radiowym) podświetlenie wyświetlacza: nie temperatura wewnętrzna: tak rotacja projekcji: nie radio AM/FM: nie projekcja czasu i temperatury na ścianie: nie data: tak zasilacz sieciowy: nie opakowanie: 1 szt., pudełko strefy czasowe: tak budzik: tak, 2× wymiary: 44 × 72 × 93 mm wymiary wyświetlacza: 50 × 50 mm, 50 × 11 mm zasilanie: 2× 1,5 V AAA (brak w zestawie) |  |  |  |  | - | N | N | N | N | Y | N | N | y | N | N | N | N | N | N | N | N | N
210749036 | ZY1501T | EMOS | Lampki choinkowe 768 LED 76m CW, timer | przeznaczenie: zewnętrzne i wewnętrzne długość łańcucha LED: 76 m żywotność: 50 000 godzin barwa światła: zimna biel różne tryby świecenia: świeci stopień ochrony: IP44 auto on/off: tak pobór mocy: 12 W opakowanie: 1 szt., pudełko typ: łańcuch ilość LED: 768 długość przewodu: 5 m napięcie: 230 V kształt: klasyczny typ zasilania: sieć |  |  |  |  | - | N | N | N | N | Y | N | N | y | N | N | N | N | N | N | N | N | N
210749037 | E4971B | EMOS | Stacja pogodowa E4971B czarna | data: tak barometr: nie możliwość zawieszenia na ścianie: nie prognoza pogody: tak zasięg czujnika: do 30 m trend temperatury: tak ustawianie wysokości nad poziomem morza: nie podświetlenie wyświetlacza: nie sonda przewodowa do czujnika: nie wilgotność wewnętrzna: 20 % do 95 %, rozdzielczość 1 % dodatkowe czujniki: 3 (E04971) budzik: tak wykonanie termometru: bezprzewodowe powtarzane budzenie: tak 12/24 godzinny format czasu: tak temperatura wewnętrzna: 0 °C do +50 °C, rozdzielczość 0,1 °C podświetlenie LED wyświetlacza: tak częstotliwość: 433 MHz jednostki temperatury: °C/°F podświetlany kolorowy wyświetlacz (black mask): nie zasilanie stacji: 3× 1,5 V AAA (brak w zestawie) trend ciśnienia: nie min. i maks. temperatura: tak ostrzeżenie temperaturowe: nie strefy czasowe: tak zasilacz sieciowy: tak, 3,6 V DC/200 mA (w zestawie) temperatura zewnętrzna: -20 °C do +50 °C, rozdzielczość 0,1 °C zegar: DCF (zegar sterowany sygnałem radiowym) ciągłe podświetlenie: tak fazy Księżyca: nie wilgotność zewnętrzna: 20 % do 95 %, rozdzielczość 1 % opakowanie: 1 szt., pudełko kalendarz: tak zasilanie czujnika: 2× 1,5 V AAA (brak w zestawie) wymiary wyświetlacza: 52 × 128 mm wymiary głównej jednostki: 55 × 79 × 181 mm wymiary czujnika: 20 × 62 × 63 mm |  |  |  |  | - | N | N | N | N | Y | N | N | y | N | N | N | N | N | N | N | N | N
210749038 | ZY1605T | EMOS | Lampki choinkowe 480 LED kulki 48m WW, timer | przeznaczenie: zewnętrzne i wewnętrzne napięcie: 230 V żywotność: 50 000 godzin opakowanie: 1 szt., pudełko auto on/off: tak różne tryby świecenia: świeci barwa światła: ciepła biel typ: łańcuch typ zasilania: sieć ilość LED: 480 stopień ochrony: IP44 pobór mocy: 9 W długość łańcucha LED: 48 m kształt: kulka długość przewodu: 5 m |  |  |  |  | - | N | N | N | N | Y | N | N | y | N | N | N | N | N | N | N | N | N
210749039 | E8466 | EMOS | Stacja pogodowa z projektorem E8466 | podświetlenie wyświetlacza: nie data: tak możliwość zawieszenia na ścianie: nie kalendarz: tak ostrzeżenie temperaturowe: nie ustawianie wysokości nad poziomem morza: nie barometr: nie sonda przewodowa do czujnika: nie jednostki temperatury: °C/°F trend ciśnienia: nie wykonanie termometru: bezprzewodowe podświetlany kolorowy wyświetlacz (black mask): tak prognoza pogody: tak temperatura zewnętrzna: -20 °C do +60 °C, rozdzielczość 0,1 °C zasilacz sieciowy: tak, 4,5 V DC/300 mA (w zestawie) trend temperatury: tak zasięg czujnika: do 30 m powtarzane budzenie: tak temperatura wewnętrzna: -5 °C do +50 °C, rozdzielczość 0,1 °C 12/24 godzinny format czasu: tak strefy czasowe: nie budzik: tak, 2× wilgotność wewnętrzna: nie dodatkowe czujniki: 3 (E08400) min. i maks. temperatura: tak podświetlenie LED wyświetlacza: nie opakowanie: 1 szt., pudełko wilgotność zewnętrzna: nie zasilanie czujnika: 2× 1,5 V AA (brak w zestawie) zegar: DCF (zegar sterowany sygnałem radiowym) częstotliwość: 433 MHz fazy Księżyca: nie wymiary wyświetlacza: 102 × 42 mm zasilanie stacji: 1× CR2032 (w zestawie) wymiary głównej jednostki: 56 × 163 × 80 mm ciągłe podświetlenie: tak wymiary czujnika: 35 × 65 × 100 mm |  |  |  |  | - | N | N | N | N | Y | N | N | y | N | N | N | N | N | N | N | N | N
210749040 | ZY1704T | EMOS | Lampki choinkowe 180 LED 18m WW, timer | auto on/off: tak opakowanie: 1 szt., pudełko stopień ochrony: IP44 przeznaczenie: zewnętrzne i wewnętrzne typ: łańcuch żywotność: 50 000 godzin barwa światła: ciepła biel długość przewodu: 5 m napięcie: 230 V ilość LED: 180 typ zasilania: sieć długość łańcucha LED: 18 m pobór mocy: 6 W kształt: klasyczny różne tryby świecenia: świeci |  |  |  |  | - | N | N | N | N | Y | N | N | y | N | N | N | N | N | N | N | N | N
210749041 | F61512 | EMOS | Taśma izolacyjna PVC 15mm / 10m czarna | zalecana temperatura przechowywania: 10–45 °C grubość taśmy: 0,13 mm przyczepność do podłoża: 1,5 N/10 mm przyczepność do stali minimalnie: 1,8 N/10 mm przeznaczenie: izolacja przewodów opakowanie: 10 szt., folia wytrzymałość na rozciąganie: 150 N/10 mm spełnia wymagania normy: ČSN EN 60454-3-1-2/F-PVC/60 wydruk: bez wydruku zintegrowana siatka tekstylna: nie rozciągliwość minimalnie: 125 % próba ogniem: <1 sek. rodzaj kleju: kauczuk długość: 10 m napięcie przebicia minimum: 40 kV/mm samogasnące: nie spełnia wymagania dyrektywy REACH: tak połączenie wodoszczelne: tak napięcie przebicia w wilgotnym środowisku minimum: 35 kV/mm spełnia wymagania dyrektywy ROHS: tak odporność na promieniowanie UV: tak zakres temperatury pracy: -25–90 °C wymiary: 60 × 15 mm wytwarza szczelne połączenie odporne na ciśnienie: nie typ taśmy: PVC kolor: czarny szerokość taśmy: 15 mm |  |  |  |  | - | N | N | N | N | Y | N | N | y | N | N | N | N | N | N | N | N | N
210749042 | ZY1511 | EMOS | Lampki choinkowe 768 LED 76m multikolor | opakowanie: 1 szt., pudełko stopień ochrony: IP44 napięcie: 230 V pobór mocy: 19 W żywotność: 50 000 godzin przeznaczenie: zewnętrzne i wewnętrzne barwa światła: multicolor różne tryby świecenia: świeci auto on/off: nie długość przewodu: 5 m typ: łańcuch kształt: klasyczny ilość LED: 768 typ zasilania: sieć długość łańcucha LED: 76 m |  |  |  |  | - | N | N | N | N | Y | N | N | y | N | N | N | N | N | N | N | N | N
210749043 | EV020 | EMOS | Waga hakowa PT-506 | wskaźnik przeciążenia: nie powierzchnia ważąca: tworzywo ABS + aluminium (Al) wymiary: 40 × 70 × 160 mm podświetlany wyświetlacz: nie automatyczne wyłączenie: po 1 minucie pamięć: nie opakowanie: 1 szt., pudełko jednostki masy: kg, lb indeks BMI – pomiar tłuszczu, wody i masy mięśniowej: nie dokładność pomiaru: 50 g wyświetlacz LCD: tak produkt: waga wisząca funkcja tarowania: tak Bluetooth: nie zasilanie: 1× 3 V CR2032 (w zestawie) wskaźnik rozładowania baterii: nie kolor: srebrny maksymalne obciążenie: 50 kg |  |  |  |  | - | N | N | N | N | Y | N | N | y | N | N | N | N | N | N | N | N | N
210749044 | ZY1610T | EMOS | Lampki choinkowe 300 LED kulki 30m multikolor, timer | auto on/off: tak napięcie: 230 V stopień ochrony: IP44 opakowanie: 1 szt., pudełko przeznaczenie: zewnętrzne i wewnętrzne barwa światła: multicolor żywotność: 50 000 godzin długość łańcucha LED: 30 m różne tryby świecenia: świeci ilość LED: 300 pobór mocy: 6 W typ: łańcuch kształt: kulka długość przewodu: 5 m typ zasilania: sieć |  |  |  |  | - | N | N | N | N | Y | N | N | y | N | N | N | N | N | N | N | N | N
210749045 | EV022 | EMOS | Waga kuchenna EV022 czarna | wymiary: 210 × 180 × 22 mm powierzchnia ważąca: szkło hartowane opakowanie: 1 szt., pudełko wskaźnik przeciążenia: tak indeks BMI – pomiar tłuszczu, wody i masy mięśniowej: nie funkcja tarowania: tak podświetlany wyświetlacz: nie produkt: waga kuchenna maksymalne obciążenie: 15 kg automatyczne wyłączenie: po 1 minucie dokładność pomiaru: 1 g jednostki masy: g, kg, lb, oz pamięć: nie kolor: czarny wyświetlacz LCD: tak zasilanie: 2× 1,5 V AAA (w zestawie) wskaźnik rozładowania baterii: nie Bluetooth: nie |  |  |  |  | - | N | N | N | N | Y | N | N | y | N | N | N | N | N | N | N | N | N
210749046 | ZY1705T | EMOS | Lampki choinkowe 240 LED 24m WW, timer | przeznaczenie: zewnętrzne i wewnętrzne barwa światła: ciepła biel napięcie: 230 V żywotność: 50 000 godzin typ: łańcuch różne tryby świecenia: świeci pobór mocy: 6 W długość łańcucha LED: 24 m stopień ochrony: IP44 opakowanie: 1 szt., pudełko auto on/off: tak typ zasilania: sieć kształt: klasyczny ilość LED: 240 długość przewodu: 5 m |  |  |  |  | - | N | N | N | N | Y | N | N | y | N | N | N | N | N | N | N | N | N
210749047 | E5005 | EMOS | Stacja pogodowa E5005 | wykonanie termometru: bezprzewodowe opakowanie: 1 szt., pudełko częstotliwość: 433 MHz wilgotność zewnętrzna: 20 % do 95 % RH, rozdzielczość 1 % sonda przewodowa do czujnika: 1 m zasięg czujnika: do 30 m ustawianie wysokości nad poziomem morza: tak podświetlenie wyświetlacza: tak temperatura wewnętrzna: 0 °C do +50 °C, rozdzielczość 0,1 °C dodatkowe czujniki: 3 (E05018) podświetlenie LED wyświetlacza: nie zasilanie czujnika: 2× 1,5 V AAA (brak w zestawie) możliwość zawieszenia na ścianie: tak zasilanie stacji: 3× 1,5 V AAA (brak w zestawie) kalendarz: tak powtarzane budzenie: tak 12/24 godzinny format czasu: tak barometr: tak trend temperatury: tak ostrzeżenie temperaturowe: tak trend ciśnienia: tak temperatura zewnętrzna: -50 °C do +70 °C, rozdzielczość 0,1 °C wilgotność wewnętrzna: 20 % do 95 % RH, rozdzielczość 1 % budzik: tak, 2× ciągłe podświetlenie: tak fazy Księżyca: tak data: tak podświetlany kolorowy wyświetlacz (black mask): nie zegar: DCF (zegar sterowany sygnałem radiowym) zasilacz sieciowy: tak, 5 V DC/1 000 mA (w zestawie) strefy czasowe: tak prognoza pogody: tak jednostki temperatury: °C/°F min. i maks. temperatura: tak wymiary głównej jednostki: 52 × 192 × 144 mm wymiary wyświetlacza: 161 × 86 mm wymiary czujnika: 21 × 60 × 100 mm |  |  |  |  | - | N | N | N | N | Y | N | N | y | N | N | N | N | N | N | N | N | N
210749048 | ZY1601T | EMOS | Lampki choinkowe 200 LED kulki 20m WW, timer | przeznaczenie: zewnętrzne i wewnętrzne różne tryby świecenia: świeci napięcie: 230 V ilość LED: 200 żywotność: 50 000 godzin pobór mocy: 6 W stopień ochrony: IP44 auto on/off: tak długość przewodu: 5 m barwa światła: ciepła biel typ: łańcuch kształt: kulka długość łańcucha LED: 20 m typ zasilania: sieć opakowanie: 1 szt., pudełko |  |  |  |  | - | N | N | N | N | Y | N | N | y | N | N | N | N | N | N | N | N | N
210749049 | ZY1701 | EMOS | Lampki choinkowe 40 LED 4m IP44 WW | auto on/off: nie barwa światła: ciepła biel napięcie: 230 V stopień ochrony: IP44 typ: łańcuch opakowanie: 1 szt., pudełko żywotność: 50 000 godzin ilość LED: 40 przeznaczenie: zewnętrzne i wewnętrzne typ zasilania: sieć różne tryby świecenia: świeci długość łańcucha LED: 4 m pobór mocy: 2 W długość przewodu: 5 m kształt: klasyczny |  |  |  |  | - | N | N | N | N | Y | N | N | y | N | N | N | N | N | N | N | N | N
210749050 | F6070 | EMOS | Taśma odblaskowa 25mm / 2m, box 12 | wydruk: bez wydruku typ taśmy: taśma odblaskowa spełnia wymagania dyrektywy REACH: nie dotyczy wytwarza szczelne połączenie odporne na ciśnienie: nie dotyczy przyczepność do podłoża: 1,5 N/10 mm przyczepność do stali minimalnie: 2 N/10 mm połączenie wodoszczelne: nie dotyczy wymiary: 53 × 53 × 25 mm kolor: mix kolorów grubość taśmy: 0,19 mm przeznaczenie: hobby, kolarstwo, zabezpieczenie rodzaj kleju: kauczuk próba ogniem: nie dotyczy zalecana temperatura przechowywania: -20 °C do +80 °C spełnia wymagania normy: nie dotyczy zintegrowana siatka tekstylna: nie dotyczy rozciągliwość minimalnie: nie dotyczy napięcie przebicia w wilgotnym środowisku minimum: nie dotyczy napięcie przebicia minimum: nie dotyczy odporność na promieniowanie UV: tak wytrzymałość na rozciąganie: nie dotyczy samogasnące: nie dotyczy szerokość taśmy: 25 mm zakres temperatury pracy: -25–90 °C opakowanie: 12 szt., pudełko długość: 2 m spełnia wymagania dyrektywy ROHS: nie dotyczy |  |  |  |  | - | N | N | N | N | Y | N | N | y | N | N | N | N | N | N | N | N | N
210749051 | ZS2020 | EMOS | Listwa LED Smartbar 800mm 11W neutralna biel ściemnialna | długość: 800 mm żywotność: 25 000 godzin pobór mocy: 11 W temperatura barwowa: 4 000 K ilość LED: 120 wymiary: 800 × 29 × 10 mm ściemnianie: tak, 2 czujniki kąt świecenia: 120° strumień świetlny: 700 lm barwa światła: neutralna biel materiał: aluminium (Al) + tworzywo opakowanie: 1 szt., pudełko |  |  |  |  | - | N | N | N | N | Y | N | N | y | N | N | N | N | N | N | N | N | N
210749052 | ZS2010 | EMOS | Listwa LED Smartbar 800mm 11W ciepła biel ściemnialna | opakowanie: 1 szt., pudełko strumień świetlny: 700 lm długość: 800 mm temperatura barwowa: 3 000 K żywotność: 25 000 godzin materiał: aluminium (Al) + tworzywo barwa światła: ciepła biel kąt świecenia: 120° pobór mocy: 11 W ściemnianie: tak, 2 czujniki wymiary: 800 × 29 × 10 mm ilość LED: 120 |  |  |  |  | - | N | N | N | N | Y | N | N | y | N | N | N | N | N | N | N | N | N
210749053 | ZS1217 | EMOS | Naświetlacz LED HOME z czujnikiem PIR 20W zimna biel | pojemność: 110 mA okres gwarancyjny: 2 lata żarówka próbna w zestawie: nie dotyczy rodzaj: HOME pobór mocy: 20 W napięcie: 100–240 V kąt świecenia: 160° indeks oddawania barw (CRI): Ra > 80 typ gniazdek przelotowych: nie dotyczy liczba gniazdek przelotowych: 0 opakowanie: 1 szt., pudełko długość przewodu wejściowego: 30 cm materiał obudowy: aluminium stopień ochrony: IP65 czujnik PIR: tak typ podłączonego przewodu: H05RN-F kolor: czarny strumień świetlny: 1 400 lm materiał osłony: szkło akumulator: nie dotyczy temperatura barwowa: 6 500 K wymiary: 181 × 246 × 109 mm zakres temperatury pracy: -40 °C do +50 °C odpowiednik żarówki: 90 W materiał podłączonego przewodu: guma żywotność: 30 000 godzin częstotliwość: 50/60 Hz źródło światła: LED stopień ochrony przed uszkodzeniami mechanicznymi (IK): IK08 zasięg czujnika PIR: 12 m barwa światła: dzienna biel czas świecenia: nie dotyczy |  |  |  |  | - | N | N | N | N | Y | N | N | y | N | N | N | N | N | N | N | N | N
210749054 | ZS1218 | EMOS | Naświetlacz LED HOME z czujnikiem PIR 30W zimna biel | długość przewodu wejściowego: 30 cm okres gwarancyjny: 2 lata typ podłączonego przewodu: H05RN-F opakowanie: 1 szt., pudełko żywotność: 30 000 godzin barwa światła: dzienna biel indeks oddawania barw (CRI): Ra > 80 pojemność: 135 mA stopień ochrony: IP65 częstotliwość: 50/60 Hz typ gniazdek przelotowych: nie dotyczy materiał podłączonego przewodu: guma temperatura barwowa: 6 500 K zasięg czujnika PIR: 12 m czas świecenia: nie dotyczy akumulator: nie dotyczy liczba gniazdek przelotowych: 0 rodzaj: HOME pobór mocy: 30 W odpowiednik żarówki: 130 W materiał obudowy: aluminium napięcie: 100–240 V zakres temperatury pracy: -40 °C do +50 °C żarówka próbna w zestawie: nie dotyczy kolor: czarny czujnik PIR: tak kąt świecenia: 160° wymiary: 226 × 290 × 135 mm źródło światła: LED stopień ochrony przed uszkodzeniami mechanicznymi (IK): IK08 materiał osłony: szkło strumień świetlny: 2 100 lm |  |  |  |  | - | N | N | N | N | Y | N | N | y | N | N | N | N | N | N | N | N | N
210749055 | ZS2120 | EMOS | Listwa LED T5 10W neutralna biel | wymiary: 600 × 23 × 37 mm długość: 600 mm materiał: aluminium (Al) + tworzywo żywotność: 25 000 godzin temperatura barwowa: 4 000 K ściemnianie: nie dotyczy ilość LED: nie dotyczy strumień świetlny: 1 000 lm barwa światła: neutralna biel kąt świecenia: 120° pobór mocy: 10 W opakowanie: 1 szt., pudełko |  |  |  |  | - | N | N | N | N | Y | N | N | y | N | N | N | N | N | N | N | N | N
210749056 | ZS2130 | EMOS | Listwa LED T5 15W neutralna biel | ilość LED: nie dotyczy strumień świetlny: 1 400 lm długość: 860 mm materiał: aluminium (Al) + tworzywo opakowanie: 1 szt., pudełko żywotność: 25 000 godzin pobór mocy: 15 W wymiary: 860 × 23 × 37 mm barwa światła: neutralna biel kąt świecenia: 120° temperatura barwowa: 4 000 K ściemnianie: nie dotyczy |  |  |  |  | - | N | N | N | N | Y | N | N | y | N | N | N | N | N | N | N | N | N
210749057 | ZR1412 | EMOS | Panel LED 60×60 40W IP20 neutralna biel | napięcie: 220–240 V zasięg czujnika: brak czujnika temperatura barwowa: 4 000 K stopień ochrony: IP20 odpowiednik żarówki: 4× 18 W CFL częstotliwość: 50/60 Hz rodzaj: PROFI PLUS źródło światła: LED materiał osłony: tworzywo (PC) możliwość ściemniania: nie typ klosza: mleczny otwór montażowy: nie dotyczy okres gwarancyjny: 5 lat UGR<: 22 kąt świecenia: 120° czujnik ruchu: nie barwa światła: neutralna biel wymiary: 595 × 595 × 10,4 mm pojemność: 185 mA materiał obudowy: aluminium indeks oddawania barw (CRI): Ra > 80 strumień świetlny: 4 240 lm typ lampy: wbudowane żywotność: 30 000 godzin kolor obudowy: biały opakowanie: 1 szt., pudełko kształt: kwadrat pobór mocy: 40 W |  |  |  |  | - | N | N | N | N | Y | N | N | y | N | N | N | N | N | N | N | N | N
210749058 | ZR1422 | EMOS | Panel LED60×60 40W IP20 UGR neutralna biel | możliwość ściemniania: nie rodzaj: PROFI PLUS zasięg czujnika: brak czujnika źródło światła: LED barwa światła: neutralna biel czujnik ruchu: nie temperatura barwowa: 4 000 K opakowanie: 1 szt., pudełko stopień ochrony: IP20 napięcie: 220–240 V żywotność: 30 000 godzin indeks oddawania barw (CRI): Ra > 80 odpowiednik żarówki: 4× 18 W CFL typ lampy: wbudowane wymiary: 595 × 595 × 11,35 mm UGR<: 19 kolor obudowy: biały kształt: kwadrat materiał obudowy: aluminium typ klosza: mleczny kąt świecenia: 120° otwór montażowy: nie dotyczy strumień świetlny: 4 000 lm okres gwarancyjny: 5 lat częstotliwość: 50/60 Hz pojemność: 185 mA materiał osłony: tworzywo (PC) pobór mocy: 40 W |  |  |  |  | - | N | N | N | N | Y | N | N | y | N | N | N | N | N | N | N | N | N
210749059 | ZR9001 | EMOS | 4 sprężyny do panelu LED 60×60cm | opakowanie: 1 szt., woreczek maksymalne obciążenie: nie dotyczy produkt: nie dotyczy wymiary: nie dotyczy stopień ochrony: nie dotyczy napięcie na wyjściu: nie dotyczy napięcie wejściowe: nie dotyczy |  |  |  |  | - | N | N | N | N | Y | N | N | y | N | N | N | N | N | N | N | N | N
210749060 | ZR5412 | EMOS | Panel LED 60x60 40W IP20 neutralna biel | barwa światła: neutralna biel czujnik ruchu: nie możliwość ściemniania: nie temperatura barwowa: 4 000 K otwór montażowy: nie dotyczy materiał obudowy: aluminium okres gwarancyjny: 3 lata źródło światła: LED zasięg czujnika: brak czujnika żywotność: 25 000 godzin typ lampy: wbudowane pojemność: 180 mA indeks oddawania barw (CRI): Ra > 80 stopień ochrony: IP20 rodzaj: PROFI UGR<: 22 pobór mocy: 40 W opakowanie: 1 szt., pudełko odpowiednik żarówki: 4× 18 W CFL kształt: kwadrat typ klosza: mleczny kąt świecenia: 120° napięcie: 220–240 V wymiary: 595 × 595 × 10 mm kolor obudowy: biały materiał osłony: tworzywo (PS) strumień świetlny: 4 200 lm częstotliwość: 50/60 Hz |  |  |  |  | - | N | N | N | N | Y | N | N | y | N | N | N | N | N | N | N | N | N
210749061 | ZR5422 | EMOS | Panel LED 60x60 40W IP20 UGR neutralna biel | temperatura barwowa: 4 000 K materiał obudowy: aluminium okres gwarancyjny: 3 lata wymiary: 595 × 595 × 10 mm barwa światła: neutralna biel częstotliwość: 50/60 Hz kształt: kwadrat typ lampy: wbudowane opakowanie: 1 szt., pudełko otwór montażowy: nie dotyczy czujnik ruchu: nie kolor obudowy: biały typ klosza: mleczny pojemność: 175 mA indeks oddawania barw (CRI): Ra > 80 stopień ochrony: IP20 UGR<: 19 zasięg czujnika: brak czujnika możliwość ściemniania: nie żywotność: 25 000 godzin rodzaj: PROFI źródło światła: LED pobór mocy: 40 W strumień świetlny: 4 000 lm napięcie: 220–240 V materiał osłony: tworzywo (PS) odpowiednik żarówki: 4× 18 W CFL kąt świecenia: 120° |  |  |  |  | - | N | N | N | N | Y | N | N | y | N | N | N | N | N | N | N | N | N
210749062 | ZY1919T | EMOS | Ozdoby świąteczne 75 LED łezki 7,5m IP44 multikol,ziel,timer | przeznaczenie: zewnętrzne i wewnętrzne barwa światła: multicolor stopień ochrony: IP44 auto on/off: tak różne tryby świecenia: świeci długość łańcucha LED: 7,5 m typ: nano łańcuch – zielony ilość LED: 75 napięcie: 230 V pobór mocy: 2,4 W długość przewodu: 5 m typ zasilania: sieć kształt: nano żywotność: 50 000 godzin opakowanie: 1 szt., pudełko |  |  |  |  | - | N | N | N | N | Y | N | N | y | N | N | N | N | N | N | N | N | N
210749063 | ZQ8610 | EMOS | Żarówka LED Classic JC A++ 1,3W G4 ciepła biel | czas zapłonu: 0,1 s seria: CLASSIC ściemnialna: nie współczynnik mocy: 0,5 chip LED: 2835 kształt: JC technologia: LED ilość LED: 24 temperatura barwowa: 3 000 K barwa światła: ciepła biel opakowanie: 1 szt., pudełko indeks oddawania barw (CRI): Ra >80 ilość cykli włącz\wyłącz: 25 000 odpowiednik żarówki: 13 W strumień świetlny: 110 lm żywotność: 30 000 godzin napięcie: 12 V wymiary: 12 × 38 mm skuteczność świetlna: 85 lm/W pobór mocy: 1,3 W kąt świecenia: 300° okres gwarancyjny: 3 lata trzonek (mocowanie żarówki): G4 klasa energetyczna: A++ |  |  |  |  | - | N | N | N | N | Y | N | N | y | N | N | N | N | N | N | N | N | N
210749064 | ZQ8611 | EMOS | Żarówka LED Classic JC A++ 1,3W G4 neutralna biel | temperatura barwowa: 4 100 K technologia: LED barwa światła: neutralna biel chip LED: 2835 ściemnialna: nie klasa energetyczna: A++ seria: CLASSIC kształt: JC opakowanie: 1 szt., pudełko wymiary: 12 × 38 mm kąt świecenia: 300° ilość cykli włącz\wyłącz: 25 000 żywotność: 30 000 godzin okres gwarancyjny: 3 lata trzonek (mocowanie żarówki): G4 indeks oddawania barw (CRI): Ra >80 napięcie: 12 V pobór mocy: 1,3 W współczynnik mocy: 0,5 skuteczność świetlna: 85 lm/W czas zapłonu: 0,1 s strumień świetlny: 110 lm ilość LED: 24 odpowiednik żarówki: 13 W |  |  |  |  | - | N | N | N | N | Y | N | N | y | N | N | N | N | N | N | N | N | N
210749065 | ZY1910 | EMOS | Ozdoby świąteczne 40 LED łezki 4m IP44 WW | różne tryby świecenia: świeci barwa światła: ciepła biel napięcie: 230 V żywotność: 50 000 godzin ilość LED: 40 przeznaczenie: zewnętrzne i wewnętrzne typ zasilania: sieć stopień ochrony: IP44 opakowanie: 1 szt., pudełko auto on/off: nie pobór mocy: 2,4 W typ: nano łańcuch – srebrna kształt: nano długość łańcucha LED: 4 m długość przewodu: 5 m |  |  |  |  | - | N | N | N | N | Y | N | N | y | N | N | N | N | N | N | N | N | N
210749066 | S5252 | EMOS | Kabel koncentryczny CB500, 100m | temperatura użytkowania: +5 °C do +60 °C odporność na promieniowanie UV: nie maksymalna rezystancja dla prądu stałego przy 20 °C (Ohm/km) - rdzeń wewnętrzny: 41,5 maksymalne tłumienie przy 20 °C (dB/100m) 2 000 MHz: nie temperatura przechowywania: -20 °C do +75 °C opakowanie: 100 m, papierowa szpula ilość na szpuli: 100 m maksymalne tłumienie przy 20 °C (dB/100m) 1 000 MHz: 29,1 maksymalne tłumienie przy 20 °C (dB/100m) 100 MHz: 10,5 ekran I. folia: 1× Al/PES ciężar (kg/km): 26,5 ekran II. folia: Al/Pes rezystancja izolacji między żyłami przy 20 °C (MOhm/km): 1 000 materiał ekranu: cynowana miedź (CuSn) okres gwarancyjny: 5 lat minimalne tłumienie odbić przy 20 °C (dB) 600–900 MHz: 18 zalecane typy złącz - F zaciskane: *K7200 minimalne tłumienie odbić przy 20 °C (dB) 10–300 MHz: 25 maksymalne tłumienie przy 20 °C (dB/100m) 450 MHz: 20,2 typ szpuli: papierowa szpula materiał żyły wewnętrznej: miedź (Cu) APE = dielektryk powietrzny: nie kolor płaszcza: biały maksymalne tłumienie przy 20 °C (dB/100m) 10 MHz: 4,5 ilość drucików w ekranie: 48× 0,12 mm minimalne tłumienie odbić przy 20 °C (dB) 300–600 MHz: 20 typ kabla koncentrycznego: CB500 minimalne tłumienie ekranu (dB) 10 ~ 800 MHz: 75 PES = warstwa folii: nie ilość ekranów: 3 maksymalne tłumienie przy 20 °C (dB/100m) 860 MHz: 28 średnica żyły wewnętrznej: 0,75 mm pojemność (pF/m): 53 średnica ekranu: 48× 0,12 mm2 współczynnik skrócenia fali: 0,85 do zastosowań zewnętrznych: nie materiał płaszcza kabla: PVC FPE = dielektryk piankowy: tak typ dielektryka, średnica: FPE 3,2 mm impedancja: 75 Ohm średnica płaszcza kabla: 5 mm minimalny promień gięcia jednorazowy/wielokrotny: 25/50 mm maksymalne tłumienie przy 20 °C (dB/100m) 650 MHz: 24,1 oznaczenie metrów: tak maksymalna rezystancja dla prądu stałego przy 20 °C, (Ohm/km) - rdzeń zewnętrzny: 48,5 PE = dielektryk polietylenowy: nie dotyczy zalecane typy złącz - F skręcane: *K7321 pokrycie ekranem: 47 % przeznaczenie: instalacje CATV substancje niebezpieczne: nie klasa reakcji na ogień: Eca |  |  |  |  | - | N | N | N | N | Y | N | N | y | N | N | N | N | N | N | N | N | N
210749067 | ZQ9541 | EMOS | Żarówka LED Classic JC A++ 4,5W G9 neutralna biel | seria: CLASSIC barwa światła: neutralna biel klasa energetyczna: A++ ilość LED: 71 strumień świetlny: 465 lm technologia: LED chip LED: 2835 ilość cykli włącz\wyłącz: 25 000 ściemnialna: nie indeks oddawania barw (CRI): Ra >80 odpowiednik żarówki: 40 W kształt: JC żywotność: 30 000 godzin wymiary: 19 × 54 mm kąt świecenia: 300° okres gwarancyjny: 3 lata trzonek (mocowanie żarówki): G9 współczynnik mocy: 0,5 temperatura barwowa: 4 100 K czas zapłonu: 0,1 s skuteczność świetlna: 103 lm/W pobór mocy: 4,5 W napięcie: 230 V~/50 Hz opakowanie: 1 szt., pudełko |  |  |  |  | - | N | N | N | N | Y | N | N | y | N | N | N | N | N | N | N | N | N
210749068 | S5271 | EMOS | Kabel koncentryczny CB21D, 100m | temperatura przechowywania: -20 °C do +75 °C materiał ekranu: aluminium (Al) APE = dielektryk powietrzny: nie średnica żyły wewnętrznej: 1,1 mm pokrycie ekranem: >98 % minimalne tłumienie odbić przy 20 °C (dB) 600–900 MHz: 23 odporność na promieniowanie UV: nie temperatura użytkowania: +5 °C do +60 °C rezystancja izolacji między żyłami przy 20 °C (MOhm/km): 1 000 impedancja: nie dotyczy ciężar (kg/km): 41,5 pojemność (pF/m): 52 minimalne tłumienie odbić przy 20 °C (dB) 300–600 MHz: 25 ekran I. folia: 1× Al/PET typ kabla koncentrycznego: CB21D maksymalne tłumienie przy 20 °C (dB/100m) 860 MHz: 18,5 zalecane typy złącz - F zaciskane: *K7220 minimalne tłumienie odbić przy 20 °C (dB) 10–300 MHz: 30 typ szpuli: papierowa szpula maksymalne tłumienie przy 20 °C (dB/100m) 2 000 MHz: 29,5 FPE = dielektryk piankowy: tak średnica płaszcza kabla: 6,8 mm maksymalne tłumienie przy 20 °C (dB/100m) 10 MHz: 2,2 minimalne tłumienie ekranu (dB) 10 ~ 800 MHz: 75 opakowanie: 100 m, papierowa szpula ilość na szpuli: 100 m maksymalne tłumienie przy 20 °C (dB/100m) 450 MHz: 12,5 PES = warstwa folii: nie zalecane typy złącz - F skręcane: *K7351 średnica ekranu: 128× 0,12 mm2 do zastosowań zewnętrznych: nie współczynnik skrócenia fali: 0,85 maksymalna rezystancja dla prądu stałego przy 20 °C, (Ohm/km) - rdzeń zewnętrzny: 38,5 ilość drucików w ekranie: 128× 0,12 mm ekran II. folia: brak materiał żyły wewnętrznej: miedź (Cu) ilość ekranów: 2 maksymalne tłumienie przy 20 °C (dB/100m) 650 MHz: 15,3 maksymalne tłumienie przy 20 °C (dB/100m) 1 000 MHz: 19,3 kolor płaszcza: biały okres gwarancyjny: 5 lat minimalny promień gięcia jednorazowy/wielokrotny: 35/70 mm typ dielektryka, średnica: FPE 4,8 mm oznaczenie metrów: 1–100 m PE = dielektryk polietylenowy: nie dotyczy materiał płaszcza kabla: PVC maksymalna rezystancja dla prądu stałego przy 20 °C (Ohm/km) - rdzeń wewnętrzny: 18,5 maksymalne tłumienie przy 20 °C (dB/100m) 100 MHz: 5,8 przeznaczenie: instalacje wewnętrzne, odporne na zakłócenia, CLASS A substancje niebezpieczne: nie klasa reakcji na ogień: Eca |  |  |  |  | - | N | N | N | N | Y | N | N | y | N | N | N | N | N | N | N | N | N
210749069 | S8283 | EMOS | Przewód 2×1,00 CCA czarno/czerwony, 100m | podwójna izolacja: nie maksymalne napięcie pracy: 50 V izolacja zewnętrzna: 2× 3,0 mm materiał ekranu: brak średnica żyły wewnętrznej: 90× 0,12 mm materiał żyły wewnętrznej: miedziowane aluminium (CCA) ilość drucików w ekranie: brak przekrój przewodów: 1,0 mm2 kolor izolacji żył wewnętrznych: brak przeznaczenie: transmisja niskiego napięcia materiał izolacji: PVC typ: SP100/Bkr ECO opakowanie: 100 m, folia PE średnica drucików ekranu: brak sposób pakowania - długość: 100 m ekran: nie okres gwarancyjny: 2 lata kolor płaszcza: czarny, czarno-czerwony |  |  |  |  | - | N | N | N | N | Y | N | N | y | N | N | N | N | N | N | N | N | N
210749070 | ZS1811 | EMOS | Naświetlacz LED FUTURA2 10W neutralna biel | materiał podłączonego przewodu: guma materiał osłony: szkło czas świecenia: nie dotyczy typ gniazdek przelotowych: nie dotyczy częstotliwość: 50/60 Hz pojemność: 75 mA czujnik PIR: nie barwa światła: neutralna biel opakowanie: 1 szt., pudełko materiał obudowy: aluminium kolor: biały rodzaj: FUTURA 2 temperatura barwowa: 4 000 K okres gwarancyjny: 3 lata długość przewodu wejściowego: 30 cm zasięg czujnika PIR: nie dotyczy akumulator: nie dotyczy typ podłączonego przewodu: H05RN-F liczba gniazdek przelotowych: 0 żywotność: 30 000 godzin kąt świecenia: 110° stopień ochrony przed uszkodzeniami mechanicznymi (IK): IK08 stopień ochrony: IP65 źródło światła: LED odpowiednik żarówki: 85 W pobór mocy: 10 W napięcie: 220–240 V~ strumień świetlny: 800 lm żarówka próbna w zestawie: nie wymiary: 76 × 95 × 39 mm indeks oddawania barw (CRI): Ra > 80 zakres temperatury pracy: -20 °C do +40 °C |  |  |  |  | - | N | N | N | N | Y | N | N | y | N | N | N | N | N | N | N | N | N
210749071 | ZS1821 | EMOS | Naświetlacz LED FUTURA2 20W neutralna biel | materiał podłączonego przewodu: guma rodzaj: FUTURA 2 typ podłączonego przewodu: H05RN-F czas świecenia: nie dotyczy pojemność: 140 mA materiał osłony: szkło żywotność: 30 000 godzin opakowanie: 1 szt., pudełko kolor: biały temperatura barwowa: 4 000 K pobór mocy: 20 W indeks oddawania barw (CRI): Ra > 80 żarówka próbna w zestawie: nie okres gwarancyjny: 3 lata częstotliwość: 50/60 Hz materiał obudowy: aluminium kąt świecenia: 110° napięcie: 220–240 V~ stopień ochrony przed uszkodzeniami mechanicznymi (IK): IK08 stopień ochrony: IP65 liczba gniazdek przelotowych: 0 zakres temperatury pracy: -20 °C do +40 °C zasięg czujnika PIR: nie dotyczy źródło światła: LED akumulator: nie dotyczy czujnik PIR: nie wymiary: 120 × 95 × 42 mm odpowiednik żarówki: 170 W długość przewodu wejściowego: 30 cm typ gniazdek przelotowych: nie dotyczy barwa światła: neutralna biel strumień świetlny: 1 600 lm |  |  |  |  | - | N | N | N | N | Y | N | N | y | N | N | N | N | N | N | N | N | N
210749072 | ZQ8621 | EMOS | Żarówka LED Classic JC A++ 2W G4 neutralna biel | okres gwarancyjny: 3 lata pobór mocy: 2 W kształt: JC ściemnialna: nie czas zapłonu: 0,1 s technologia: LED współczynnik mocy: 0,5 strumień świetlny: 210 lm chip LED: 2835 indeks oddawania barw (CRI): Ra >80 ilość LED: 10 ilość cykli włącz\wyłącz: 25 000 klasa energetyczna: A++ kąt świecenia: 300° temperatura barwowa: 4 100 K odpowiednik żarówki: 22 W seria: CLASSIC trzonek (mocowanie żarówki): G4 wymiary: 10 × 36 mm opakowanie: 1 szt., pudełko napięcie: 12 V barwa światła: neutralna biel żywotność: 30 000 godzin skuteczność świetlna: 88 lm/W |  |  |  |  | - | N | N | N | N | Y | N | N | y | N | N | N | N | N | N | N | N | N
210749073 | ZY1911 | EMOS | Ozdoby świąteczne 40 LED łezki 4m IP44 CW | przeznaczenie: zewnętrzne i wewnętrzne auto on/off: nie barwa światła: zimna biel napięcie: 230 V stopień ochrony: IP44 różne tryby świecenia: świeci pobór mocy: 2,4 W żywotność: 50 000 godzin typ: nano łańcuch – srebrna ilość LED: 40 opakowanie: 1 szt., pudełko długość łańcucha LED: 4 m długość przewodu: 5 m typ zasilania: sieć kształt: nano |  |  |  |  | - | N | N | N | N | Y | N | N | y | N | N | N | N | N | N | N | N | N
210749074 | ZQ8430 | EMOS | Żarówka LED Classic MR16 4W GU5,3 ciepła biel | ściemnialna: nie barwa światła: ciepła biel technologia: LED pobór mocy: 4 W okres gwarancyjny: 3 lata indeks oddawania barw (CRI): Ra >80 kształt: MR16 współczynnik mocy: 0,5 wymiary: 50 × 53 mm żywotność: 30 000 godzin temperatura barwowa: 3 000 K trzonek (mocowanie żarówki): GU5,3 napięcie: 12 V chip LED: 5050 strumień świetlny: 320 lm ilość LED: 24 odpowiednik żarówki: 30 W czas zapłonu: 0,1 s seria: CLASSIC klasa energetyczna: A+ skuteczność świetlna: 80 lm/W kąt świecenia: 120° ilość cykli włącz\wyłącz: 25 000 opakowanie: 1 szt., pudełko |  |  |  |  | - | N | N | N | N | Y | N | N | y | N | N | N | N | N | N | N | N | N
210749075 | ZY1922T | EMOS | Ozdoby świąteczne 75 LED łezki 7,5m IP44 bursztyn,ziel,timer | auto on/off: tak żywotność: 50 000 godzin przeznaczenie: zewnętrzne i wewnętrzne opakowanie: 1 szt., pudełko różne tryby świecenia: świeci typ zasilania: sieć długość łańcucha LED: 7,5 m pobór mocy: 2,4 W typ: nano łańcuch – zielony ilość LED: 75 napięcie: 230 V długość przewodu: 5 m barwa światła: vintage kształt: nano stopień ochrony: IP44 |  |  |  |  | - | N | N | N | N | Y | N | N | y | N | N | N | N | N | N | N | N | N
210749076 | ZY1907T | EMOS | Lampki choinkowe 120 LED świetliki 12m IP44 bursztyn, timer | barwa światła: vintage napięcie: 230 V auto on/off: tak opakowanie: 1 szt., pudełko typ: łańcuch stopień ochrony: IP44 kształt: klasyczny ilość LED: 120 przeznaczenie: zewnętrzne i wewnętrzne różne tryby świecenia: 50 % LED świeci, 50 % LED pulsuje typ zasilania: sieć długość przewodu: 5 m pobór mocy: 3,6 W długość łańcucha LED: 12 m żywotność: 50 000 godzin |  |  |  |  | - | N | N | N | N | Y | N | N | y | N | N | N | N | N | N | N | N | N
210749077 | S8293 | EMOS | Przewód 2×1,50 CCA czarno/czerwony, 100m | kolor płaszcza: czarny, czarno-czerwony maksymalne napięcie pracy: 50 V ilość drucików w ekranie: brak opakowanie: 100 m, folia PE izolacja zewnętrzna: 2× 3,5 mm ekran: nie okres gwarancyjny: 2 lata przekrój przewodów: 1,5 mm2 materiał żyły wewnętrznej: miedziowane aluminium (CCA) materiał ekranu: brak średnica żyły wewnętrznej: 133× 0,12 mm podwójna izolacja: nie typ: SP150/Bkr ECO materiał izolacji: PVC kolor izolacji żył wewnętrznych: brak średnica drucików ekranu: brak przeznaczenie: transmisja niskiego napięcia sposób pakowania - długość: 100 m |  |  |  |  | - | N | N | N | N | Y | N | N | y | N | N | N | N | N | N | N | N | N
210749078 | ZY1913T | EMOS | Ozdoby świąteczne 75 LED łezki 7,5m IP44 CW, zielone, timer | barwa światła: zimna biel auto on/off: tak żywotność: 50 000 godzin przeznaczenie: zewnętrzne i wewnętrzne stopień ochrony: IP44 różne tryby świecenia: świeci typ zasilania: sieć długość łańcucha LED: 7,5 m pobór mocy: 2,4 W ilość LED: 75 napięcie: 230 V długość przewodu: 5 m kształt: nano typ: nano łańcuch – zielony opakowanie: 1 szt., pudełko |  |  |  |  | - | N | N | N | N | Y | N | N | y | N | N | N | N | N | N | N | N | N
210749079 | ZY1915T | EMOS | Ozdoby świąteczne 40 LED łezki 4m IP44 WW, zielone, timer | barwa światła: ciepła biel napięcie: 230 V ilość LED: 40 auto on/off: tak przeznaczenie: zewnętrzne i wewnętrzne stopień ochrony: IP44 żywotność: 50 000 godzin opakowanie: 1 szt., pudełko pobór mocy: 2,4 W kształt: nano długość przewodu: 5 m typ: nano łańcuch – zielony typ zasilania: sieć długość łańcucha LED: 4 m różne tryby świecenia: świeci |  |  |  |  | - | N | N | N | N | Y | N | N | y | N | N | N | N | N | N | N | N | N
210749080 | ZY1903 | EMOS | Ozdoby świąteczne 40 LED renifer IP44, CW, timer | przeznaczenie: zewnętrzne i wewnętrzne stopień ochrony: IP44 żywotność: 50 000 godzin barwa światła: zimna biel różne tryby świecenia: świeci opakowanie: 1 szt., pudełko typ: dekoracje ilość LED: 40 długość łańcucha LED: nie dotyczy napięcie: 230 V typ zasilania: sieć długość przewodu: 5 m auto on/off: tak pobór mocy: 1,8 W kształt: renifer |  |  |  |  | - | N | N | N | N | Y | N | N | y | N | N | N | N | N | N | N | N | N
210749081 | ZQ8431 | EMOS | Żarówka LED MR16 4W GU5,3 neutralna biel | trzonek (mocowanie żarówki): GU5,3 napięcie: 12 V żywotność: 30 000 godzin czas zapłonu: 0,1 s opakowanie: 1 szt., pudełko okres gwarancyjny: 3 lata seria: CLASSIC chip LED: 5050 ściemnialna: nie indeks oddawania barw (CRI): Ra >80 technologia: LED ilość cykli włącz\wyłącz: 25 000 barwa światła: neutralna biel strumień świetlny: 320 lm odpowiednik żarówki: 30 W pobór mocy: 4 W temperatura barwowa: 4 100 K kąt świecenia: 120° ilość LED: 24 kształt: MR16 klasa energetyczna: A+ wymiary: 50 × 53 mm współczynnik mocy: 0,5 skuteczność świetlna: 80 lm/W |  |  |  |  | - | N | N | N | N | Y | N | N | y | N | N | N | N | N | N | N | N | N
210749082 | ZR4422 | EMOS | Panel LED PROFI+ okrągły 40W UGR neutralna biel | temperatura barwowa: 4 000 K indeks oddawania barw (CRI): Ra > 80 zasięg czujnika: brak czujnika typ lampy: dodatkowe wymiary: średnica 610 × 15 mm żywotność: 40 000 godzin okres gwarancyjny: 5 lat napięcie: 220–240 V typ klosza: mleczny materiał obudowy: aluminium możliwość ściemniania: nie UGR<: nie dotyczy stopień ochrony: IP20 otwór montażowy: nie dotyczy rodzaj: PROFI PLUS częstotliwość: 50/60 Hz opakowanie: 1 szt., pudełko kolor obudowy: biały materiał osłony: tworzywo (PC) kształt: koło źródło światła: LED czujnik ruchu: nie odpowiednik żarówki: 230 W barwa światła: neutralna biel kąt świecenia: 120° strumień świetlny: 4 000 lm pobór mocy: 40 W pojemność: 185 mA |  |  |  |  | - | N | N | N | N | Y | N | N | y | N | N | N | N | N | N | N | N | N
210749083 | S8231 | EMOS | Przewód 2×0,35 biały, 100m | typ: BCYH035W średnica żyły wewnętrznej: 30× 0,12 mm maksymalne napięcie pracy: 50 V okres gwarancyjny: 2 lata opakowanie: 100 m, szpula materiał żyły wewnętrznej: miedź (Cu) średnica drucików ekranu: brak izolacja zewnętrzna: 2× 2,0 mm podwójna izolacja: nie ekran: nie kolor płaszcza: biały, biały materiał ekranu: brak sposób pakowania - długość: 100 m ilość drucików w ekranie: brak kolor izolacji żył wewnętrznych: brak materiał izolacji: PVC przekrój przewodów: 0,35 mm2 przeznaczenie: transmisja niskiego napięcia |  |  |  |  | - | N | N | N | N | Y | N | N | y | N | N | N | N | N | N | N | N | N
210749084 | S8280 | EMOS | Przewód 2×1,00 czarno/czerwony, 100m | materiał żyły wewnętrznej: miedź (Cu) podwójna izolacja: nie przeznaczenie: transmisja niskiego napięcia maksymalne napięcie pracy: 50 V ilość drucików w ekranie: brak średnica żyły wewnętrznej: 90× 0,12 mm typ: CYH100BkR ekran: nie średnica drucików ekranu: brak sposób pakowania - długość: 100 m przekrój przewodów: 1,0 mm2 materiał ekranu: brak opakowanie: 100 m, szpula izolacja zewnętrzna: 2× 3,0 mm kolor izolacji żył wewnętrznych: brak okres gwarancyjny: 2 lata materiał izolacji: PVC kolor płaszcza: czarny, czarno-czerwony |  |  |  |  | - | N | N | N | N | Y | N | N | y | N | N | N | N | N | N | N | N | N
210749085 | S8291 | EMOS | Przewód 2×1,50 biały, 100m | izolacja zewnętrzna: 2× 3,5 mm okres gwarancyjny: 2 lata typ: CYH150W średnica drucików ekranu: brak kolor płaszcza: biały, biały ekran: nie opakowanie: 100 m, szpula materiał izolacji: PVC kolor izolacji żył wewnętrznych: brak średnica żyły wewnętrznej: 133× 0,12 mm materiał żyły wewnętrznej: miedź (Cu) przekrój przewodów: 1,5 mm2 sposób pakowania - długość: 100 m ilość drucików w ekranie: brak przeznaczenie: transmisja niskiego napięcia materiał ekranu: brak maksymalne napięcie pracy: 50 V podwójna izolacja: nie |  |  |  |  | - | N | N | N | N | Y | N | N | y | N | N | N | N | N | N | N | N | N
210749086 | S5253 | EMOS | Kabel koncentryczny CB500, 250m | odporność na promieniowanie UV: nie do zastosowań zewnętrznych: nie ekran II. folia: Al/taśma spiralna ekran II. folia: Al/taśma spiralna współczynnik skrócenia fali: 0,85 minimalne tłumienie odbić przy 20 °C (dB) 10–300 MHz: 25 ilość na szpuli: 250 m minimalne tłumienie odbić przy 20 °C (dB) 300–600 MHz: 20 PES = warstwa folii: nie typ kabla koncentrycznego: CB500 opakowanie: 250 m, szpula PVC w pudełku ciężar (kg/km): 26,5 maksymalne tłumienie przy 20 °C (dB/100m) 10 MHz: 4,5 typ dielektryka, średnica: FPE 3,2 mm maksymalne tłumienie przy 20 °C (dB/100m) 450 MHz: 20,2 ekran I. folia: 1× Al/PES FPE = dielektryk piankowy: tak kolor płaszcza: biały temperatura użytkowania: +5 °C do +60 °C zalecane typy złącz - F zaciskane: *K7200 średnica żyły wewnętrznej: 0,75 mm temperatura przechowywania: -20 °C do +75 °C materiał żyły wewnętrznej: miedź (Cu) PE = dielektryk polietylenowy: nie dotyczy ilość ekranów: 3 oznaczenie metrów: tak maksymalne tłumienie przy 20 °C (dB/100m) 650 MHz: 24,1 średnica płaszcza kabla: 5 mm maksymalna rezystancja dla prądu stałego przy 20 °C (Ohm/km) - rdzeń wewnętrzny: 41,5 maksymalne tłumienie przy 20 °C (dB/100m) 2 000 MHz: nie zalecane typy złącz - F skręcane: *K7321 maksymalne tłumienie przy 20 °C (dB/100m) 100 MHz: 10,5 średnica ekranu: 48× 0,12 mm2 minimalne tłumienie odbić przy 20 °C (dB) 600–900 MHz: 18 APE = dielektryk powietrzny: nie impedancja: 75 Ohm pokrycie ekranem: 47 % materiał ekranu: cynowana miedź (CuSn) minimalny promień gięcia jednorazowy/wielokrotny: 25/50 mm rezystancja izolacji między żyłami przy 20 °C (MOhm/km): 1 000 maksymalna rezystancja dla prądu stałego przy 20 °C, (Ohm/km) - rdzeń zewnętrzny: 48,5 typ szpuli: PCV szpula w pudełku 250 m minimalne tłumienie ekranu (dB) 10 ~ 800 MHz: 75 ilość drucików w ekranie: 48× 0,12 mm okres gwarancyjny: 5 lat pojemność (pF/m): 53 maksymalne tłumienie przy 20 °C (dB/100m) 860 MHz: 28 maksymalne tłumienie przy 20 °C (dB/100m) 1 000 MHz: 29,1 przeznaczenie: przewody abonenckie, instalacje CATV materiał płaszcza kabla: PVC klasa reakcji na ogień: Eca substancje niebezpieczne: nie |  |  |  |  | - | N | N | N | N | Y | N | N | y | N | N | N | N | N | N | N | N | N
210749087 | S8307 | EMOS | Przewód 2×0,75 OFC przeźroczysty, 100m | kolor płaszcza: przezroczysty, przezroczysty przekrój przewodów: 0,75 mm2 typ: SP075/TP podwójna izolacja: nie średnica żyły wewnętrznej: 105× 0,095 mm maksymalne napięcie pracy: 50 V materiał żyły wewnętrznej: OFC miedź (Cu) opakowanie: 100 m, szpula średnica drucików ekranu: brak okres gwarancyjny: 5 lat materiał ekranu: brak kolor izolacji żył wewnętrznych: brak sposób pakowania - długość: 100 m ilość drucików w ekranie: brak izolacja zewnętrzna: 2× 2,5 mm przeznaczenie: podłączenie głośników ekran: nie materiał izolacji: PVC |  |  |  |  | - | N | N | N | N | Y | N | N | y | N | N | N | N | N | N | N | N | N
210749088 | P3814 | EMOS | Latarka 14 LED 3x AAA | funkcja anti-roll: nie typ konektora zasilającego: nie dotyczy wskaźnik ładowania LED: nie dotyczy czas świecenia zgodnie z ANSI FL1: nie dotyczy ładowalna: nie zamek fokusu: nie dotyczy odporność na uderzenia: tak wymiary: 35 × 103 mm opakowanie: 1 szt., blister wskaźnik LED stanu akumulatora: nie dotyczy magnes: nie waga: 75 g tryby: włączona, wyłączona zasięg zgodnie z ANSI FL1: nie dotyczy czas ładowania: bez doładowania wodoodporna: nie typ chipu: nie dotyczy żywotność LED: 30 000 godzin wyposażenie: nie przeznaczenie: home modulacja szerokości impulsów (PWM): nie maksymalny strumień świetlny LED: nie dotyczy zoom: nie hak: nie zasięg: 25 m baterie wchodzą w skład kompletu: nie kolor: miedziany, czarny ochrona przed przeładowaniem: nie dotyczy źródło światła: 14× LED o średnicy 5 mm czas świecenia: 24 godziny maksymalny strumień świetlny produkt: do 80 lm materiał: aluminium (Al) + guma zasilanie: 3× AAA 1,5 V (mikro paluszek) |  |  |  |  | - | N | N | N | N | Y | N | N | y | N | N | N | N | N | N | N | N | N
210749089 | S8253 | EMOS | Przewód 2×0,50 CCA czarno/czerwony, 100m | maksymalne napięcie pracy: 50 V kolor płaszcza: czarny, czarno-czerwony przekrój przewodów: 0,5 mm2 izolacja zewnętrzna: 2× 2,3 mm średnica drucików ekranu: brak typ: SP050/Bkr ECO ekran: nie przeznaczenie: transmisja niskiego napięcia podwójna izolacja: nie materiał żyły wewnętrznej: miedziowane aluminium (CCA) ilość drucików w ekranie: brak materiał ekranu: brak opakowanie: 100 m, folia PE materiał izolacji: PVC okres gwarancyjny: 2 lata sposób pakowania - długość: 100 m średnica żyły wewnętrznej: 45× 0,12 mm kolor izolacji żył wewnętrznych: brak |  |  |  |  | - | N | N | N | N | Y | N | N | y | N | N | N | N | N | N | N | N | N
210749090 | S5265 | EMOS | Kabel koncentryczny CB113UV, 100m | typ kabla koncentrycznego: CB113UV temperatura przechowywania: -20 °C do +75 °C zalecane typy złącz - F skręcane: *K7351 maksymalne tłumienie przy 20 °C (dB/100m) 1 000 MHz: 19,5 zalecane typy złącz - F zaciskane: *K7220 kolor płaszcza: czarny odporność na promieniowanie UV: tak PES = warstwa folii: nie impedancja: 75 Ohm pokrycie ekranem: 45 % materiał ekranu: cynowana miedź (CuSn) minimalne tłumienie odbić przy 20 °C (dB) 600–900 MHz: 23 maksymalna rezystancja dla prądu stałego przy 20 °C (Ohm/km) - rdzeń wewnętrzny: 25,7 maksymalne tłumienie przy 20 °C (dB/100m) 450 MHz: 12,8 ciężar (kg/km): 43,5 ilość ekranów: 2 typ szpuli: papierowa szpula minimalne tłumienie odbić przy 20 °C (dB) 300–600 MHz: 25 średnica ekranu: 64× 0,12 mm2 maksymalne tłumienie przy 20 °C (dB/100m) 10 MHz: 2,28 opakowanie: 100 m, papierowa szpula maksymalne tłumienie przy 20 °C (dB/100m) 650 MHz: 15,1 ekran II. folia: brak średnica żyły wewnętrznej: 1,13 mm materiał żyły wewnętrznej: miedź (Cu) PE = dielektryk polietylenowy: nie FPE = dielektryk piankowy: tak rezystancja izolacji między żyłami przy 20 °C (MOhm/km): 500 maksymalne tłumienie przy 20 °C (dB/100m) 2 000 MHz: 28,2 ilość drucików w ekranie: 64× 0,12 mm ekran I. folia: 1× Al/PES minimalne tłumienie odbić przy 20 °C (dB) 10–300 MHz: 31 do zastosowań zewnętrznych: tak minimalny promień gięcia jednorazowy/wielokrotny: 30/60 mm APE = dielektryk powietrzny: nie współczynnik skrócenia fali: 0,84 temperatura użytkowania: +5 °C do +60 °C okres gwarancyjny: 5 lat typ dielektryka, średnica: FPE 4,8 mm maksymalne tłumienie przy 20 °C (dB/100m) 100 MHz: 5,8 maksymalna rezystancja dla prądu stałego przy 20 °C, (Ohm/km) - rdzeń zewnętrzny: 45,9 średnica płaszcza kabla: 6,8 mm pojemność (pF/m): 52 oznaczenie metrów: 1–100 m materiał płaszcza kabla: PCV odporne na UV ilość na szpuli: 100 m minimalne tłumienie ekranu (dB) 10 ~ 800 MHz: 75 maksymalne tłumienie przy 20 °C (dB/100m) 860 MHz: 17,87 substancje niebezpieczne: nie przeznaczenie: instalacja zewnętrzna, instalacje abonenckie klasa reakcji na ogień: Eca |  |  |  |  | - | N | N | N | N | Y | N | N | y | N | N | N | N | N | N | N | N | N
210749091 | S5381 | EMOS | Kabel koncentryczny CB130, 100m | maksymalne tłumienie przy 20 °C (dB/100m) 450 MHz: 15,5 pojemność (pF/m): 55 ilość drucików w ekranie: 32× 0,12 mm temperatura przechowywania: -20 °C do +75 °C materiał żyły wewnętrznej: miedziowany drut stalowy (CCS) zalecane typy złącz - F zaciskane: *K7220 odporność na promieniowanie UV: nie typ dielektryka, średnica: FPE 4,8 mm pokrycie ekranem: 28 % do zastosowań zewnętrznych: nie maksymalne tłumienie przy 20 °C (dB/100m) 2 000 MHz: 34 typ kabla koncentrycznego: CB130 maksymalne tłumienie przy 20 °C (dB/100m) 1 000 MHz: 22,5 maksymalne tłumienie przy 20 °C (dB/100m) 860 MHz: 20,8 współczynnik skrócenia fali: 0,84 APE = dielektryk powietrzny: nie minimalne tłumienie odbić przy 20 °C (dB) 10–300 MHz: 25 ilość na szpuli: 100 m materiał ekranu: aluminium (Al) zalecane typy złącz - F skręcane: *K7331 minimalne tłumienie odbić przy 20 °C (dB) 600–900 MHz: 20 kolor płaszcza: biały FPE = dielektryk piankowy: tak rezystancja izolacji między żyłami przy 20 °C (MOhm/km): 500 PES = warstwa folii: nie ekran I. folia: 1× Al/PES maksymalna rezystancja dla prądu stałego przy 20 °C, (Ohm/km) - rdzeń zewnętrzny: 45,9 ciężar (kg/km): 40,5 ilość ekranów: 2 temperatura użytkowania: +5 °C do +60 °C minimalne tłumienie odbić przy 20 °C (dB) 300–600 MHz: 23 ekran II. folia: brak maksymalna rezystancja dla prądu stałego przy 20 °C (Ohm/km) - rdzeń wewnętrzny: 25,7 opakowanie: 100 m, papierowa szpula materiał płaszcza kabla: PVC średnica ekranu: 32× 0,12 mm2 maksymalne tłumienie przy 20 °C (dB/100m) 650 MHz: 18,2 typ szpuli: papierowa szpula, 100 m maksymalne tłumienie przy 20 °C (dB/100m) 100 MHz: 7,4 minimalne tłumienie ekranu (dB) 10 ~ 800 MHz: 75 impedancja: 75 Ohm minimalny promień gięcia jednorazowy/wielokrotny: 30/60 mm PE = dielektryk polietylenowy: nie maksymalne tłumienie przy 20 °C (dB/100m) 10 MHz: 2,3 oznaczenie metrów: tak średnica płaszcza kabla: 6,8 mm średnica żyły wewnętrznej: 1,02 mm okres gwarancyjny: 2 lata przeznaczenie: instalacje wewnętrzne, kabel uniwersalny substancje niebezpieczne: nie klasa reakcji na ogień: Eca |  |  |  |  | - | N | N | N | N | Y | N | N | y | N | N | N | N | N | N | N | N | N
210749092 | P3523 | EMOS | Latarka czołowa kot 2x AAA | odblaskowy pasek: nie zoom: nie ładowalna: nie źródło światła: 2× LED o średnicy 5 mm tryby: świeci, miga, wyłączona odporna na upadek z wysokości do 1 m: nie dotyczy opakowanie: 1 szt., blister zasilanie: 2× AAA 1,5 V (mikro paluszek) wodoodporna: nie wymiary: 38 × 80 × 70 mm czas świecenia: 85 godzin zasięg: 10 m czujnik IR: nie maksymalny strumień świetlny LED: nie dotyczy maksymalny strumień świetlny produkt: do 4 lm waga: 50 g przeznaczenie: dla dzieci materiał: tworzywo |  |  |  |  | - | N | N | N | N | Y | N | N | y | N | N | N | N | N | N | N | N | N
210749093 | S5266 | EMOS | Kabel koncentryczny CB113UV, 250m | typ szpuli: szpula PVC w papierowym pudełku ciężar (kg/km): 41,5 FPE = dielektryk piankowy: tak APE = dielektryk powietrzny: nie odporność na promieniowanie UV: tak maksymalna rezystancja dla prądu stałego przy 20 °C (Ohm/km) - rdzeń wewnętrzny: 18,5 minimalne tłumienie odbić przy 20 °C (dB) 300–600 MHz: 25 typ kabla koncentrycznego: CB113UV PES = warstwa folii: nie ilość drucików w ekranie: 64× 0,12 mm maksymalne tłumienie przy 20 °C (dB/100m) 10 MHz: 2,2 typ dielektryka, średnica: FPE 4,8 mm kolor płaszcza: czarny maksymalne tłumienie przy 20 °C (dB/100m) 450 MHz: 12,5 rezystancja izolacji między żyłami przy 20 °C (MOhm/km): 1 000 maksymalne tłumienie przy 20 °C (dB/100m) 860 MHz: 18,5 zalecane typy złącz - F zaciskane: *K7220 maksymalne tłumienie przy 20 °C (dB/100m) 650 MHz: 15,3 ilość na szpuli: 250 m ilość ekranów: 2 ekran II. folia: brak współczynnik skrócenia fali: 0,85 oznaczenie metrów: 1–250 m maksymalne tłumienie przy 20 °C (dB/100m) 1 000 MHz: 19,3 okres gwarancyjny: 5 lat minimalne tłumienie ekranu (dB) 10 ~ 800 MHz: 75 opakowanie: 250 m, szpula PVC w pudełku materiał żyły wewnętrznej: miedź (Cu) maksymalne tłumienie przy 20 °C (dB/100m) 100 MHz: 5,8 ekran I. folia: 1× Al/PES maksymalne tłumienie przy 20 °C (dB/100m) 2 000 MHz: 29,5 impedancja: 75 Ohm zalecane typy złącz - F skręcane: *K7351 temperatura przechowywania: -20 °C do +75 °C średnica płaszcza kabla: 6,8 mm temperatura użytkowania: +5 °C do +60 °C materiał płaszcza kabla: PCV odporne na UV PE = dielektryk polietylenowy: nie dotyczy minimalne tłumienie odbić przy 20 °C (dB) 10–300 MHz: 30 maksymalna rezystancja dla prądu stałego przy 20 °C, (Ohm/km) - rdzeń zewnętrzny: 38,5 średnica ekranu: 64× 0,12 mm2 minimalny promień gięcia jednorazowy/wielokrotny: 35/70 mm materiał ekranu: cynowana miedź (CuSn) pokrycie ekranem: 45 % minimalne tłumienie odbić przy 20 °C (dB) 600–900 MHz: 23 pojemność (pF/m): 52 średnica żyły wewnętrznej: 1,13 mm do zastosowań zewnętrznych: tak przeznaczenie: instalacja zewnętrzna, instalacje abonenckie substancje niebezpieczne: nie klasa reakcji na ogień: Eca |  |  |  |  | - | N | N | N | N | Y | N | N | y | N | N | N | N | N | N | N | N | N
210749094 | P3828 | EMOS | Latarka LED 3W LED 3x AAA | typ konektora zasilającego: nie dotyczy opakowanie: 1 szt., blister czas świecenia zgodnie z ANSI FL1: nie dotyczy ładowalna: nie ochrona przed przeładowaniem: nie dotyczy wymiary: 45 × 180 mm wodoodporna: tak, IP43 odporność na uderzenia: nie dotyczy waga: 117 g źródło światła: 3 W LED żywotność LED: 30 000 godzin tryby: włączona, wyłączona hak: nie materiał: ABS + PP maksymalny strumień świetlny produkt: nie dotyczy wskaźnik ładowania LED: nie dotyczy magnes: nie wskaźnik LED stanu akumulatora: nie dotyczy modulacja szerokości impulsów (PWM): nie funkcja anti-roll: nie wyposażenie: nie zasięg zgodnie z ANSI FL1: nie dotyczy maksymalny strumień świetlny LED: do 217 lm zasilanie: 3× AAA 1,5 V (mikro paluszek) typ chipu: Cree czas ładowania: bez doładowania kolor: czarny zoom: nie przeznaczenie: home zasięg: 150 m baterie wchodzą w skład kompletu: nie zamek fokusu: nie dotyczy czas świecenia: 85 godzin |  |  |  |  | - | N | N | N | N | Y | N | N | y | N | N | N | N | N | N | N | N | N
210749095 | S5371 | EMOS | Kabel koncentryczny CB120, 100m | typ szpuli: papierowa szpula minimalne tłumienie ekranu (dB) 10 ~ 800 MHz: 75 maksymalne tłumienie przy 20 °C (dB/100m) 10 MHz: 2,3 maksymalne tłumienie przy 20 °C (dB/100m) 450 MHz: 15 minimalne tłumienie odbić przy 20 °C (dB) 10–300 MHz: 25 ilość na szpuli: 100 m odporność na promieniowanie UV: nie ilość ekranów: 2 maksymalne tłumienie przy 20 °C (dB/100m) 1 000 MHz: 22,5 ekran I. folia: 1× Al/PES do zastosowań zewnętrznych: nie okres gwarancyjny: 2 lata maksymalna rezystancja dla prądu stałego przy 20 °C, (Ohm/km) - rdzeń zewnętrzny: 42,8 minimalne tłumienie odbić przy 20 °C (dB) 300–600 MHz: 23 minimalne tłumienie odbić przy 20 °C (dB) 600–900 MHz: 20 maksymalna rezystancja dla prądu stałego przy 20 °C (Ohm/km) - rdzeń wewnętrzny: 25,8 minimalny promień gięcia jednorazowy/wielokrotny: 30/60 mm ekran II. folia: brak ciężar (kg/km): 40,5 opakowanie: 100 m, papierowa szpula współczynnik skrócenia fali: 0,84 średnica płaszcza kabla: 6,8 mm PES = warstwa folii: nie maksymalne tłumienie przy 20 °C (dB/100m) 100 MHz: 7,2 FPE = dielektryk piankowy: tak typ dielektryka, średnica: FPE 4,8 mm materiał żyły wewnętrznej: miedź (Cu) impedancja: 75 Ohm zalecane typy złącz - F skręcane: *K7331 pojemność (pF/m): 55 materiał płaszcza kabla: PVC średnica ekranu: 32× 0,12 mm2 pokrycie ekranem: 27 % APE = dielektryk powietrzny: nie średnica żyły wewnętrznej: 1,02 mm maksymalne tłumienie przy 20 °C (dB/100m) 860 MHz: 21,01 zalecane typy złącz - F zaciskane: *K7220 oznaczenie metrów: 1–100 m ilość drucików w ekranie: 32× 0,12 mm maksymalne tłumienie przy 20 °C (dB/100m) 650 MHz: 18 maksymalne tłumienie przy 20 °C (dB/100m) 2 000 MHz: 32,06 materiał ekranu: aluminium (Al) temperatura użytkowania: +5 °C do +60 °C PE = dielektryk polietylenowy: nie substancje niebezpieczne: nie temperatura przechowywania: -20 °C do +75 °C klasa reakcji na ogień: Eca rezystancja izolacji między żyłami przy 20 °C (MOhm/km): 500 typ kabla koncentrycznego: CB120 kolor płaszcza: biały przeznaczenie: instalacje wewnętrzne, kabel uniwersalny |  |  |  |  | - | N | N | N | N | Y | N | N | y | N | N | N | N | N | N | N | N | N
210749096 | P3521 | EMOS | Latarka czołowa 2+1 LED 1W 3x AAA | materiał: tworzywo odblaskowy pasek: nie maksymalny strumień świetlny LED: nie dotyczy tryby: 100 %, 50 %, czerwona LED świeci, czerwona LED miga, wyłączona waga: 42 g ładowalna: nie wymiary: 40 × 59 × 32 mm przeznaczenie: uniwersalna czujnik IR: nie odporna na upadek z wysokości do 1 m: tak opakowanie: 1 szt., blister zoom: nie zasilanie: 3× AAA 1,5 V (mikro paluszek) zasięg: 100 % – 60 m, 50 % – 30 m wodoodporna: tak czas świecenia: 47 godzin maksymalny strumień świetlny produkt: do 60 lm źródło światła: 1 W LED + 2× czerwone LED o średnicy 5 mm |  |  |  |  | - | N | N | N | N | Y | N | N | y | N | N | N | N | N | N | N | N | N
210749097 | S5375 | EMOS | Kabel koncentryczny CB130, 15m | minimalne tłumienie ekranu (dB) 10 ~ 800 MHz: 75 typ szpuli: pudełko PVC maksymalne tłumienie przy 20 °C (dB/100m) 10 MHz: 2,3 APE = dielektryk powietrzny: nie FPE = dielektryk piankowy: tak minimalne tłumienie odbić przy 20 °C (dB) 300–600 MHz: 23 ilość drucików w ekranie: 32× 0,12 mm rezystancja izolacji między żyłami przy 20 °C (MOhm/km): 500 materiał ekranu: aluminium (Al) typ dielektryka, średnica: FPE 4,8 mm ilość ekranów: 2 pokrycie ekranem: 28 % PE = dielektryk polietylenowy: nie zalecane typy złącz - F zaciskane: *K7220 materiał żyły wewnętrznej: miedziowany drut stalowy (CCS) okres gwarancyjny: 2 lata ekran I. folia: 1× Al/PES maksymalne tłumienie przy 20 °C (dB/100m) 1 000 MHz: 22,5 minimalne tłumienie odbić przy 20 °C (dB) 600–900 MHz: 20 pojemność (pF/m): 55 odporność na promieniowanie UV: nie minimalny promień gięcia jednorazowy/wielokrotny: 30/60 mm kolor płaszcza: biały ekran II. folia: brak materiał płaszcza kabla: PVC maksymalne tłumienie przy 20 °C (dB/100m) 2 000 MHz: 34 PES = warstwa folii: nie maksymalne tłumienie przy 20 °C (dB/100m) 450 MHz: 15,5 zalecane typy złącz - F skręcane: *K7331 opakowanie: 15 m, headercard do zastosowań zewnętrznych: nie ilość na szpuli: 15 m typ kabla koncentrycznego: CB130 impedancja: 75 Ohm temperatura przechowywania: -20 °C do +75 °C współczynnik skrócenia fali: 0,84 maksymalna rezystancja dla prądu stałego przy 20 °C (Ohm/km) - rdzeń wewnętrzny: 25,7 maksymalna rezystancja dla prądu stałego przy 20 °C, (Ohm/km) - rdzeń zewnętrzny: 45,9 maksymalne tłumienie przy 20 °C (dB/100m) 100 MHz: 7,4 ciężar (kg/km): 40,5 minimalne tłumienie odbić przy 20 °C (dB) 10–300 MHz: 25 oznaczenie metrów: tak temperatura użytkowania: +5 °C do +60 °C średnica płaszcza kabla: 6,8 mm maksymalne tłumienie przy 20 °C (dB/100m) 860 MHz: 20,8 substancje niebezpieczne: nie podlega CPR średnica żyły wewnętrznej: 1,02 mm średnica ekranu: 32× 0,12 mm2 przeznaczenie: instalacje wewnętrzne maksymalne tłumienie przy 20 °C (dB/100m) 650 MHz: 18,2 klasa reakcji na ogień: nie podlega CPR |  |  |  |  | - | N | N | N | N | Y | N | N | y | N | N | N | N | N | N | N | N | N
210749098 | P3304 | EMOS | Lampka nocna LED do gniazdka 230V, 8x LED | czujnik ruchu: tak opóźnienie czasowe: 30 sekund +/- 3 sekundy czujnik zmierzchu: tak wyłącznik: nie automatyczne włączenie/wyłączenie: tak zasięg detekcji: 5 m zasilanie: 230 V~/50 Hz wymiary: 70 × 75 mm czułość czujnika przy wyłączeniu: nie dotyczy źródło światła: 8× LED o średnicy 5 mm kąt pola detekcji: 120° opakowanie: 1 szt., blister obracanie: nie czułość czujnika przy włączeniu: < 10 lux |  |  |  |  | - | N | N | N | N | Y | N | N | y | N | N | N | N | N | N | N | N | N
210749099 | S5376 | EMOS | Kabel koncentryczny CB130, 20m | typ szpuli: pudełko PVC typ kabla koncentrycznego: CB130 odporność na promieniowanie UV: nie do zastosowań zewnętrznych: nie maksymalne tłumienie przy 20 °C (dB/100m) 450 MHz: 15,5 maksymalne tłumienie przy 20 °C (dB/100m) 2 000 MHz: 34 ilość drucików w ekranie: 32× 0,12 mm minimalne tłumienie odbić przy 20 °C (dB) 10–300 MHz: 25 typ dielektryka, średnica: FPE 4,8 mm oznaczenie metrów: tak impedancja: 75 Ohm rezystancja izolacji między żyłami przy 20 °C (MOhm/km): 500 pojemność (pF/m): 55 minimalne tłumienie odbić przy 20 °C (dB) 300–600 MHz: 23 minimalne tłumienie odbić przy 20 °C (dB) 600–900 MHz: 20 maksymalna rezystancja dla prądu stałego przy 20 °C, (Ohm/km) - rdzeń zewnętrzny: 45,9 materiał żyły wewnętrznej: miedziowany drut stalowy (CCS) maksymalne tłumienie przy 20 °C (dB/100m) 100 MHz: 7,4 ekran II. folia: brak APE = dielektryk powietrzny: nie ciężar (kg/km): 40,5 średnica żyły wewnętrznej: 1,02 mm średnica ekranu: 32× 0,12 mm2 minimalne tłumienie ekranu (dB) 10 ~ 800 MHz: 75 maksymalne tłumienie przy 20 °C (dB/100m) 650 MHz: 18,2 pokrycie ekranem: 28 % PES = warstwa folii: nie okres gwarancyjny: 2 lata FPE = dielektryk piankowy: tak ekran I. folia: 1× Al/PES zalecane typy złącz - F zaciskane: *K7220 zalecane typy złącz - F skręcane: *K7331 kolor płaszcza: biały materiał płaszcza kabla: PVC maksymalne tłumienie przy 20 °C (dB/100m) 860 MHz: 20,8 temperatura przechowywania: -20 °C do +75 °C współczynnik skrócenia fali: 0,84 opakowanie: 20 m, headercard średnica płaszcza kabla: 6,8 mm temperatura użytkowania: +5 °C do +60 °C ilość ekranów: 2 materiał ekranu: aluminium (Al) ilość na szpuli: 20 m maksymalna rezystancja dla prądu stałego przy 20 °C (Ohm/km) - rdzeń wewnętrzny: 25,7 maksymalne tłumienie przy 20 °C (dB/100m) 1 000 MHz: 22,5 minimalny promień gięcia jednorazowy/wielokrotny: 30/60 mm przeznaczenie: instalacje wewnętrzne PE = dielektryk polietylenowy: nie maksymalne tłumienie przy 20 °C (dB/100m) 10 MHz: 2,3 substancje niebezpieczne: nie podlega CPR klasa reakcji na ogień: nie podlega CPR |  |  |  |  | - | N | N | N | N | Y | N | N | y | N | N | N | N | N | N | N | N | N
210749100 | P3838 | EMOS | Latarka 6 LED 3x AAA box 12 | zamek fokusu: nie dotyczy baterie wchodzą w skład kompletu: nie dotyczy modulacja szerokości impulsów (PWM): nie źródło światła: 6× LED o średnicy 5 mm odporność na uderzenia: tak hak: nie przeznaczenie: home ładowalna: nie magnes: nie waga: nie dotyczy tryby: włączona, wyłączona żywotność LED: nie dotyczy zasięg zgodnie z ANSI FL1: nie dotyczy funkcja anti-roll: nie dotyczy czas ładowania: bez doładowania wymiary: 30 × 94 mm opakowanie: 12 szt., display box kolor: mix kolorów czas świecenia zgodnie z ANSI FL1: nie dotyczy wyposażenie: nie ochrona przed przeładowaniem: nie dotyczy typ konektora zasilającego: nie dotyczy typ chipu: nie dotyczy maksymalny strumień świetlny LED: nie dotyczy zasięg: 18 m wskaźnik LED stanu akumulatora: nie dotyczy zasilanie: 3× AAA 1,5 V (w zestawie) czas świecenia: 32 godziny maksymalny strumień świetlny produkt: do 38 lm wodoodporna: nie wskaźnik ładowania LED: nie dotyczy zoom: nie materiał: tworzywo |  |  |  |  | - | N | N | N | N | Y | N | N | y | N | N | N | N | N | N | N | N | N
210749101 | S5261 | EMOS | Kabel koncentryczny CB113, 100m | rezystancja izolacji między żyłami przy 20 °C (MOhm/km): 1 000 minimalne tłumienie odbić przy 20 °C (dB) 300–600 MHz: 25 materiał ekranu: cynowana miedź (CuSn) maksymalne tłumienie przy 20 °C (dB/100m) 10 MHz: 2,2 współczynnik skrócenia fali: 0,85 ilość ekranów: 3 kolor płaszcza: biały pojemność (pF/m): 52 maksymalne tłumienie przy 20 °C (dB/100m) 1 000 MHz: 19,3 maksymalne tłumienie przy 20 °C (dB/100m) 450 MHz: 12,5 pokrycie ekranem: 45 % maksymalne tłumienie przy 20 °C (dB/100m) 2 000 MHz: 29,5 ilość na szpuli: 100 m odporność na promieniowanie UV: nie FPE = dielektryk piankowy: tak maksymalna rezystancja dla prądu stałego przy 20 °C (Ohm/km) - rdzeń wewnętrzny: 18,5 PES = warstwa folii: nie ekran I. folia: 1× Al/PES ciężar (kg/km): 41,5 do zastosowań zewnętrznych: nie okres gwarancyjny: 5 lat zalecane typy złącz - F zaciskane: *K7220 materiał płaszcza kabla: PVC opakowanie: 100 m, papierowa szpula materiał żyły wewnętrznej: miedź (Cu) typ szpuli: papierowa szpula maksymalne tłumienie przy 20 °C (dB/100m) 860 MHz: 18,5 minimalne tłumienie odbić przy 20 °C (dB) 10–300 MHz: 30 typ kabla koncentrycznego: CB113 typ dielektryka, średnica: FPE 4,8 mm APE = dielektryk powietrzny: nie temperatura użytkowania: +5 °C do +60 °C substancje niebezpieczne: nie średnica płaszcza kabla: 6,8 mm zalecane typy złącz - F skręcane: *K7351 minimalny promień gięcia jednorazowy/wielokrotny: 35/70 mm PE = dielektryk polietylenowy: nie dotyczy średnica żyły wewnętrznej: 1,13 mm ilość drucików w ekranie: 64× 0,12 mm oznaczenie metrów: 1–100 m średnica ekranu: 64× 0,12 mm2 maksymalna rezystancja dla prądu stałego przy 20 °C, (Ohm/km) - rdzeń zewnętrzny: 38,5 minimalne tłumienie ekranu (dB) 10 ~ 800 MHz: 75 przeznaczenie: instalacje abonenckie CATV, SAT minimalne tłumienie odbić przy 20 °C (dB) 600–900 MHz: 23 impedancja: 75 Ohm temperatura przechowywania: -20 °C do +75 °C ekran II. folia: Al/taśma spiralna ekran II. folia: Al/taśma spiralna maksymalne tłumienie przy 20 °C (dB/100m) 100 MHz: 5,8 maksymalne tłumienie przy 20 °C (dB/100m) 650 MHz: 15,3 klasa reakcji na ogień: Eca |  |  |  |  | - | N | N | N | N | Y | N | N | y | N | N | N | N | N | N | N | N | N
210749102 | S8295 | EMOS | Przewód 2×1,50 CCA przeźroczysty, 100m | ekran: nie typ: SP150/TP ECO izolacja zewnętrzna: 2× 3,6 mm przeznaczenie: podłączenie głośników podwójna izolacja: nie opakowanie: 100 m, folia PE okres gwarancyjny: 2 lata kolor płaszcza: przezroczysty, przezroczysty maksymalne napięcie pracy: 50 V materiał izolacji: PVC średnica drucików ekranu: brak kolor izolacji żył wewnętrznych: brak średnica żyły wewnętrznej: 75× 0,16 mm przekrój przewodów: 1,5 mm2 ilość drucików w ekranie: brak sposób pakowania - długość: 100 m materiał żyły wewnętrznej: miedziowane aluminium (CCA) materiał ekranu: brak |  |  |  |  | - | N | N | N | N | Y | N | N | y | N | N | N | N | N | N | N | N | N
210749103 | S5378 | EMOS | Przejściówka Okienna 3C2V, 22cm | rezystancja izolacji między żyłami przy 20 °C (MOhm/km): nie dotyczy materiał ekranu: miedziowane aluminium (CCA) minimalne tłumienie odbić przy 20 °C (dB) 10–300 MHz: nie dotyczy minimalne tłumienie ekranu (dB) 10 ~ 800 MHz: nie dotyczy ilość ekranów: 1 maksymalne tłumienie przy 20 °C (dB/100m) 450 MHz: nie dotyczy maksymalne tłumienie przy 20 °C (dB/100m) 2 000 MHz: nie dotyczy ilość drucików w ekranie: 32× 0,12 mm ekran I. folia: nie minimalne tłumienie odbić przy 20 °C (dB) 300–600 MHz: nie dotyczy typ kabla koncentrycznego: 3C2V maksymalne tłumienie przy 20 °C (dB/100m) 10 MHz: nie dotyczy maksymalna rezystancja dla prądu stałego przy 20 °C (Ohm/km) - rdzeń wewnętrzny: nie dotyczy do zastosowań zewnętrznych: tak maksymalne tłumienie przy 20 °C (dB/100m) 1 000 MHz: nie dotyczy odporność na promieniowanie UV: tak ilość na szpuli: 22 cm współczynnik skrócenia fali: 0,81 opakowanie: 1 szt., PE woreczek typ dielektryka, średnica: PE 1,6 mm ekran II. folia: brak pokrycie ekranem: 28 % temperatura przechowywania: -20 °C do +75 °C pojemność (pF/m): 53 impedancja: 75 Ohm ciężar (kg/km): nie dotyczy maksymalne tłumienie przy 20 °C (dB/100m) 860 MHz: nie dotyczy APE = dielektryk powietrzny: nie FPE = dielektryk piankowy: nie dotyczy maksymalne tłumienie przy 20 °C (dB/100m) 100 MHz: nie dotyczy materiał żyły wewnętrznej: miedź (Cu) okres gwarancyjny: 2 lata kolor płaszcza: biały zalecane typy złącz - F zaciskane: nie dotyczy typ szpuli: nie dotyczy zalecane typy złącz - F skręcane: nie dotyczy średnica płaszcza kabla: 3 mm średnica żyły wewnętrznej: 0,5 mm temperatura użytkowania: +5 °C do +60 °C materiał płaszcza kabla: PVC minimalny promień gięcia jednorazowy/wielokrotny: nie dotyczy maksymalne tłumienie przy 20 °C (dB/100m) 650 MHz: nie dotyczy maksymalna rezystancja dla prądu stałego przy 20 °C, (Ohm/km) - rdzeń zewnętrzny: nie dotyczy PE = dielektryk polietylenowy: nie dotyczy minimalne tłumienie odbić przy 20 °C (dB) 600–900 MHz: nie dotyczy średnica ekranu: 32× 0,12 mm2 przeznaczenie: zamiast wiercenia ścian PES = warstwa folii: nie dotyczy substancje niebezpieczne: nie podlega CPR klasa reakcji na ogień: nie podlega CPR oznaczenie metrów: nie dotyczy |  |  |  |  | - | N | N | N | N | Y | N | N | y | N | N | N | N | N | N | N | N | N
210749104 | P3848A | EMOS | Latarka 9 LED 3x AAA box 24 | typ konektora zasilającego: nie dotyczy modulacja szerokości impulsów (PWM): nie hak: nie waga: 71 g opakowanie: 24 szt., display box ładowalna: nie ochrona przed przeładowaniem: nie dotyczy czas świecenia: 30 godzin wymiary: 26 × 88 mm zoom: nie funkcja anti-roll: nie zamek fokusu: nie dotyczy maksymalny strumień świetlny LED: nie dotyczy źródło światła: 9× LED o średnicy 5 mm wskaźnik ładowania LED: nie dotyczy żywotność LED: 30 000 godzin typ chipu: nie dotyczy odporność na uderzenia: tak wyposażenie: nie wodoodporna: nie tryby: włączona, wyłączona czas świecenia zgodnie z ANSI FL1: nie dotyczy zasięg: 22 m czas ładowania: bez doładowania zasięg zgodnie z ANSI FL1: nie dotyczy kolor: mix kolorów baterie wchodzą w skład kompletu: tak materiał: aluminium (Al) przeznaczenie: home zasilanie: 3× AAA 1,5 V (w zestawie) maksymalny strumień świetlny produkt: do 50 lm wskaźnik LED stanu akumulatora: nie dotyczy magnes: nie |  |  |  |  | - | N | N | N | N | Y | N | N | y | N | N | N | N | N | N | N | N | N
210749105 | S5272 | EMOS | Kabel koncentryczny CB115, 100m | minimalne tłumienie odbić przy 20 °C (dB) 10–300 MHz: nie dotyczy typ kabla koncentrycznego: RG6BC TRI SHIELD materiał ekranu: aluminium (Al) impedancja: 75 Ohm APE = dielektryk powietrzny: nie dotyczy współczynnik skrócenia fali: 0,82 kolor płaszcza: biały ekran I. folia: 1× Al/PET ekran II. folia: Al/PET do zastosowań zewnętrznych: nie maksymalne tłumienie przy 20 °C (dB/100m) 10 MHz: 2 pokrycie ekranem: 90 % minimalne tłumienie ekranu (dB) 10 ~ 800 MHz: 22 ilość na szpuli: 100 m maksymalne tłumienie przy 20 °C (dB/100m) 450 MHz: 14 typ szpuli: papierowa maksymalne tłumienie przy 20 °C (dB/100m) 100 MHz: 7 maksymalne tłumienie przy 20 °C (dB/100m) 860 MHz: 20,6 PES = warstwa folii: nie dotyczy minimalne tłumienie odbić przy 20 °C (dB) 600–900 MHz: 25 maksymalne tłumienie przy 20 °C (dB/100m) 2 000 MHz: 27,2 maksymalne tłumienie przy 20 °C (dB/100m) 650 MHz: 17,5 temperatura przechowywania: -20 °C do +75 °C pojemność (pF/m): 52 ciężar (kg/km): nie dotyczy opakowanie: 100 m, papierowa szpula ilość drucików w ekranie: 96× 0,12 mm okres gwarancyjny: 5 lat typ dielektryka, średnica: FPE 4,8 mm materiał żyły wewnętrznej: miedź (Cu) maksymalne tłumienie przy 20 °C (dB/100m) 1 000 MHz: 21,2 odporność na promieniowanie UV: nie temperatura użytkowania: +5 °C do +60 °C maksymalna rezystancja dla prądu stałego przy 20 °C (Ohm/km) - rdzeń wewnętrzny: 19,5 substancje niebezpieczne: nie średnica płaszcza kabla: 6,8 mm zalecane typy złącz - F skręcane: *K7351 materiał płaszcza kabla: PVC średnica żyły wewnętrznej: 1,02 mm ilość ekranów: 3 minimalny promień gięcia jednorazowy/wielokrotny: 35/70 mm przeznaczenie: instalacje wewnętrzne, odporne na zakłócenia, CLASS A oznaczenie metrów: 1–100 m średnica ekranu: 96× 0,12 mm2 maksymalna rezystancja dla prądu stałego przy 20 °C, (Ohm/km) - rdzeń zewnętrzny: 48,5 PE = dielektryk polietylenowy: tak klasa reakcji na ogień: Eca rezystancja izolacji między żyłami przy 20 °C (MOhm/km): 500 FPE = dielektryk piankowy: nie dotyczy minimalne tłumienie odbić przy 20 °C (dB) 300–600 MHz: 30 zalecane typy złącz - F zaciskane: nie dotyczy |  |  |  |  | - | N | N | N | N | Y | N | N | y | N | N | N | N | N | N | N | N | N
210749106 | E0065 | EMOS | Radio EMOS USB 1610 niebieskie | wyjście słuchawkowe: tak kolor: niebieski odstęp sygnał/szum: 87 dB funkcja handsfree: nie obsługa MP3: tak czas pracy z baterii: zależnie od zastosowanych baterii głośnik: 76,2 mm/4 Ohm/3,5W zasilanie: 230 V/50 Hz, 3× 1,5 C waga: 635 g bluetooth do podłączenia na przykład telefonu, tabletu: nie zintegrowany mikrofon: nie wejście USB: tak tłumienie sygnału: 68 dB radio: tak wyświetlacz: nie częstotliwość tunera : FM 88–108 MHz antena: antena teleskopowa wymiary: 53 × 210 × 139 mm typ baterie: 3× 1,5 V type C (R14/LR14) wejście AUX: tak pasmo dekodowania MP3: 8–320 Kbps zasilacz w zestawie: zintegrowany opakowanie: 1 szt., pudełko wejście do karty microSD: tak budzik: nie |  |  |  |  | - | N | N | N | N | Y | N | N | y | N | N | N | N | N | N | N | N | N
210749107 | E0066 | EMOS | Radio EMOS 1610 zielone | opakowanie: 1 szt., pudełko kolor: zielony czas pracy z baterii: zależnie od zastosowanych baterii wejście do karty microSD: tak funkcja handsfree: nie zasilanie: 230 V/50 Hz, 3× 1,5 C tłumienie sygnału: 68 dB wejście AUX: tak pasmo dekodowania MP3: 8–320 Kbps zintegrowany mikrofon: nie radio: tak antena: antena teleskopowa wejście USB: tak wymiary: 53 × 210 × 139 mm bluetooth do podłączenia na przykład telefonu, tabletu: nie waga: 635 g budzik: nie typ baterie: 3× 1,5 V type C (R14/LR14) zasilacz w zestawie: zintegrowany głośnik: 76,2 mm/4 Ohm/3,5W częstotliwość tunera : FM 88–108 MHz odstęp sygnał/szum: 87 dB wyjście słuchawkowe: tak wyświetlacz: nie obsługa MP3: tak |  |  |  |  | - | N | N | N | N | Y | N | N | y | N | N | N | N | N | N | N | N | N
210749108 | B9699 | EMOS | Akumulator Li-Ion 3,7V 2200 mAh | bezobsługowy: tak do latarek: P4519 waga: nie dotyczy oświetlenie awaryjne: nie dotyczy pojazdy dla dzieci: nie opakowanie: 1 szt. latarki ładowalne: tak złącza: nie dotyczy rodzaj: Li-Ion optymalna żywotność: nie dotyczy pojemność: 2,2 Ah napięcie: 3,7 V wymiary: 18 × 65 mm |  |  |  |  | - | N | N | N | N | Y | N | N | y | N | N | N | N | N | N | N | N | N
210749109 | E4971 | EMOS | Stacja pogodowa E4971 biała | wilgotność wewnętrzna: 20 % do 95 %, rozdzielczość 1 % sonda przewodowa do czujnika: nie zasięg czujnika: do 30 m częstotliwość: 433 MHz ostrzeżenie temperaturowe: nie trend temperatury: tak barometr: nie podświetlenie LED wyświetlacza: tak temperatura zewnętrzna: -20 °C do +50 °C, rozdzielczość 0,1 °C prognoza pogody: tak możliwość zawieszenia na ścianie: nie ustawianie wysokości nad poziomem morza: nie powtarzane budzenie: tak 12/24 godzinny format czasu: tak wykonanie termometru: bezprzewodowe strefy czasowe: tak min. i maks. temperatura: tak opakowanie: 1 szt., pudełko zasilanie czujnika: 2× 1,5 V AAA (brak w zestawie) zasilanie stacji: 3× 1,5 V AAA (brak w zestawie) fazy Księżyca: nie jednostki temperatury: °C/°F ciągłe podświetlenie: tak zegar: DCF (zegar sterowany sygnałem radiowym) data: tak podświetlany kolorowy wyświetlacz (black mask): nie wilgotność zewnętrzna: 20 % do 95 %, rozdzielczość 1 % trend ciśnienia: nie zasilacz sieciowy: tak, 3,6 V DC/200 mA (w zestawie) podświetlenie wyświetlacza: nie budzik: tak temperatura wewnętrzna: 0 °C do +50 °C, rozdzielczość 0,1 °C kalendarz: tak dodatkowe czujniki: 3 (E04971) wymiary głównej jednostki: 55 × 79 × 181 mm wymiary czujnika: 20 × 62 × 63 mm wymiary wyświetlacza: 52 × 128 mm |  |  |  |  | - | N | N | N | N | Y | N | N | y | N | N | N | N | N | N | N | N | N
210749110 | P2307 | EMOS | Latarka ładowalna 3810 LED 10W | wskaźnik LED stanu akumulatora: nie funkcja anti-roll: nie dotyczy czas ładowania: 10 godzin typ konektora zasilającego: 5,45 × 2,5/9,6 mm czas świecenia: 25 godzin źródło światła: 10 W LED przeznaczenie: work zoom: nie wodoodporna: tak, IP43 wyposażenie: zasilacz+ wtyczka samochodowa, pasek na ramię waga: 1 048 g modulacja szerokości impulsów (PWM): nie magnes: nie ochrona przed przeładowaniem: nie wymiary: 117 × 217 mm zasilanie: akumulator ołowiowy 4 V/4 Ah hak: nie baterie wchodzą w skład kompletu: tak maksymalny strumień świetlny produkt: nie dotyczy czas świecenia zgodnie z ANSI FL1: nie dotyczy zasięg: 400 m odporność na uderzenia: nie typ chipu: nie dotyczy zamek fokusu: nie dotyczy maksymalny strumień świetlny LED: do 380 lm materiał: tworzywo ABS opakowanie: 1 szt., pudełko zasięg zgodnie z ANSI FL1: nie dotyczy kolor: zielony ładowalna: tak wskaźnik ładowania LED: nie żywotność LED: 30 000 godzin tryby: włączona, wyłączona |  |  |  |  | - | N | N | N | N | Y | N | N | y | N | N | N | N | N | N | N | N | N
210749111 | B9651 | EMOS | Akumulator AGM 6V 1,3Ah F4,7 | rodzaj: Pb CENTRALE JABLOTRON JA106K: nie złącza: faston 4,7 mm latarki ładowalne: tak PARADOX: nie wymiary: 97 × 24 × 51 mm CENTRALE JABLOTRON JA83: nie UPS (zasilanie rezerwowe): nie napięcie: 6 V CENTRALE JABLOTRON JA82K: nie opakowanie: 1 szt. traktory ogrodowe: nie technologia: AGM echosondy, sonary, zasilanie silników łodzi: nie CENTRALE JABLOTRON JA100K: nie pojemność: 1,3 Ah zasilanie oświetlenia awaryjnego i wywołania w windach: nie bezobsługowy: tak CENTRALE JABLOTRON JA106K(R): nie pojazdy dla dzieci: nie EZS (elektroniczne systemy zabezpieczeń): tak optymalna żywotność: 5 lat oświetlenie awaryjne: nie waga: 0,3 kg EPS (elektroniczne systemy przeciwpożarowe): tak |  |  |  |  | - | N | N | N | N | Y | N | N | y | N | N | N | N | N | N | N | N | N
210749112 | P3857 | EMOS | Latarka 9 LED 3x AAA box 16 | waga: 65 g wskaźnik ładowania LED: nie dotyczy zamek fokusu: nie dotyczy żywotność LED: 30 000 godzin wskaźnik LED stanu akumulatora: nie dotyczy wyposażenie: nie wodoodporna: nie kolor: mix kolorów zasięg: 23 m modulacja szerokości impulsów (PWM): nie źródło światła: 9× LED o średnicy 5 mm typ chipu: nie dotyczy funkcja anti-roll: nie czas ładowania: bez doładowania hak: nie tryby: włączona, wyłączona typ konektora zasilającego: nie dotyczy ładowalna: nie materiał: tworzywo czas świecenia zgodnie z ANSI FL1: nie dotyczy zasięg zgodnie z ANSI FL1: nie dotyczy przeznaczenie: home magnes: nie maksymalny strumień świetlny LED: nie dotyczy maksymalny strumień świetlny produkt: do 30 lm wymiary: 30 × 98 mm opakowanie: 16 szt., display box czas świecenia: 72 godzin ochrona przed przeładowaniem: nie dotyczy zoom: nie odporność na uderzenia: tak baterie wchodzą w skład kompletu: tak zasilanie: 3× AAA 1,5 V (w zestawie) |  |  |  |  | - | N | N | N | N | Y | N | N | y | N | N | N | N | N | N | N | N | N
210749113 | B9652 | EMOS | Akumulator AGM 12V 1,3Ah F4,7 | złącza: faston 4,7 mm oświetlenie awaryjne: nie PARADOX: nie CENTRALE JABLOTRON JA106K: nie CENTRALE JABLOTRON JA82K: nie CENTRALE JABLOTRON JA83: nie UPS (zasilanie rezerwowe): nie wymiary: 97 × 45 × 53 mm waga: 0,5 kg optymalna żywotność: 5 lat pojazdy dla dzieci: nie latarki ładowalne: nie bezobsługowy: tak CENTRALE JABLOTRON JA100K: nie echosondy, sonary, zasilanie silników łodzi: tak EZS (elektroniczne systemy zabezpieczeń): tak napięcie: 12 V zasilanie oświetlenia awaryjnego i wywołania w windach: tak traktory ogrodowe: nie rodzaj: Pb CENTRALE JABLOTRON JA106K(R): nie EPS (elektroniczne systemy przeciwpożarowe): tak technologia: AGM opakowanie: 1 szt. pojemność: 1,3 Ah |  |  |  |  | - | N | N | N | N | Y | N | N | y | N | N | N | N | N | N | N | N | N
210749114 | B9602 | EMOS | Akumulator Li-Ion 3,7V 4000 mAh do P4523 | opakowanie: 1 szt. oświetlenie awaryjne: nie dotyczy napięcie: 3,7 V latarki ładowalne: tak waga: nie dotyczy wymiary: 36 × 18 × 66 mm do latarek: P4523 bezobsługowy: tak optymalna żywotność: nie dotyczy złącza: nie dotyczy pojemność: 4 Ah pojazdy dla dzieci: nie dotyczy rodzaj: Li-Ion |  |  |  |  | - | N | N | N | N | Y | N | N | y | N | N | N | N | N | N | N | N | N
210749115 | E1278 | EMOS | Termometr okienny RST01278 | sonda przewodowa do czujnika: nie ciągłe podświetlenie: nie budzik: nie podświetlenie LED wyświetlacza: nie strefy czasowe: nie trend ciśnienia: nie opakowanie: 1 szt., pudełko wykonanie termometru: bezprzewodowy zegar: nie magnes do mocowania: nie częstotliwość: nie 12/24 godzinny format czasu: nie wilgotność zewnętrzna: 20 % do 99 % RH, rozdzielczość 1 % odliczanie czasu maksymalnie od: nie temperatura zewnętrzna: -30 °C do +70 °C, rozdzielczość 0,1 °C zasilanie stacji: 1× 1,5 V AAA (brak w zestawie) stoper: nie wilgotność wewnętrzna: nie podświetlany kolorowy wyświetlacz (black mask): nie jednostki temperatury: °C min. i maks. temperatura: nie zasięg na otwartej przestrzeni: nie dodatkowe czujniki: nie trend temperatury: tak pamięć ostatniej wartości: nie ostrzeżenie temperaturowe: tak zasilacz sieciowy: nie kalendarz: nie powtarzane budzenie: nie data: nie możliwość zawieszenia na ścianie: nie indeks temperatury: nie temperatura wewnętrzna: nie zasilanie czujnika: nie wymiary wyświetlacza: 75 × 85 mm wymiary głównej jednostki: 27 × 95 × 105 mm wymiary czujnika: nie |  |  |  |  | - | N | N | N | N | Y | N | N | y | N | N | N | N | N | N | N | N | N
210749116 | E0503 | EMOS | Stacja pogodowa z ekranem dotykowym E0503 | temperatura zewnętrzna: -10 °C do +50 °C, rozdzielczość 0,1 °C strefy czasowe: tak prognoza pogody: tak zasięg czujnika: do 65 m trend temperatury: nie powtarzane budzenie: tak data: tak podświetlany kolorowy wyświetlacz (black mask): nie barometr: nie ustawianie wysokości nad poziomem morza: nie trend ciśnienia: tak jednostki temperatury: °C/°F ciągłe podświetlenie: nie kalendarz: tak wilgotność wewnętrzna: 20 % do 99 %, rozdzielczość 1 % budzik: tak zasilanie czujnika: 2× 1,5 V AA (brak w zestawie) podświetlenie LED wyświetlacza: tak wykonanie termometru: bezprzewodowe częstotliwość: 868 MHz podświetlenie wyświetlacza: nie możliwość zawieszenia na ścianie: nie zasilanie stacji: 2× 1,5 V AAA (brak w zestawie) temperatura wewnętrzna: 0 °C do +50 °C, rozdzielczość 0,1 °C wilgotność zewnętrzna: 20 % do 90 %, rozdzielczość 1 % min. i maks. temperatura: tak dodatkowe czujniki: 3 (E05020) fazy Księżyca: tak ostrzeżenie temperaturowe: nie zegar: DCF (zegar sterowany sygnałem radiowym) sonda przewodowa do czujnika: nie zasilacz sieciowy: nie 12/24 godzinny format czasu: tak opakowanie: 1 szt., pudełko wymiary wyświetlacza: 110 × 68 mm wymiary głównej jednostki: 30 × 144 × 103 mm wymiary czujnika: 23 × 53 × 105 mm |  |  |  |  | - | N | N | N | N | Y | N | N | y | N | N | N | N | N | N | N | N | N
210749117 | P3821 | EMOS | Latarka LED 1W 3x AAA | maksymalny strumień świetlny LED: nie dotyczy opakowanie: 1 szt., blister wskaźnik ładowania LED: nie dotyczy materiał: aluminium (Al) odporność na uderzenia: tak wskaźnik LED stanu akumulatora: nie dotyczy ładowalna: nie zamek fokusu: nie dotyczy modulacja szerokości impulsów (PWM): nie żywotność LED: 30 000 godzin źródło światła: 1 W LED zasięg zgodnie z ANSI FL1: nie dotyczy ochrona przed przeładowaniem: nie dotyczy typ chipu: nie dotyczy kolor: srebrna waga: 180 g wodoodporna: tak zasilanie: 3× AAA 1,5 V (mikro paluszek) czas ładowania: bez doładowania zoom: nie tryby: włączona, wyłączona maksymalny strumień świetlny produkt: do 169 lm zasięg: 93 m typ konektora zasilającego: nie dotyczy baterie wchodzą w skład kompletu: nie czas świecenia zgodnie z ANSI FL1: nie dotyczy wymiary: 40 × 145 mm czas świecenia: 75 godzin hak: nie magnes: nie wyposażenie: nie funkcja anti-roll: nie przeznaczenie: home |  |  |  |  | - | N | N | N | N | Y | N | N | y | N | N | N | N | N | N | N | N | N
210749118 | P3529 | EMOS | Latarka czołowa Krecik 3 LED 2x CR2032 box 8 | odblaskowy pasek: tak tryby: 100 %, 50 %, miganie, wyłączona wodoodporna: tak, IP44 zasilanie: 2× 3 V CR2032 (w zestawie) przeznaczenie: dla dzieci wymiary: 38 × 50 × 38 mm odporna na upadek z wysokości do 1 m: tak ładowalna: nie źródło światła: 3× LED o średnicy 5 mm zoom: nie czas świecenia: 55 godzin czujnik IR: nie zasięg: 12 m materiał: tworzywo ABS opakowanie: 8 szt., display box maksymalny strumień świetlny produkt: do 10 lm maksymalny strumień świetlny LED: do 12 lm waga: 47 g |  |  |  |  | - | N | N | N | N | Y | N | N | y | N | N | N | N | N | N | N | N | N
210749119 | S5231S | EMOS | Kabel koncentryczny CB50F, 250m | typ szpuli: PVC maksymalne tłumienie przy 20 °C (dB/100m) 860 MHz: 20,8 maksymalna rezystancja dla prądu stałego przy 20 °C (Ohm/km) - rdzeń wewnętrzny: 29,3 maksymalne tłumienie przy 20 °C (dB/100m) 10 MHz: 2,2 minimalne tłumienie odbić przy 20 °C (dB) 300–600 MHz: 23 okres gwarancyjny: 2 lata typ dielektryka, średnica: FPE 4,4 mm pojemność (pF/m): 56 odporność na promieniowanie UV: nie APE = dielektryk powietrzny: nie ekran I. folia: 1× Al średnica żyły wewnętrznej: 0,9 mm ekran II. folia: brak opakowanie: 250 m, szpula PVC w pudełku materiał ekranu: cynowana miedź (CuSn) materiał żyły wewnętrznej: miedź (Cu) ilość na szpuli: PCV szpula w pudełku 250 m rezystancja izolacji między żyłami przy 20 °C (MOhm/km): 500 ilość drucików w ekranie: 32× 0,12 mm typ kabla koncentrycznego: CB50F współczynnik skrócenia fali: 0,81 minimalne tłumienie ekranu (dB) 10 ~ 800 MHz: 75 ciężar (kg/km): 39,5 średnica płaszcza kabla: 6,3 mm ilość ekranów: 2 maksymalne tłumienie przy 20 °C (dB/100m) 450 MHz: 14,3 zalecane typy złącz - F skręcane: *K7331 FPE = dielektryk piankowy: tak maksymalne tłumienie przy 20 °C (dB/100m) 100 MHz: 7 temperatura przechowywania: -20 °C do +75 °C minimalne tłumienie odbić przy 20 °C (dB) 10–300 MHz: 25 zalecane typy złącz - F zaciskane: *K7220 minimalne tłumienie odbić przy 20 °C (dB) 600–900 MHz: 20 PES = warstwa folii: tak temperatura użytkowania: +5 °C do +60 °C maksymalne tłumienie przy 20 °C (dB/100m) 1 000 MHz: 21,8 maksymalne tłumienie przy 20 °C (dB/100m) 2 000 MHz: 32 minimalny promień gięcia jednorazowy/wielokrotny: 30/60 mm maksymalne tłumienie przy 20 °C (dB/100m) 650 MHz: 17,8 średnica ekranu: 32× 0,12 mm2 oznaczenie metrów: 1–250 m maksymalna rezystancja dla prądu stałego przy 20 °C, (Ohm/km) - rdzeń zewnętrzny: 57,2 impedancja: 75 Ohm kolor płaszcza: biały do zastosowań zewnętrznych: nie PE = dielektryk polietylenowy: nie dotyczy pokrycie ekranem: 27 % materiał płaszcza kabla: PVC substancje niebezpieczne: nie przeznaczenie: instalacje wewnętrzne, kabel uniwersalny klasa reakcji na ogień: Eca |  |  |  |  | - | N | N | N | N | Y | N | N | y | N | N | N | N | N | N | N | N | N
210749120 | B9656 | EMOS | Akumulator AGM 12V 12Ah F6,3 | CENTRALE JABLOTRON JA82K: nie PARADOX: nie traktory ogrodowe: nie bezobsługowy: tak wymiary: 151 × 98 × 96 mm latarki ładowalne: nie opakowanie: 1 szt. pojemność: 12 Ah EPS (elektroniczne systemy przeciwpożarowe): tak napięcie: 12 V złącza: faston 6,3 mm CENTRALE JABLOTRON JA106K: nie CENTRALE JABLOTRON JA106K(R): nie oświetlenie awaryjne: nie waga: 3,3 kg optymalna żywotność: 5 lat pojazdy dla dzieci: tak UPS (zasilanie rezerwowe): tak technologia: AGM echosondy, sonary, zasilanie silników łodzi: tak CENTRALE JABLOTRON JA83: nie CENTRALE JABLOTRON JA100K: nie EZS (elektroniczne systemy zabezpieczeń): tak zasilanie oświetlenia awaryjnego i wywołania w windach: tak rodzaj: Pb |  |  |  |  | - | N | N | N | N | Y | N | N | y | N | N | N | N | N | N | N | N | N
210749121 | S5111S | EMOS | Kabel koncentryczny 3C2V, 100m | temperatura użytkowania: +5 °C do +60 °C opakowanie: 100 m, papierowa szpula maksymalne tłumienie przy 20 °C (dB/100m) 100 MHz: 13,5 maksymalne tłumienie przy 20 °C (dB/100m) 2 000 MHz: nie dotyczy maksymalne tłumienie przy 20 °C (dB/100m) 860 MHz: 43,5 minimalne tłumienie odbić przy 20 °C (dB) 600–900 MHz: 16 minimalne tłumienie odbić przy 20 °C (dB) 10–300 MHz: 20 odporność na promieniowanie UV: nie zalecane typy złącz - F skręcane: *K7311 maksymalna rezystancja dla prądu stałego przy 20 °C (Ohm/km) - rdzeń wewnętrzny: 94,8 APE = dielektryk powietrzny: nie impedancja: 75 Ohm ilość drucików w ekranie: 48× 0,12 mm do zastosowań zewnętrznych: nie maksymalne tłumienie przy 20 °C (dB/100m) 450 MHz: 30,5 minimalne tłumienie ekranu (dB) 10 ~ 800 MHz: 65 typ dielektryka, średnica: SPE 3,0 mm maksymalne tłumienie przy 20 °C (dB/100m) 10 MHz: 6,2 minimalne tłumienie odbić przy 20 °C (dB) 300–600 MHz: 16 ilość ekranów: 2 średnica żyły wewnętrznej: 0,5 mm ekran I. folia: nie rezystancja izolacji między żyłami przy 20 °C (MOhm/km): 500 temperatura przechowywania: -20 °C do +75 °C okres gwarancyjny: 2 lata ilość na szpuli: 100 m ekran II. folia: brak materiał żyły wewnętrznej: miedź (Cu) ciężar (kg/km): 31 pokrycie ekranem: >51 % minimalny promień gięcia jednorazowy/wielokrotny: 25/50 mm średnica ekranu: 48× 0,12 mm2 materiał ekranu: miedź (Cu) średnica płaszcza kabla: 5 mm zalecane typy złącz - F zaciskane: nie dotyczy PES = warstwa folii: nie oznaczenie metrów: 1–100 m typ szpuli: papierowa maksymalne tłumienie przy 20 °C (dB/100m) 650 MHz: 37,2 pojemność (pF/m): 67 materiał płaszcza kabla: PVC maksymalna rezystancja dla prądu stałego przy 20 °C, (Ohm/km) - rdzeń zewnętrzny: 38,2 PE = dielektryk polietylenowy: nie typ kabla koncentrycznego: 3C2V maksymalne tłumienie przy 20 °C (dB/100m) 1 000 MHz: nie dotyczy kolor płaszcza: biały FPE = dielektryk piankowy: tak współczynnik skrócenia fali: 0,66 przeznaczenie: przewody abonenckie klasa reakcji na ogień: Fca substancje niebezpieczne: nie |  |  |  |  | - | N | N | N | N | Y | N | N | y | N | N | N | N | N | N | N | N | N
210749122 | E0114 | EMOS | Termometr z higrometrem E0114 | wykonanie termometru: bezprzewodowy temperatura zewnętrzna: nie strefy czasowe: nie trend ciśnienia: nie data: tak zasięg na otwartej przestrzeni: nie temperatura wewnętrzna: 0 °C do +50 °C, rozdzielczość 0,1 °C wilgotność wewnętrzna: 20 % do 90 % RH, rozdzielczość 1 % sonda przewodowa do czujnika: nie stoper: nie jednostki temperatury: °C/°F pamięć ostatniej wartości: nie możliwość zawieszenia na ścianie: nie budzik: tak kalendarz: nie ostrzeżenie temperaturowe: nie zasilanie stacji: 1× 1,5 V AA (brak w zestawie) wilgotność zewnętrzna: nie podświetlany kolorowy wyświetlacz (black mask): nie min. i maks. temperatura: tak indeks temperatury: nie odliczanie czasu maksymalnie od: nie podświetlenie LED wyświetlacza: tak ciągłe podświetlenie: nie zasilacz sieciowy: nie trend temperatury: nie powtarzane budzenie: tak opakowanie: 1 szt., pudełko dodatkowe czujniki: nie zegar: tak, quartz częstotliwość: nie magnes do mocowania: nie 12/24 godzinny format czasu: tak zasilanie czujnika: nie wymiary głównej jednostki: 37 × 93 × 93 mm wymiary wyświetlacza: 60 × 65 mm wymiary czujnika: nie |  |  |  |  | - | N | N | N | N | Y | N | N | y | N | N | N | N | N | N | N | N | N
210749123 | P3830 | EMOS | Latarka LED CREE 3W 3x AAA z zoomem | ładowalna: nie magnes: nie funkcja anti-roll: nie waga: 140 g zamek fokusu: nie dotyczy typ konektora zasilającego: nie dotyczy materiał: aluminium (Al) odporność na uderzenia: tak modulacja szerokości impulsów (PWM): nie żywotność LED: 30 000 godzin ochrona przed przeładowaniem: nie dotyczy zoom: tak wodoodporna: tak typ chipu: Cree wskaźnik ładowania LED: nie dotyczy zasięg: 233 m (max. zoom), 40 m (min. zoom) czas ładowania: bez doładowania źródło światła: 3 W CREE LED wskaźnik LED stanu akumulatora: nie dotyczy baterie wchodzą w skład kompletu: nie wymiary: 32 × 105 mm maksymalny strumień świetlny produkt: nie dotyczy czas świecenia zgodnie z ANSI FL1: nie dotyczy zasilanie: 3× AAA 1,5 V (mikro paluszek) zasięg zgodnie z ANSI FL1: nie dotyczy kolor: czarny czas świecenia: 35 godziny maksymalny strumień świetlny LED: do 180 lm tryby: 50 %, 100 %, miganie, wyłączona wyposażenie: nie opakowanie: 1 szt., blister hak: nie przeznaczenie: outdoor |  |  |  |  | - | N | N | N | N | Y | N | N | y | N | N | N | N | N | N | N | N | N
210749124 | S5232 | EMOS | Kabel koncentryczny RG174U, 200m | materiał żyły wewnętrznej: linka miedziana (Cu) pokrycie ekranem: 82 % okres gwarancyjny: 2 lata średnica żyły wewnętrznej: 7× 0,16 mm typ dielektryka, średnica: SPE 1,6 mm impedancja: 50 Ohm ekran I. folia: brak minimalne tłumienie odbić przy 20 °C (dB) 600–900 MHz: nie dotyczy odporność na promieniowanie UV: tak minimalne tłumienie odbić przy 20 °C (dB) 10–300 MHz: 14 temperatura użytkowania: +5 °C do +60 °C zalecane typy złącz - F zaciskane: nie dotyczy maksymalne tłumienie przy 20 °C (dB/100m) 2 000 MHz: nie dotyczy średnica płaszcza kabla: 2,8 mm do zastosowań zewnętrznych: tak FPE = dielektryk piankowy: nie dotyczy ekran II. folia: brak temperatura przechowywania: -40 °C do +75 °C PES = warstwa folii: nie dotyczy materiał ekranu: cynowana miedź (CuSn) maksymalna rezystancja dla prądu stałego przy 20 °C (Ohm/km) - rdzeń wewnętrzny: 134,8 maksymalne tłumienie przy 20 °C (dB/100m) 650 MHz: nie dotyczy maksymalne tłumienie przy 20 °C (dB/100m) 10 MHz: 9 materiał płaszcza kabla: PVC ilość ekranów: 1 opakowanie: 200 m, papierowa szpula ciężar (kg/km): 12,8 ilość drucików w ekranie: 64× 0,12 mm APE = dielektryk powietrzny: nie maksymalne tłumienie przy 20 °C (dB/100m) 100 MHz: 25,5 współczynnik skrócenia fali: 0,66 minimalne tłumienie ekranu (dB) 10 ~ 800 MHz: 60 typ szpuli: papierowa szpula minimalny promień gięcia jednorazowy/wielokrotny: 15/30 mm oznaczenie metrów: 1–200 m średnica ekranu: 64× 0,12 mm2 minimalne tłumienie odbić przy 20 °C (dB) 300–600 MHz: nie dotyczy PE = dielektryk polietylenowy: tak pojemność (pF/m): 100 maksymalna rezystancja dla prądu stałego przy 20 °C, (Ohm/km) - rdzeń zewnętrzny: 44,6 zalecane typy złącz - F skręcane: nie dotyczy rezystancja izolacji między żyłami przy 20 °C (MOhm/km): 200 maksymalne tłumienie przy 20 °C (dB/100m) 860 MHz: nie dotyczy ilość na szpuli: 200 m typ kabla koncentrycznego: RG174/U maksymalne tłumienie przy 20 °C (dB/100m) 1 000 MHz: nie dotyczy kolor płaszcza: czarny maksymalne tłumienie przy 20 °C (dB/100m) 450 MHz: 52 przeznaczenie: technika pomiarowa, doprowadzenie anten klasa reakcji na ogień: Eca substancje niebezpieczne: nie |  |  |  |  | - | N | N | N | N | Y | N | N | y | N | N | N | N | N | N | N | N | N
210749125 | B7951 | Raver | Bateria alkaliczna Raver Ultra Alkaline 9V (6LF22) blister 1 | skład chemiczny: alkaliczne możliwość ładowania: nie napięcie: 9 V rodzaj: 6LP3146 9 V (1604) wymiary: 26,5 × 17,5 × 48,5 mm seria: Ultra Alkaline opakowanie: 1 szt., blister minimalna pojemność: nie dotyczy ilość cykli ładowania: bez doładowania cena za ilość: cena za 1 szt. |  |  |  |  | - | N | N | N | N | N | N | N | N | N | N | N | N | N | N | N | N | N
210749126 | S5141 | EMOS | Kabel koncentryczny CB100F, 100m | ekran I. folia: 1× Al/PES typ kabla koncentrycznego: CB100F impedancja: 75 Ohm temperatura przechowywania: -20 °C do +75 °C materiał żyły wewnętrznej: miedź (Cu) maksymalne tłumienie przy 20 °C (dB/100m) 860 MHz: 20,5 minimalne tłumienie odbić przy 20 °C (dB) 300–600 MHz: 23 typ dielektryka, średnica: FPE 4,6 mm zalecane typy złącz - F skręcane: *K7331 ilość na szpuli: 100 m minimalne tłumienie ekranu (dB) 10 ~ 800 MHz: 75 ciężar (kg/km): 40,5 ekran II. folia: brak współczynnik skrócenia fali: 0,82 zalecane typy złącz - F zaciskane: *K7220 materiał ekranu: cynowana miedź (CuSn) minimalne tłumienie odbić przy 20 °C (dB) 10–300 MHz: 25 odporność na promieniowanie UV: nie PE = dielektryk polietylenowy: nie ilość drucików w ekranie: 48× 0,12 mm maksymalne tłumienie przy 20 °C (dB/100m) 10 MHz: 2 APE = dielektryk powietrzny: nie typ szpuli: papierowa szpula okres gwarancyjny: 5 lat maksymalna rezystancja dla prądu stałego przy 20 °C, (Ohm/km) - rdzeń zewnętrzny: 38,2 rezystancja izolacji między żyłami przy 20 °C (MOhm/km): 500 maksymalne tłumienie przy 20 °C (dB/100m) 2 000 MHz: 31 pojemność (pF/m): 54 maksymalne tłumienie przy 20 °C (dB/100m) 1 000 MHz: 21 maksymalne tłumienie przy 20 °C (dB/100m) 650 MHz: 17,5 średnica ekranu: 48× 0,12 mm2 ilość ekranów: 2 FPE = dielektryk piankowy: tak pokrycie ekranem: 38 % PES = warstwa folii: nie dotyczy minimalne tłumienie odbić przy 20 °C (dB) 600–900 MHz: 20 maksymalne tłumienie przy 20 °C (dB/100m) 100 MHz: 7 kolor płaszcza: biały opakowanie: 100 m, papierowa szpula maksymalne tłumienie przy 20 °C (dB/100m) 450 MHz: 14,1 do zastosowań zewnętrznych: nie temperatura użytkowania: +5 °C do +60 °C średnica żyły wewnętrznej: 1,0 mm minimalny promień gięcia jednorazowy/wielokrotny: 30/60 mm oznaczenie metrów: 1–100 m materiał płaszcza kabla: PVC średnica płaszcza kabla: 6,5 mm maksymalna rezystancja dla prądu stałego przy 20 °C (Ohm/km) - rdzeń wewnętrzny: 23,7 substancje niebezpieczne: nie przeznaczenie: instalacje wewnętrzne, kabel uniwersalny klasa reakcji na ogień: Eca |  |  |  |  | - | N | N | N | N | Y | N | N | y | N | N | N | N | N | N | N | N | N
210749127 | E3070 | EMOS | Stacja pogodowa E3070 | data: tak barometr: nie kalendarz: tak podświetlenie wyświetlacza: nie możliwość zawieszenia na ścianie: nie zasilacz sieciowy: nie trend temperatury: tak opakowanie: 1 szt., pudełko ostrzeżenie temperaturowe: nie podświetlany kolorowy wyświetlacz (black mask): nie fazy Księżyca: tak temperatura zewnętrzna: -20 °C do +60 °C, rozdzielczość 0,1 °C budzik: tak 12/24 godzinny format czasu: tak temperatura wewnętrzna: 0 °C do +50 °C, rozdzielczość 0,1 °C zasięg czujnika: do 30 m wykonanie termometru: bezprzewodowe częstotliwość: 433 MHz wilgotność wewnętrzna: 20 % do 90 % RH, rozdzielczość 1 % zasilanie stacji: 3× 1,5 V AAA (brak w zestawie) trend ciśnienia: nie wilgotność zewnętrzna: nie zasilanie czujnika: 2× 1,5 V AAA (brak w zestawie) podświetlenie LED wyświetlacza: tak powtarzane budzenie: tak dodatkowe czujniki: 3 (E03070) min. i maks. temperatura: nie prognoza pogody: tak ustawianie wysokości nad poziomem morza: nie zegar: DCF (zegar sterowany sygnałem radiowym) ciągłe podświetlenie: nie sonda przewodowa do czujnika: nie strefy czasowe: tak wymiary wyświetlacza: 111 × 61 mm wymiary głównej jednostki: 52 × 139 × 100 mm jednostki temperatury: °C/°F wymiary czujnika: 25 × 64 × 84 mm |  |  |  |  | - | N | N | N | N | Y | N | N | y | N | N | N | N | N | N | N | N | N
210749128 | E0301 | EMOS | Termometr z higrometrem THW301 | data: nie wilgotność wewnętrzna: 25 % do 95 % RH, rozdzielczość 1 % zegar: nie odliczanie czasu maksymalnie od: nie opakowanie: 1 szt., pudełko ostrzeżenie temperaturowe: nie sonda przewodowa do czujnika: 3 m temperatura wewnętrzna: 0 °C do +50 °C, rozdzielczość 0,1 °C trend ciśnienia: nie budzik: nie zasięg na otwartej przestrzeni: nie jednostki temperatury: °C/°F stoper: nie pamięć ostatniej wartości: nie strefy czasowe: nie wykonanie termometru: przewodowy trend temperatury: nie temperatura zewnętrzna: -50 °C do +60 °C, rozdzielczość 0,1 °C min. i maks. temperatura: tak podświetlenie LED wyświetlacza: nie częstotliwość: nie magnes do mocowania: nie kalendarz: nie podświetlany kolorowy wyświetlacz (black mask): nie zasilanie stacji: 1× 1,5 V AAA (brak w zestawie) możliwość zawieszenia na ścianie: tak 12/24 godzinny format czasu: nie wilgotność zewnętrzna: nie dodatkowe czujniki: nie powtarzane budzenie: nie ciągłe podświetlenie: nie zasilacz sieciowy: nie wymiary głównej jednostki: 18 × 85 × 60 mm zasilanie czujnika: nie indeks temperatury: tak wymiary wyświetlacza: 43 × 30 mm wymiary czujnika: nie |  |  |  |  | - | N | N | N | N | Y | N | N | y | N | N | N | N | N | N | N | N | N
210749129 | S15272 | EMOS | Przewód przyłączeniowy PVC 2×0,75mm, 2m biały | typ: KF-H1 (HY020-F) żyła: H03VVH2-F przekrój przewodów: 2× 0,75 mm2 opakowanie: 1 szt., zawieszka wyłącznik: nie długość: 2 m typ izolacji: PVC kolor: biały |  |  |  |  | - | N | N | N | N | Y | N | N | y | N | N | N | N | N | N | N | N | N
210749130 | E0300 | EMOS | Stacja pogodowa E0300 | wymiary wyświetlacza: 40 × 53 mm wymiary czujnika: 26 × 64 × 84 mm wymiary głównej jednostki: 22 × 69 × 115 mm barometr: nie możliwość zawieszenia na ścianie: tak prognoza pogody: tak trend temperatury: tak zasięg czujnika: do 30 m data: nie kalendarz: tak ustawianie wysokości nad poziomem morza: nie podświetlany kolorowy wyświetlacz (black mask): nie częstotliwość: 433 MHz opakowanie: 1 szt., pudełko jednostki temperatury: °C/°F wilgotność wewnętrzna: 20 % do 95 % RH, rozdzielczość 1 % podświetlenie LED wyświetlacza: nie budzik: tak strefy czasowe: tak temperatura wewnętrzna: 0 °C do +50 °C, rozdzielczość 0,1 °C zasilanie stacji: 2× 1,5 V AAA (brak w zestawie) wykonanie termometru: bezprzewodowe temperatura zewnętrzna: -20 °C do +70 °C, rozdzielczość 0,1 °C podświetlenie wyświetlacza: nie min. i maks. temperatura: tak ostrzeżenie temperaturowe: nie trend ciśnienia: nie zasilanie czujnika: 2× 1,5 V AAA (brak w zestawie) powtarzane budzenie: tak dodatkowe czujniki: 3 (E05018) zasilacz sieciowy: nie zegar: DCF (zegar sterowany sygnałem radiowym) sonda przewodowa do czujnika: nie ciągłe podświetlenie: nie wilgotność zewnętrzna: nie fazy Księżyca: tak 12/24 godzinny format czasu: tak |  |  |  |  | - | N | N | N | N | Y | N | N | y | N | N | N | N | N | N | N | N | N
210749131 | S18325 | EMOS | Przewód przyłączeniowy PVC 3×1,5mm, 5m czarny | typ: KF-CR2 (HY005-F) wyłącznik: nie opakowanie: 1 szt., zawieszka długość: 5 m żyła: H05VV-F 3G kolor: czarny przekrój przewodów: 3× 1,5 mm2 typ izolacji: PVC |  |  |  |  | - | N | N | N | N | Y | N | N | y | N | N | N | N | N | N | N | N | N
210749132 | E3335 | EMOS | Termometr okienny OT3335S | zasięg na otwartej przestrzeni: nie temperatura wewnętrzna: nie strefy czasowe: nie trend ciśnienia: nie wykonanie termometru: bezprzewodowy budzik: nie pamięć ostatniej wartości: nie odliczanie czasu maksymalnie od: nie indeks temperatury: nie możliwość zawieszenia na ścianie: nie ostrzeżenie temperaturowe: nie stoper: nie ciągłe podświetlenie: nie sonda przewodowa do czujnika: nie wilgotność zewnętrzna: nie podświetlany kolorowy wyświetlacz (black mask): nie powtarzane budzenie: nie dodatkowe czujniki: nie częstotliwość: nie temperatura zewnętrzna: -30 °C do +60 °C, rozdzielczość 0,1 °C kalendarz: nie jednostki temperatury: °C/°F trend temperatury: nie podświetlenie LED wyświetlacza: nie 12/24 godzinny format czasu: tak min. i maks. temperatura: tak opakowanie: 1 szt., pudełko wilgotność wewnętrzna: nie zasilanie czujnika: nie magnes do mocowania: nie zasilacz sieciowy: nie data: nie wymiary czujnika: nie zasilanie stacji: 1× 3 V CR2032 (w zestawie), zasilanie solarne zegar: tak, quartz wymiary wyświetlacza: 53 × 53 mm wymiary głównej jednostki: 28 × 90 × 87 mm |  |  |  |  | - | N | N | N | N | Y | N | N | y | N | N | N | N | N | N | N | N | N
210749133 | S5131 | EMOS | Kabel koncentryczny CB50F, 100m | minimalne tłumienie odbić przy 20 °C (dB) 300–600 MHz: 23 pojemność (pF/m): 56 ekran I. folia: 1× Al typ kabla koncentrycznego: CB50F typ szpuli: papierowa szpula typ dielektryka, średnica: FPE 4,4 mm FPE = dielektryk piankowy: tak zalecane typy złącz - F zaciskane: *K7220 maksymalne tłumienie przy 20 °C (dB/100m) 450 MHz: 14,3 zalecane typy złącz - F skręcane: *K7331 materiał żyły wewnętrznej: miedź (Cu) ilość drucików w ekranie: 32× 0,12 mm maksymalna rezystancja dla prądu stałego przy 20 °C (Ohm/km) - rdzeń wewnętrzny: 29,3 minimalne tłumienie odbić przy 20 °C (dB) 10–300 MHz: 25 odporność na promieniowanie UV: nie maksymalne tłumienie przy 20 °C (dB/100m) 1 000 MHz: 21,8 ciężar (kg/km): 39,5 kolor płaszcza: biały rezystancja izolacji między żyłami przy 20 °C (MOhm/km): 500 okres gwarancyjny: 2 lata średnica żyły wewnętrznej: 0,9 mm maksymalna rezystancja dla prądu stałego przy 20 °C, (Ohm/km) - rdzeń zewnętrzny: 57,2 minimalny promień gięcia jednorazowy/wielokrotny: 30/60 mm ekran II. folia: brak maksymalne tłumienie przy 20 °C (dB/100m) 100 MHz: 7 współczynnik skrócenia fali: 0,81 minimalne tłumienie ekranu (dB) 10 ~ 800 MHz: 75 temperatura przechowywania: -20 °C do +75 °C maksymalne tłumienie przy 20 °C (dB/100m) 10 MHz: 2,2 pokrycie ekranem: 27 % PES = warstwa folii: tak opakowanie: 100 m, papierowa szpula impedancja: 75 Ohm do zastosowań zewnętrznych: nie średnica płaszcza kabla: 6,3 mm PE = dielektryk polietylenowy: nie dotyczy maksymalne tłumienie przy 20 °C (dB/100m) 860 MHz: 20,8 temperatura użytkowania: +5 °C do +60 °C oznaczenie metrów: 1–100 m maksymalne tłumienie przy 20 °C (dB/100m) 2 000 MHz: 32 średnica ekranu: 32× 0,12 mm2 ilość ekranów: 2 maksymalne tłumienie przy 20 °C (dB/100m) 650 MHz: 17,8 APE = dielektryk powietrzny: nie ilość na szpuli: 100 m minimalne tłumienie odbić przy 20 °C (dB) 600–900 MHz: 20 materiał płaszcza kabla: PVC substancje niebezpieczne: nie materiał ekranu: cynowana miedź (CuSn) klasa reakcji na ogień: Eca przeznaczenie: instalacje wewnętrzne, kabel uniwersalny |  |  |  |  | - | N | N | N | N | Y | N | N | y | N | N | N | N | N | N | N | N | N
210749134 | E08400 | EMOS | Czujnik bezprzewodowy C8340C | zasięg na otwartej przestrzeni: do 50 m temperatura pracy: -40 °C do +70 °C, rozdzielczość 0,1 °C sonda przewodowa do czujnika: nie częstotliwość: 433 MHz wymiary: 64 × 100 × 35 mm zasilanie: 2× 1,5 V AA (brak w zestawie) wskaźnik wilgotności zewnętrznej: 20 % do 90 % RH, rozdzielczość 1 % opakowanie: 1 szt., pudełko przeznaczone do jednostki centralnej: C8403D, C8404C, C8405D, E8468, E8466 |  |  |  |  | - | N | N | N | N | Y | N | N | y | N | N | N | N | N | N | N | N | N
210749135 | S18312 | EMOS | Przewód przyłączeniowy PVC 3×1,0mm, 2m czarny | żyła: H05VV-F 3G typ: KF-CR2 (HY005-F) opakowanie: 1 szt., zawieszka kolor: czarny długość: 2 m wyłącznik: nie typ izolacji: PVC przekrój przewodów: 3× 1,0 mm2 |  |  |  |  | - | N | N | N | N | Y | N | N | y | N | N | N | N | N | N | N | N | N
210749136 | E0211 | EMOS | Stacja pogodowa z projektorem E0211 | podświetlenie wyświetlacza: nie ostrzeżenie temperaturowe: tak sonda przewodowa do czujnika: nie kalendarz: tak ustawianie wysokości nad poziomem morza: nie data: tak barometr: tak wilgotność wewnętrzna: 20 % do 90 % RH, rozdzielczość 1 % temperatura wewnętrzna: 0 °C do +50 °C, rozdzielczość 0,1 °C możliwość zawieszenia na ścianie: nie budzik: tak, 2× jednostki temperatury: °C/°F opakowanie: 1 szt., pudełko wykonanie termometru: bezprzewodowe podświetlenie LED wyświetlacza: tak trend temperatury: nie temperatura zewnętrzna: -20 °C do +60 °C, rozdzielczość 0,1 °C prognoza pogody: tak wilgotność zewnętrzna: 20 % do 90 % RH, rozdzielczość 1 % częstotliwość: 433 MHz powtarzane budzenie: tak min. i maks. temperatura: tak podświetlany kolorowy wyświetlacz (black mask): nie trend ciśnienia: tak 12/24 godzinny format czasu: tak dodatkowe czujniki: 3 (E05018) zasilanie czujnika: 2× 1,5 V AAA (brak w zestawie) zasięg czujnika: do 30 m zasilacz sieciowy: nie zegar: DCF (zegar sterowany sygnałem radiowym) ciągłe podświetlenie: nie fazy Księżyca: nie strefy czasowe: tak wymiary wyświetlacza: 95 × 45 mm wymiary głównej jednostki: 33 × 178 × 110 mm zasilanie stacji: 3× 1,5 V AAA (brak w zestawie) wymiary czujnika: 27 × 60 × 95 mm |  |  |  |  | - | N | N | N | N | Y | N | N | y | N | N | N | N | N | N | N | N | N
210749137 | S03330 | EMOS | Przewód przyłączeniowy guma 2×1,5mm, 3m czarny | długość: 3 m typ: SY-10 opakowanie: 1 szt., zawieszka żyła: H05RR-F kolor: czarny przekrój przewodów: 2× 1,5 mm2 wyłącznik: nie typ izolacji: guma |  |  |  |  | - | N | N | N | N | Y | N | N | y | N | N | N | N | N | N | N | N | N
210749138 | E0041 | EMOS | Termometr E0041 | ostrzeżenie temperaturowe: nie ciągłe podświetlenie: nie podświetlany kolorowy wyświetlacz (black mask): nie powtarzane budzenie: nie trend ciśnienia: nie podświetlenie LED wyświetlacza: nie wilgotność zewnętrzna: nie wilgotność wewnętrzna: nie wykonanie termometru: przewodowy jednostki temperatury: °C min. i maks. temperatura: nie stoper: nie indeks temperatury: nie możliwość zawieszenia na ścianie: tak odliczanie czasu maksymalnie od: nie sonda przewodowa do czujnika: 2 m pamięć ostatniej wartości: nie temperatura wewnętrzna: 0 °C do +60 °C, rozdzielczość 0,1 °C magnes do mocowania: nie zegar: nie zasięg na otwartej przestrzeni: nie data: nie trend temperatury: nie zasilanie stacji: 2× 1,5 V AAA (brak w zestawie) strefy czasowe: nie częstotliwość: nie dodatkowe czujniki: nie zasilacz sieciowy: nie opakowanie: 1 szt., pudełko zasilanie czujnika: nie kalendarz: nie 12/24 godzinny format czasu: nie budzik: nie temperatura zewnętrzna: -40 °C do +60 °C, rozdzielczość 0,1 °C wymiary wyświetlacza: 34 × 40 mm wymiary czujnika: nie wymiary głównej jednostki: 18 × 57 × 85 mm |  |  |  |  | - | N | N | N | N | Y | N | N | y | N | N | N | N | N | N | N | N | N
210749139 | S18313 | EMOS | Przewód przyłączeniowy PVC 3×1,0mm, 3m czarny | typ: KF-CR2 (HY005-F) żyła: H05VV-F 3G opakowanie: 1 szt., zawieszka przekrój przewodów: 3× 1,0 mm2 długość: 3 m kolor: czarny typ izolacji: PVC wyłącznik: nie |  |  |  |  | - | N | N | N | N | Y | N | N | y | N | N | N | N | N | N | N | N | N
210749140 | E0042 | EMOS | Termometr bezprzewodowy E0042 | budzik: nie wykonanie termometru: bezprzewodowy ostrzeżenie temperaturowe: nie możliwość zawieszenia na ścianie: tak temperatura wewnętrzna: 0 °C do +60 °C, rozdzielczość 0,1 °C stoper: nie 12/24 godzinny format czasu: nie podświetlenie LED wyświetlacza: nie kalendarz: nie odliczanie czasu maksymalnie od: nie jednostki temperatury: °C min. i maks. temperatura: nie strefy czasowe: nie zasilanie stacji: 2× 1,5 V AAA (brak w zestawie) wilgotność zewnętrzna: nie sonda przewodowa do czujnika: nie zasięg na otwartej przestrzeni: do 100 m pamięć ostatniej wartości: nie trend ciśnienia: nie temperatura zewnętrzna: -40 °C do +60 °C, rozdzielczość 0,1 °C data: nie zegar: nie indeks temperatury: nie podświetlany kolorowy wyświetlacz (black mask): nie ciągłe podświetlenie: nie opakowanie: 1 szt., pudełko trend temperatury: nie powtarzane budzenie: nie wilgotność wewnętrzna: nie dodatkowe czujniki: nie zasilacz sieciowy: nie wymiary czujnika: 20 × 49 × 68 mm magnes do mocowania: nie zasilanie czujnika: 2× 1,5 V AAA (brak w zestawie) częstotliwość: 433 MHz wymiary wyświetlacza: 34 × 39 mm wymiary głównej jednostki: 18 × 56 × 85 mm |  |  |  |  | - | N | N | N | N | Y | N | N | y | N | N | N | N | N | N | N | N | N
210749141 | ZM6132 | EMOS | Oprawa LED kwadratowa 12W IP20 neutralna biel | żywotność: 30 000 godzin źródło światła: LED temperatura barwowa: 4 000 K odpowiednik żarówki: 70 W otwór montażowy: nie dotyczy typ klosza: mleczny opakowanie: 1 szt., pudełko typ lampy: dodatkowe barwa światła: neutralna biel możliwość ściemniania: nie kształt: kwadrat UGR<: nie dotyczy czujnik ruchu: nie zasięg czujnika: brak czujnika wymiary: 170 × 170 × 40 mm stopień ochrony: IP20 materiał osłony: tworzywo (PS) napięcie: 220–240 V pobór mocy: 12 W okres gwarancyjny: 2 lata częstotliwość: 50/60 Hz rodzaj: nie dotyczy indeks oddawania barw (CRI): Ra > 80 pojemność: 55 mA kolor obudowy: biały strumień świetlny: 1 000 lm kąt świecenia: 120° materiał obudowy: aluminium |  |  |  |  | - | N | N | N | N | Y | N | N | y | N | N | N | N | N | N | N | N | N
210749142 | ZQ3211 | EMOS | Żarówka LED Classic candle 4W E14 neutralna biel | indeks oddawania barw (CRI): Ra >80 napięcie: 230 V~/50 Hz wymiary: 38 × 100 mm ilość cykli włącz\wyłącz: 25 000 seria: CLASSIC opakowanie: 1 szt., pudełko chip LED: 2835 temperatura barwowa: 4 100 K trzonek (mocowanie żarówki): E14 ściemnialna: nie okres gwarancyjny: 3 lata technologia: LED współczynnik mocy: 0,5 strumień świetlny: 330 lm ilość LED: 7 kształt: Candle klasa energetyczna: A+ barwa światła: neutralna biel kąt świecenia: 250° żywotność: 30 000 godzin odpowiednik żarówki: 30 W czas zapłonu: 0,1 s pobór mocy: 4 W skuteczność świetlna: 83 lm/W |  |  |  |  | - | N | N | N | N | Y | N | N | y | N | N | N | N | N | N | N | N | N
210749143 | ZQ8342 | EMOS | Żarówka LED Classic MR16 4,5W GU10 zimna biel | indeks oddawania barw (CRI): Ra >80 napięcie: 230 V~/50 Hz odpowiednik żarówki: 32 W czas zapłonu: 0,1 s ściemnialna: nie seria: CLASSIC współczynnik mocy: 0,5 trzonek (mocowanie żarówki): GU10 strumień świetlny: 350 lm ilość LED: 8 kąt świecenia: 120° temperatura barwowa: 6 500 K kształt: MR16 technologia: LED wymiary: 50 × 56 mm żywotność: 30 000 godzin ilość cykli włącz\wyłącz: 25 000 opakowanie: 1 szt., pudełko barwa światła: zimna biel pobór mocy: 4,5 W skuteczność świetlna: 78 lm/W okres gwarancyjny: 3 lata klasa energetyczna: A+ chip LED: 2835 |  |  |  |  | - | N | N | N | N | Y | N | N | y | N | N | N | N | N | N | N | N | N
210749144 | ZQ3222 | EMOS | Żarówka LED Classic candle 6W E14 zimna biel | temperatura barwowa: 6 500 K kształt: Candle żywotność: 30 000 godzin seria: CLASSIC trzonek (mocowanie żarówki): E14 czas zapłonu: 0,1 s klasa energetyczna: A+ chip LED: 2835 okres gwarancyjny: 3 lata barwa światła: zimna biel ściemnialna: nie technologia: LED ilość LED: 8 strumień świetlny: 470 lm ilość cykli włącz\wyłącz: 25 000 wymiary: 38 × 100 mm pobór mocy: 6 W skuteczność świetlna: 78 lm/W indeks oddawania barw (CRI): Ra >80 napięcie: 230 V~/50 Hz kąt świecenia: 250° odpowiednik żarówki: 40 W opakowanie: 1 szt., pudełko współczynnik mocy: 0,5 |  |  |  |  | - | N | N | N | N | Y | N | N | y | N | N | N | N | N | N | N | N | N
210749145 | ZQ1222 | EMOS | Żarówka LED Classic mini globe 6W E14 zimna biel | czas zapłonu: 0,1 s chip LED: 2835 indeks oddawania barw (CRI): Ra >80 napięcie: 230 V~/50 Hz współczynnik mocy: 0,5 klasa energetyczna: A+ barwa światła: zimna biel odpowiednik żarówki: 40 W strumień świetlny: 470 lm trzonek (mocowanie żarówki): E14 technologia: LED seria: CLASSIC ilość LED: 8 kąt świecenia: 270° okres gwarancyjny: 3 lata ściemnialna: nie ilość cykli włącz\wyłącz: 25 000 opakowanie: 1 szt., pudełko żywotność: 30 000 godzin wymiary: 45 × 78 mm kształt: Globe Mini pobór mocy: 6 W skuteczność świetlna: 78 lm/W temperatura barwowa: 6 500 K |  |  |  |  | - | N | N | N | N | Y | N | N | y | N | N | N | N | N | N | N | N | N
210749146 | ZQ5151 | EMOS | Żarówka LED Classic A60 10,5W E27 neutralna biel | barwa światła: neutralna biel chip LED: 2835 pobór mocy: 10,5 W kształt: Classic A60 czas zapłonu: 0,1 s trzonek (mocowanie żarówki): E27 okres gwarancyjny: 3 lata strumień świetlny: 1 060 lm współczynnik mocy: 0,5 klasa energetyczna: A+ żywotność: 30 000 godzin wymiary: 60 × 110 mm seria: CLASSIC kąt świecenia: 300° temperatura barwowa: 4 100 K opakowanie: 1 szt., pudełko ilość LED: 10 indeks oddawania barw (CRI): Ra >80 ilość cykli włącz\wyłącz: 25 000 napięcie: 230 V~/50 Hz ściemnialna: nie odpowiednik żarówki: 75 W skuteczność świetlna: 101 lm/W technologia: LED |  |  |  |  | - | N | N | N | N | Y | N | N | y | N | N | N | N | N | N | N | N | N
210749147 | ZQ3210 | EMOS | Żarówka LED Classic candle 4W E14 ciepła biel | barwa światła: ciepła biel kształt: Candle żywotność: 30 000 godzin ilość LED: 7 opakowanie: 1 szt., pudełko czas zapłonu: 0,1 s seria: CLASSIC klasa energetyczna: A+ strumień świetlny: 330 lm indeks oddawania barw (CRI): Ra >80 technologia: LED współczynnik mocy: 0,5 chip LED: 2835 ściemnialna: nie trzonek (mocowanie żarówki): E14 wymiary: 38 × 100 mm temperatura barwowa: 2 700 K ilość cykli włącz\wyłącz: 25 000 napięcie: 230 V~/50 Hz okres gwarancyjny: 3 lata odpowiednik żarówki: 30 W pobór mocy: 4 W kąt świecenia: 250° skuteczność świetlna: 83 lm/W |  |  |  |  | - | N | N | N | N | Y | N | N | y | N | N | N | N | N | N | N | N | N
210749148 | ZQ3111 | EMOS | Żarówka LED Classic candle 4W E27 neutralna biel | napięcie: 230 V~/50 Hz kształt: Candle ilość cykli włącz\wyłącz: 25 000 chip LED: 2835 temperatura barwowa: 4 100 K trzonek (mocowanie żarówki): E27 okres gwarancyjny: 3 lata żywotność: 30 000 godzin ściemnialna: nie barwa światła: neutralna biel współczynnik mocy: 0,5 indeks oddawania barw (CRI): Ra >80 ilość LED: 7 wymiary: 38 × 100 mm seria: CLASSIC czas zapłonu: 0,1 s klasa energetyczna: A+ kąt świecenia: 250° odpowiednik żarówki: 30 W technologia: LED pobór mocy: 4 W skuteczność świetlna: 83 lm/W strumień świetlny: 330 lm opakowanie: 1 szt., pudełko |  |  |  |  | - | N | N | N | N | Y | N | N | y | N | N | N | N | N | N | N | N | N
210749149 | S14315 | EMOS | Przewód przyłączeniowy PVC 3×1,0mm, 5m biały | typ izolacji: PVC typ: KF-CR2 (HY005-F) długość: 5 m przekrój przewodów: 3× 1,0 mm2 wyłącznik: nie opakowanie: 1 szt., zawieszka kolor: biały żyła: H05VV-F 3G |  |  |  |  | - | N | N | N | N | Y | N | N | y | N | N | N | N | N | N | N | N | N
210749150 | ZQ1210 | EMOS | Żarówka LED Classic mini globe 4W E14 ciepła biel | czas zapłonu: 0,1 s pobór mocy: 4 W napięcie: 230 V~/50 Hz odpowiednik żarówki: 30 W chip LED: 2835 ilość LED: 7 klasa energetyczna: A+ opakowanie: 1 szt., pudełko ściemnialna: nie kształt: Globe Mini współczynnik mocy: 0,5 technologia: LED wymiary: 45 × 80 mm strumień świetlny: 330 lm żywotność: 30 000 godzin temperatura barwowa: 2 700 K trzonek (mocowanie żarówki): E14 ilość cykli włącz\wyłącz: 25 000 kąt świecenia: 270° barwa światła: ciepła biel okres gwarancyjny: 3 lata indeks oddawania barw (CRI): Ra >80 skuteczność świetlna: 83 lm/W seria: CLASSIC |  |  |  |  | - | N | N | N | N | Y | N | N | y | N | N | N | N | N | N | N | N | N
210749151 | ZQ7140 | EMOS | Żarówka LED Classic R63 10W E27 ciepła biel | trzonek (mocowanie żarówki): E27 opakowanie: 1 szt., pudełko chip LED: 2835 ściemnialna: nie ilość cykli włącz\wyłącz: 25 000 barwa światła: ciepła biel strumień świetlny: 806 lm napięcie: 230 V~/50 Hz temperatura barwowa: 2 700 K technologia: LED odpowiednik żarówki: 60 W wymiary: 63 × 100 mm ilość LED: 10 indeks oddawania barw (CRI): Ra >80 współczynnik mocy: 0,5 czas zapłonu: 0,1 s żywotność: 30 000 godzin kształt: Reflektor R63 kąt świecenia: 120° skuteczność świetlna: 81 lm/W klasa energetyczna: A+ pobór mocy: 10 W okres gwarancyjny: 3 lata seria: CLASSIC |  |  |  |  | - | N | N | N | N | Y | N | N | y | N | N | N | N | N | N | N | N | N
210749152 | ZQ8350 | EMOS | Żarówka LED Classic MR16 5,5W GU10 ciepła biel | ilość LED: 10 strumień świetlny: 465 lm kształt: MR16 chip LED: 2835 ściemnialna: nie żywotność: 30 000 godzin klasa energetyczna: A+ technologia: LED wymiary: 50 × 56 mm czas zapłonu: 0,1 s temperatura barwowa: 3 000 K opakowanie: 1 szt., pudełko trzonek (mocowanie żarówki): GU10 barwa światła: ciepła biel napięcie: 230 V~/50 Hz okres gwarancyjny: 3 lata współczynnik mocy: 0,5 seria: CLASSIC ilość cykli włącz\wyłącz: 25 000 kąt świecenia: 120° indeks oddawania barw (CRI): Ra >80 skuteczność świetlna: 85 lm/W pobór mocy: 5,5 W odpowiednik żarówki: 40 W |  |  |  |  | - | N | N | N | N | Y | N | N | y | N | N | N | N | N | N | N | N | N
210749153 | ZQ8360 | EMOS | Żarówka LED Classic MR16 8W GU10 ciepła biel | barwa światła: ciepła biel ilość LED: 15 opakowanie: 1 szt., pudełko okres gwarancyjny: 3 lata strumień świetlny: 720 lm współczynnik mocy: 0,5 chip LED: 2835 klasa energetyczna: A+ ilość cykli włącz\wyłącz: 25 000 indeks oddawania barw (CRI): Ra >80 technologia: LED czas zapłonu: 0,1 s odpowiednik żarówki: 55 W ściemnialna: nie napięcie: 230 V~/50 Hz wymiary: 50 × 56 mm kształt: MR16 skuteczność świetlna: 90 lm/W pobór mocy: 8 W trzonek (mocowanie żarówki): GU10 żywotność: 30 000 godzin seria: CLASSIC temperatura barwowa: 3 000 K kąt świecenia: 120° |  |  |  |  | - | N | N | N | N | Y | N | N | y | N | N | N | N | N | N | N | N | N
210749154 | ZQ5141 | EMOS | Żarówka LED Classic A60 9W E27 neutralna biel | czas zapłonu: 0,1 s opakowanie: 1 szt., pudełko barwa światła: neutralna biel współczynnik mocy: 0,5 klasa energetyczna: A+ seria: CLASSIC ilość LED: 7 okres gwarancyjny: 3 lata ilość cykli włącz\wyłącz: 25 000 odpowiednik żarówki: 60 W ściemnialna: nie pobór mocy: 9 W kształt: Classic A60 napięcie: 230 V~/50 Hz temperatura barwowa: 4 100 K trzonek (mocowanie żarówki): E27 indeks oddawania barw (CRI): Ra >80 wymiary: 60 × 110 mm kąt świecenia: 300° skuteczność świetlna: 86 lm/W chip LED: 2835 technologia: LED żywotność: 30 000 godzin strumień świetlny: 806 lm |  |  |  |  | - | N | N | N | N | Y | N | N | y | N | N | N | N | N | N | N | N | N
210749155 | ZQ5161 | EMOS | Żarówka LED Classic A60 14W E27 neutralna biel | napięcie: 230 V~/50 Hz kąt świecenia: 300° opakowanie: 1 szt., pudełko ilość LED: 19 seria: CLASSIC okres gwarancyjny: 3 lata trzonek (mocowanie żarówki): E27 kształt: Classic A60 klasa energetyczna: A+ żywotność: 30 000 godzin indeks oddawania barw (CRI): Ra >80 technologia: LED temperatura barwowa: 4 100 K wymiary: 60 × 120 mm współczynnik mocy: 0,5 ściemnialna: nie czas zapłonu: 0,1 s chip LED: 2835 barwa światła: neutralna biel ilość cykli włącz\wyłącz: 25 000 strumień świetlny: 1 521 lm pobór mocy: 14 W skuteczność świetlna: 109 lm/W odpowiednik żarówki: 100 W |  |  |  |  | - | N | N | N | N | Y | N | N | y | N | N | N | N | N | N | N | N | N
210749156 | ZQ7221 | EMOS | Żarówka LED Classic R50 6W E14 neutralna biel | ilość cykli włącz\wyłącz: 25 000 opakowanie: 1 szt., pudełko okres gwarancyjny: 3 lata kąt świecenia: 120° strumień świetlny: 470 lm trzonek (mocowanie żarówki): E14 klasa energetyczna: A+ ilość LED: 6 napięcie: 230 V~/50 Hz barwa światła: neutralna biel chip LED: 2835 indeks oddawania barw (CRI): Ra >80 współczynnik mocy: 0,5 ściemnialna: nie temperatura barwowa: 4 100 K czas zapłonu: 0,1 s odpowiednik żarówki: 40 W seria: CLASSIC żywotność: 30 000 godzin pobór mocy: 6 W kształt: Reflektor R50 skuteczność świetlna: 78 lm/W technologia: LED wymiary: 50 × 85 mm |  |  |  |  | - | N | N | N | N | Y | N | N | y | N | N | N | N | N | N | N | N | N
210749157 | ZQ8351 | EMOS | Żarówka LED MR16 5,5W GU10 neutralna biel | napięcie: 230 V~/50 Hz opakowanie: 1 szt., pudełko okres gwarancyjny: 3 lata kształt: MR16 współczynnik mocy: 0,5 klasa energetyczna: A+ wymiary: 50 × 56 mm ilość cykli włącz\wyłącz: 25 000 barwa światła: neutralna biel trzonek (mocowanie żarówki): GU10 technologia: LED chip LED: 2835 temperatura barwowa: 4 100 K ilość LED: 10 czas zapłonu: 0,1 s seria: CLASSIC kąt świecenia: 120° odpowiednik żarówki: 40 W żywotność: 30 000 godzin strumień świetlny: 465 lm skuteczność świetlna: 85 lm/W ściemnialna: nie pobór mocy: 5,5 W indeks oddawania barw (CRI): Ra >80 |  |  |  |  | - | N | N | N | N | Y | N | N | y | N | N | N | N | N | N | N | N | N
210749158 | P3508 | EMOS | Latarka czołowa 8 LED 3x AAA | zasilanie: 3× AAA 1,5 V (mikro paluszek) maksymalny strumień świetlny LED: nie dotyczy maksymalny strumień świetlny produkt: do 60 lm tryby: 2/4/8 LED odblaskowy pasek: tak ładowalna: nie opakowanie: 1 szt., blister waga: 79 g wymiary: 95 × 95 × 55 mm zoom: nie wodoodporna: tak czas świecenia: 42 godziny źródło światła: 8× LED o średnicy 5 mm przeznaczenie: uniwersalna zasięg: 21 m czujnik IR: nie odporna na upadek z wysokości do 1 m: nie dotyczy materiał: tworzywo ABS |  |  |  |  | - | N | N | N | N | Y | N | N | y | N | N | N | N | N | N | N | N | N
210749159 | ZQ5181 | EMOS | Żarówka LED Classic A67 20W E27 neutralna biel | kształt: Classic A67 czas zapłonu: 0,1 s odpowiednik żarówki: 150 W trzonek (mocowanie żarówki): E27 ściemnialna: nie wymiary: 67 × 143 mm seria: CLASSIC technologia: LED barwa światła: neutralna biel ilość cykli włącz\wyłącz: 25 000 żywotność: 30 000 godzin strumień świetlny: 2 452 lm klasa energetyczna: A+ kąt świecenia: 300° napięcie: 230 V~/50 Hz współczynnik mocy: 0,5 pobór mocy: 20 W temperatura barwowa: 4 100 K opakowanie: 1 szt., pudełko indeks oddawania barw (CRI): Ra >80 ilość LED: 45 skuteczność świetlna: 122 lm/W okres gwarancyjny: 3 lata chip LED: 2835 |  |  |  |  | - | N | N | N | N | Y | N | N | y | N | N | N | N | N | N | N | N | N
210749160 | S03550 | EMOS | Przewód przyłączeniowy guma 2×2,5mm, 5m czarny | żyła: H05RR-F przekrój przewodów: 2× 2,5 mm2 opakowanie: 1 szt., zawieszka kolor: czarny typ: SY-09 długość: 5 m wyłącznik: nie typ izolacji: guma |  |  |  |  | - | N | N | N | N | Y | N | N | y | N | N | N | N | N | N | N | N | N
210749161 | ZQ8361 | EMOS | Żarówka LED MR16 8W GU10 neutralna biel | indeks oddawania barw (CRI): Ra >80 klasa energetyczna: A+ temperatura barwowa: 4 100 K opakowanie: 1 szt., pudełko barwa światła: neutralna biel współczynnik mocy: 0,5 chip LED: 2835 ściemnialna: nie ilość cykli włącz\wyłącz: 25 000 seria: CLASSIC technologia: LED czas zapłonu: 0,1 s trzonek (mocowanie żarówki): GU10 strumień świetlny: 720 lm ilość LED: 15 żywotność: 30 000 godzin kąt świecenia: 120° odpowiednik żarówki: 55 W pobór mocy: 8 W skuteczność świetlna: 90 lm/W okres gwarancyjny: 3 lata kształt: MR16 napięcie: 230 V~/50 Hz wymiary: 50 × 56 mm |  |  |  |  | - | N | N | N | N | Y | N | N | y | N | N | N | N | N | N | N | N | N
210749162 | ZQ2150 | EMOS | Żarówka LED Classic globe 11,5W E27 ciepła biel | ilość LED: 15 kształt: Globe indeks oddawania barw (CRI): Ra >80 opakowanie: 1 szt., pudełko trzonek (mocowanie żarówki): E27 barwa światła: ciepła biel okres gwarancyjny: 3 lata technologia: LED żywotność: 30 000 godzin ilość cykli włącz\wyłącz: 25 000 ściemnialna: nie czas zapłonu: 0,1 s kąt świecenia: 300° temperatura barwowa: 2 700 K napięcie: 230 V~/50 Hz klasa energetyczna: A+ współczynnik mocy: 0,5 wymiary: 95 × 128 mm seria: CLASSIC pobór mocy: 11,5 W skuteczność świetlna: 92 lm/W chip LED: 2835 odpowiednik żarówki: 75 W strumień świetlny: 1 060 lm |  |  |  |  | - | N | N | N | N | Y | N | N | y | N | N | N | N | N | N | N | N | N
210749163 | P3530 | EMOS | Latarka czołowa 2 LED 3W 1x AA | zoom: nie odblaskowy pasek: tak wymiary: 40 × 68 × 30 mm tryby: 3 W LED 100 %, 3 W LED 50 %, świecą czerwone diody LED, czerwone diody LED migają, wyłącz źródło światła: 3 W LED + 2× czerwona LED o średnicy 3 mm materiał: tworzywo ABS zasilanie: 1× AA 1,5 V (paluszek) opakowanie: 1 szt., blister przeznaczenie: outdoor/sport/hunting czas świecenia: 100 % – 5 godzin ładowalna: nie maksymalny strumień świetlny produkt: 40 lm maksymalny strumień świetlny LED: nie dotyczy czujnik IR: nie zasięg: 3 W LED 100 % – 35 m, 3 W LED 50 % – 18 m wodoodporna: tak, IP44 odporna na upadek z wysokości do 1 m: tak waga: 41 g bez baterii |  |  |  |  | - | N | N | N | N | Y | N | N | y | N | N | N | N | N | N | N | N | N
210749164 | ZQ1122 | EMOS | Żarówka LED Classic mini globe 6W E27 zimna biel | temperatura barwowa: 6 500 K klasa energetyczna: A+ ilość cykli włącz\wyłącz: 25 000 barwa światła: zimna biel żywotność: 30 000 godzin ilość LED: 8 seria: CLASSIC kąt świecenia: 270° technologia: LED trzonek (mocowanie żarówki): E27 napięcie: 230 V~/50 Hz indeks oddawania barw (CRI): Ra >80 współczynnik mocy: 0,5 kształt: Globe Mini okres gwarancyjny: 3 lata odpowiednik żarówki: 40 W ściemnialna: nie opakowanie: 1 szt., pudełko czas zapłonu: 0,1 s chip LED: 2835 wymiary: 45 × 74 mm strumień świetlny: 470 lm pobór mocy: 6 W skuteczność świetlna: 78 lm/W |  |  |  |  | - | N | N | N | N | Y | N | N | y | N | N | N | N | N | N | N | N | N
210749165 | P3509 | EMOS | Latarka czołowa 20 LED 3x AAA | ładowalna: nie zasilanie: 3× AAA 1,5 V (mikro paluszek) odblaskowy pasek: tak materiał: tworzywo ABS maksymalny strumień świetlny produkt: do 80 lm odporna na upadek z wysokości do 1 m: nie dotyczy wymiary: 100 × 90 × 55 mm tryby: 2/10/18/2 czerwone LED migają czas świecenia: 15 godzin waga: 125 g źródło światła: 18× LED + 2 czerwone LED o średnicy 5 mm opakowanie: 1 szt., blister przeznaczenie: uniwersalne, polowanie wodoodporna: tak zasięg: 23 m czujnik IR: nie maksymalny strumień świetlny LED: nie dotyczy zoom: nie |  |  |  |  | - | N | N | N | N | Y | N | N | y | N | N | N | N | N | N | N | N | N
210749166 | P3512 | EMOS | Latarka czołowa LED CREE 3W 3x AAA | waga: 102 g materiał: tworzywo ABS + aluminium (Al) ładowalna: nie zasilanie: 3× AAA 1,5 V (mikro paluszek) zoom: tak źródło światła: 3 W CREE LED opakowanie: 1 szt., blister wymiary: 70 × 60 × 45 mm wodoodporna: tak czas świecenia: 42 godziny przeznaczenie: uniwersalna maksymalny strumień świetlny LED: nie dotyczy zasięg: 165 m czujnik IR: nie tryby: 100 %, 50 %, miganie, wyłączona odporna na upadek z wysokości do 1 m: nie dotyczy odblaskowy pasek: tak maksymalny strumień świetlny produkt: do 110 lm |  |  |  |  | - | N | N | N | N | Y | N | N | y | N | N | N | N | N | N | N | N | N
210749167 | P3532 | EMOS | Latarka czołowa LED COB 3W 3x AAA | waga: 56 g tryby: 100 %, 50 %, miga czerwona dioda LED, wyłącz maksymalny strumień świetlny produkt: nie dotyczy ładowalna: nie odporna na upadek z wysokości do 1 m: tak materiał: tworzywo ABS zasilanie: 3× AAA 1,5 V (mikro paluszek) opakowanie: 1 szt., blister wymiary: 43 × 68 × 35 mm źródło światła: 3 W COB LED wodoodporna: tak, IP44 zasięg: COB 100 % – 16 m, COB 50 % – 9 m odblaskowy pasek: nie zoom: nie czujnik IR: nie czas świecenia: 37 godzin przeznaczenie: uniwersalna maksymalny strumień świetlny LED: do 140 lm |  |  |  |  | - | N | N | N | N | Y | N | N | y | N | N | N | N | N | N | N | N | N
210749168 | P3812 | EMOS | Latarka 9 LED 3x AAA | zamek fokusu: nie dotyczy ładowalna: nie zasięg zgodnie z ANSI FL1: nie dotyczy tryby: włączona, wyłączona waga: 105 g czas świecenia: 46 godzin żywotność LED: 30 000 godzin materiał: aluminium (Al) wskaźnik LED stanu akumulatora: nie dotyczy modulacja szerokości impulsów (PWM): nie czas świecenia zgodnie z ANSI FL1: nie dotyczy ochrona przed przeładowaniem: nie dotyczy baterie wchodzą w skład kompletu: nie czas ładowania: bez doładowania wodoodporna: tak wymiary: 34 × 103 mm funkcja anti-roll: nie hak: nie typ konektora zasilającego: nie dotyczy wskaźnik ładowania LED: nie dotyczy wyposażenie: nie źródło światła: 9× LED o średnicy 5 mm przeznaczenie: home zasilanie: 3× AAA 1,5 V (mikro paluszek) opakowanie: 1 szt., blister magnes: nie typ chipu: nie dotyczy zoom: nie zasięg: 22 m maksymalny strumień świetlny LED: nie dotyczy kolor: pomarańczowy maksymalny strumień świetlny produkt: do 62 lm odporność na uderzenia: tak |  |  |  |  | - | N | N | N | N | Y | N | N | y | N | N | N | N | N | N | N | N | N
210749169 | P3301 | EMOS | Lampka nocna LED do gniazdka 230V, 1x LED 0,5W | czujnik zmierzchu: tak czułość czujnika przy wyłączeniu: > 70 lux czujnik ruchu: nie wymiary: 45 × 55 mm zasilanie: 230 V~/50 Hz czułość czujnika przy włączeniu: < 8 lux kąt pola detekcji: nie dotyczy opakowanie: 1 szt., blister źródło światła: 0,5 W LED zasięg detekcji: nie dotyczy wyłącznik: nie opóźnienie czasowe: nie dotyczy obracanie: 360° automatyczne włączenie/wyłączenie: tak |  |  |  |  | - | N | N | N | N | Y | N | N | y | N | N | N | N | N | N | N | N | N
210749170 | P3306 | EMOS | Lampka nocna LED do gniazdka 230V z czujnikiem, 3x LED | automatyczne włączenie/wyłączenie: tak czujnik ruchu: nie czułość czujnika przy wyłączeniu: > 70 lux kąt pola detekcji: nie dotyczy obracanie: nie czułość czujnika przy włączeniu: < 8 lux czujnik zmierzchu: tak źródło światła: 3× LED o średnicy 5 mm zasilanie: 230 V~/50 Hz, max. 0,5 W opakowanie: 1 szt., blister zasięg detekcji: nie dotyczy wymiary: 50 × 70 mm wyłącznik: nie opóźnienie czasowe: nie dotyczy |  |  |  |  | - | N | N | N | N | Y | N | N | y | N | N | N | N | N | N | N | N | N
210749171 | H1128 | EMOS | Kamera wideodomofonu H1018/19, antywandal | funkcja zebezpieczenia: bez funkcji kamera wandaloodporna: tak przetwornik optyczny kamery: 1/3 CCD sterowanie zamkiem: tak oświetlenie kamery: tak, do 150 cm wymiary kamery: 35 × 57 × 135 mm produkt: kamera sterowanie: wideodomofon kolorowy przetwornik: tak kąt widzenia kamery: 80° opakowanie: 1 szt., pudełko wymagane okablowanie: UTP albo SYKFY 5 × 2 × 0,10 ilość przycisków kamery: 1 zasilanie: z monitora aplikacja do zdalnej kontroli: bez aplikacji instalacja: natynkowa podłączenie: bez połączenia stopień ochrony: IP44 ilość przewodów (monitor/zamek/zasilanie): 4/2/0 |  |  |  |  | - | N | N | N | N | Y | N | N | y | N | N | N | N | N | N | N | N | N
210749172 | H1116 | EMOS | Monitor wideodomofonu RL-10, biały | zalecana kamera: H1126, H1127 obsługa: zamek do drzwi, przejazd bramy wymagane okablowanie: UTP albo SYKFY 5 × 2 × 0,5 sposób komunikacji (słuchawka/hands free): hands-free montaż: na ścianę możliwość podłączenia kamer CCTV: nie regulacja głośności: tak zasilanie kamery: nie dotyczy ilość melodii: 16 zasilanie monitora: 12 V DC (w zestawie) intercom: nie możliwość nagrywania: nie wymiary monitora: 22 × 225 × 127 mm opakowanie: 1 szt., pudełko kolor: biały kolorowy wyświetlacz: tak ilość przewodów (monitor/zamek/brama): 4+2+2 przekątna wyświetlacza: 7" |  |  |  |  | - | N | N | N | N | Y | N | N | y | N | N | N | N | N | N | N | N | N
210749173 | H1112 | EMOS | Monitor wideodomofonu H1112, czarny | kolorowy wyświetlacz: tak intercom: tak zasilanie monitora: 12 V DC (w zestawie) zalecana kamera: nie dotyczy ilość melodii: 16 przekątna wyświetlacza: 7" kolor: czarny montaż: na ścianę wymiary monitora: 22 × 240 × 160 mm regulacja głośności: tak sposób komunikacji (słuchawka/hands free): hands-free zasilanie kamery: nie dotyczy możliwość podłączenia kamer CCTV: tak obsługa: zamek do drzwi, przejazd bramy opakowanie: 1 szt., pudełko ilość przewodów (monitor/zamek/brama): 4+0+2 wymagane okablowanie: UTP albo SYKFY 5 × 2 × 0,5 możliwość nagrywania: nie |  |  |  |  | - | N | N | N | N | Y | N | N | y | N | N | N | N | N | N | N | N | N
210749174 | H2013 | EMOS | Wideodomofon kolor H2013 | stopień ochrony: IP44 ilość melodii: 8 intercom: nie montaż: na ścianę możliwość podłączenia kamer CCTV: tak zasilacz w zestawie: tak kąt widzenia kamery: 70° możliwość nagrywania: nie możliwość podłączenia do sieci i zdalnego sterowania: nie kamera wandaloodporna: tak wymiary kamery: 21 × 44 × 144 mm sposób komunikacji (słuchawka/hands free): hands-free zasilanie monitora: 12 V DC (w zestawie) regulacja głośności: tak przekątna wyświetlacza: 7" kolor: srebrna zasilanie kamery: z monitora wymiary monitora: 20 × 235 × 145 mm ilość przewodów (monitor/zamek/brama): 4+0+2 przetwornik optyczny kamery: 1/3 CCD z oświetleniem IR wymagane okablowanie: UTP albo SYKFY 5 × 2 × 0,5 obsługa: zamek do drzwi, przejazd bramy kolorowy dotykowy wyświetlacz: tak oświetlenie kamery: tak, do 150 cm aplikacja do zdalnej kontroli: bez aplikacji ilość przycisków kamery: 1 opakowanie: 1 szt., pudełko |  |  |  |  | - | N | N | N | N | Y | N | N | y | N | N | N | N | N | N | N | N | N
210749175 | H1111 | EMOS | Monitor wideodomofonu RL-03 | ilość melodii: 16 regulacja głośności: tak zasilanie monitora: 12 V DC (w zestawie) montaż: na ścianę zalecana kamera: H1120, H1121, H1122, H1124, H1125 wymagane okablowanie: UTP albo SYKFY 5 × 2 × 0,5 kolor: biały możliwość podłączenia kamer CCTV: nie zasilanie kamery: nie dotyczy kolorowy wyświetlacz: tak intercom: nie możliwość nagrywania: nie przekątna wyświetlacza: 7" sposób komunikacji (słuchawka/hands free): hands-free wymiary monitora: 18 × 240 × 160 mm ilość przewodów (monitor/zamek/brama): 4+2+2 opakowanie: 1 szt., pudełko obsługa: zamek do drzwi, przejazd bramy |  |  |  |  | - | N | N | N | N | Y | N | N | y | N | N | N | N | N | N | N | N | N
210749176 | H1015 | EMOS | Wideodomofon kolor RL-8B | stopień ochrony: IP44 wymagane okablowanie: UTP albo SYKFY 5 × 2 × 0,5 przetwornik optyczny kamery: 1/3 CCD Pinhole z oświetleniem IR możliwość nagrywania: nie zasilanie monitora: 12 V DC (w zestawie) zasilacz w zestawie: tak sposób komunikacji (słuchawka/hands free): hands-free ilość melodii: 16 intercom: nie kolorowy dotykowy wyświetlacz: tak wymiary monitora: 25 × 272 × 173 mm obsługa: zamek do drzwi, przejazd bramy wymiary kamery: 23 × 50 × 118 mm ilość przycisków kamery: 1 możliwość podłączenia do sieci i zdalnego sterowania: nie kąt widzenia kamery: 70° kamera wandaloodporna: tak aplikacja do zdalnej kontroli: bez aplikacji kolor: czarny zasilanie kamery: z monitora ilość przewodów (monitor/zamek/brama): 4+2+2 regulacja głośności: tak opakowanie: 1 szt., pudełko możliwość podłączenia kamer CCTV: nie montaż: na ścianę oświetlenie kamery: tak, do 150 cm przekątna wyświetlacza: 8" |  |  |  |  | - | N | N | N | N | Y | N | N | y | N | N | N | N | N | N | N | N | N
210749177 | H1134 | EMOS | Wideodomofon kolor H1134 | stopień ochrony: IP44 oświetlenie kamery: tak, do 150 cm wymiary kamery: 21 × 44 × 144 mm sposób komunikacji (słuchawka/hands free): hands-free obsługa: zamek do drzwi przetwornik optyczny kamery: 1/3 CCD Pinhole z oświetleniem IR możliwość nagrywania: nie możliwość podłączenia do sieci i zdalnego sterowania: nie możliwość podłączenia kamer CCTV: tak kamera wandaloodporna: tak intercom: nie zasilacz w zestawie: tak ilość melodii: 1 wymiary monitora: 21 × 162 × 90 mm zasilanie monitora: 230 V/50 Hz wymagane okablowanie: UTP albo SYKFY 5 × 2 × 0,5 regulacja głośności: tak przekątna wyświetlacza: 4,3" ilość przycisków kamery: 1 kolor: biały kąt widzenia kamery: 70° opakowanie: 1 szt., pudełko aplikacja do zdalnej kontroli: bez aplikacji ilość przewodów (monitor/zamek/brama): 4+0+0 zasilanie kamery: z monitora kolorowy dotykowy wyświetlacz: tak montaż: na ścianę |  |  |  |  | - | N | N | N | N | Y | N | N | y | N | N | N | N | N | N | N | N | N
210749178 | G3101 | EMOS | Przenośny naświetlacz halogenowy 150W czarny | zasięg czujnika PIR: nie dotyczy długość przewodu wejściowego: nie dotyczy typ gniazdek przelotowych: nie dotyczy akumulator: nie dotyczy napięcie: 230 V liczba gniazdek przelotowych: 0 materiał osłony: szkło temperatura barwowa: 2 700 K czujnik PIR: nie kolor: czarny żarówka próbna w zestawie: tak materiał obudowy: aluminium pobór mocy: 150 W zakres temperatury pracy: -40 °C do +50 °C typ podłączonego przewodu: nie dotyczy wymiary: 185 × 170 × 185 mm okres gwarancyjny: 2 lata opakowanie: 1 szt., pudełko materiał podłączonego przewodu: nie dotyczy strumień świetlny: nie dotyczy pojemność: nie dotyczy rodzaj: HALOGEN częstotliwość: 50/60 Hz odpowiednik żarówki: nie dotyczy indeks oddawania barw (CRI): Ra = 99 żywotność: 2 000 godzin stopień ochrony przed uszkodzeniami mechanicznymi (IK): IK08 źródło światła: halogen barwa światła: ciepła biel stopień ochrony: IP44 czas świecenia: nie dotyczy kąt świecenia: nie dotyczy |  |  |  |  | - | N | N | N | N | Y | N | N | y | N | N | N | N | N | N | N | N | N
210749179 | G3201 | EMOS | Przenośny naświetlacz halogenowy 500W czarny | rodzaj: HALOGEN typ podłączonego przewodu: nie dotyczy barwa światła: ciepła biel indeks oddawania barw (CRI): Ra = 99 pobór mocy: 500 W materiał osłony: szkło liczba gniazdek przelotowych: 0 temperatura barwowa: 2 700 K długość przewodu wejściowego: nie dotyczy akumulator: nie dotyczy wymiary: 225 × 260 × 165 mm materiał podłączonego przewodu: nie dotyczy czas świecenia: nie dotyczy kolor: czarny stopień ochrony: IP44 odpowiednik żarówki: nie dotyczy opakowanie: 1 szt., pudełko typ gniazdek przelotowych: nie dotyczy żarówka próbna w zestawie: tak kąt świecenia: nie dotyczy czujnik PIR: nie stopień ochrony przed uszkodzeniami mechanicznymi (IK): IK08 okres gwarancyjny: 2 lata częstotliwość: 50/60 Hz pojemność: nie dotyczy napięcie: 230 V źródło światła: halogen materiał obudowy: aluminium zasięg czujnika PIR: nie dotyczy strumień świetlny: nie dotyczy żywotność: 2 000 godzin zakres temperatury pracy: -40 °C do +50 °C |  |  |  |  | - | N | N | N | N | Y | N | N | y | N | N | N | N | N | N | N | N | N
210749180 | H1019 | EMOS | Wideodomofon kolor z pamięcią H1019 | stopień ochrony: IP44 montaż: na ścianę wymiary kamery: 35 × 57 × 135 mm możliwość nagrywania: tak wymagane okablowanie: UTP albo SYKFY 5 × 2 × 0,5 intercom: nie kolorowy dotykowy wyświetlacz: tak sposób komunikacji (słuchawka/hands free): hands-free ilość przewodów (monitor/zamek/brama): 4+0+2 zasilanie monitora: 14,5 V DC (w zestawie) obsługa: zamek do drzwi, przejazd bramy przetwornik optyczny kamery: 1/4 CMOS z oświetleniem LED zasilanie kamery: z monitora wymiary monitora: 22 × 198 × 126 mm możliwość podłączenia do sieci i zdalnego sterowania: nie możliwość podłączenia kamer CCTV: tak zasilacz w zestawie: tak przekątna wyświetlacza: 7" kąt widzenia kamery: 80° ilość przycisków kamery: 1 opakowanie: 1 szt., pudełko aplikacja do zdalnej kontroli: bez aplikacji ilość melodii: 1 kamera wandaloodporna: tak oświetlenie kamery: tak, do 150 cm regulacja głośności: tak, 2 poziomy kolor: biały |  |  |  |  | - | N | N | N | N | Y | N | N | y | N | N | N | N | N | N | N | N | N
210749181 | H1114 | EMOS | Monitor wideodomofonu RL-10, czarny | kolorowy wyświetlacz: tak obsługa: zamek do drzwi, przejazd bramy opakowanie: 1 szt., pudełko kolor: czarny regulacja głośności: tak zalecana kamera: H1126, H1127 możliwość podłączenia kamer CCTV: nie wymiary monitora: 22 × 225 × 127 mm intercom: nie możliwość nagrywania: nie ilość przewodów (monitor/zamek/brama): 4+2+2 zasilanie kamery: nie dotyczy przekątna wyświetlacza: 7" ilość melodii: 16 montaż: na ścianę zasilanie monitora: 12 V DC (w zestawie) wymagane okablowanie: UTP albo SYKFY 5 × 2 × 0,5 sposób komunikacji (słuchawka/hands free): hands-free |  |  |  |  | - | N | N | N | N | Y | N | N | y | N | N | N | N | N | N | N | N | N
210749182 | S03130 | EMOS | Przewód przyłączeniowy guma 3×1,0mm, 3m czarny | typ izolacji: guma żyła: H05RR-F przekrój przewodów: 3× 1,0 mm2 długość: 3 m opakowanie: 1 szt., zawieszka typ: SY-11 kolor: czarny wyłącznik: nie |  |  |  |  | - | N | N | N | N | Y | N | N | y | N | N | N | N | N | N | N | N | N
210749183 | S18322 | EMOS | Przewód przyłączeniowy PVC 3×1,5mm, 2m czarny | przekrój przewodów: 3× 1,5 mm2 długość: 2 m typ: KF-CR2 (HY005-F) żyła: H05VV-F 3G typ izolacji: PVC wyłącznik: nie kolor: czarny opakowanie: 1 szt., zawieszka |  |  |  |  | - | N | N | N | N | Y | N | N | y | N | N | N | N | N | N | N | N | N
210749184 | G2412 | EMOS | Naświetlacz halogenowy 500W z czujnikiem PIR biały | napięcie: 230 V pobór mocy: 500 W zasięg czujnika PIR: 12 m temperatura barwowa: 2 700 K okres gwarancyjny: 2 lata długość przewodu wejściowego: nie dotyczy pojemność: nie dotyczy materiał podłączonego przewodu: nie dotyczy żarówka próbna w zestawie: tak rodzaj: HALOGEN częstotliwość: 50/60 Hz źródło światła: halogen materiał obudowy: aluminium zakres temperatury pracy: -40 °C do +50 °C czujnik PIR: tak indeks oddawania barw (CRI): Ra = 99 stopień ochrony: IP44 typ podłączonego przewodu: nie dotyczy czas świecenia: nie dotyczy akumulator: nie dotyczy kolor: biały odpowiednik żarówki: nie dotyczy żywotność: 2 000 godzin liczba gniazdek przelotowych: 0 opakowanie: 1 szt., pudełko typ gniazdek przelotowych: nie dotyczy kąt świecenia: nie dotyczy barwa światła: ciepła biel stopień ochrony przed uszkodzeniami mechanicznymi (IK): IK08 wymiary: 190 × 270 × 135 mm materiał osłony: szkło strumień świetlny: nie dotyczy |  |  |  |  | - | N | N | N | N | Y | N | N | y | N | N | N | N | N | N | N | N | N
210749185 | H2011 | EMOS | Wideodomofon kolor H2011 | stopień ochrony: IP44 możliwość podłączenia do sieci i zdalnego sterowania: nie wymagane okablowanie: UTP albo SYKFY 5 × 2 × 0,5 zasilacz w zestawie: tak kolorowy dotykowy wyświetlacz: tak przetwornik optyczny kamery: 1/3 CMOS Pinhole z oświetleniem IR ilość przycisków kamery: 1 intercom: nie sposób komunikacji (słuchawka/hands free): hands-free zasilanie kamery: z monitora obsługa: zamek do drzwi, przejazd bramy zasilanie monitora: 12 V DC (w zestawie) kąt widzenia kamery: 70° ilość przewodów (monitor/zamek/brama): 4+0+2 wymiary kamery: 35 × 65 × 146 mm oświetlenie kamery: tak, do 150 cm kamera wandaloodporna: tak regulacja głośności: tak przekątna wyświetlacza: 7" możliwość nagrywania: nie kolor: biały opakowanie: 1 szt., pudełko wymiary monitora: 22 × 240 × 160 mm możliwość podłączenia kamer CCTV: tak aplikacja do zdalnej kontroli: bez aplikacji montaż: na ścianę ilość melodii: 8 |  |  |  |  | - | N | N | N | N | Y | N | N | y | N | N | N | N | N | N | N | N | N
210749186 | H2012 | EMOS | Wideodomofon kolor H2012 | stopień ochrony: IP44 sposób komunikacji (słuchawka/hands free): hands-free ilość melodii: 8 intercom: nie możliwość podłączenia do sieci i zdalnego sterowania: nie regulacja głośności: tak zasilanie monitora: 12 V DC (w zestawie) montaż: na ścianę ilość przewodów (monitor/zamek/brama): 4+0+2 obsługa: zamek do drzwi, przejazd bramy możliwość nagrywania: nie wymagane okablowanie: UTP albo SYKFY 5 × 2 × 0,5 kąt widzenia kamery: 70° opakowanie: 1 szt., pudełko ilość przycisków kamery: 1 wymiary kamery: 35 × 65 × 146 mm kolor: czarny przetwornik optyczny kamery: 1/3 CMOS Pinhole z oświetleniem IR przekątna wyświetlacza: 7" zasilacz w zestawie: tak oświetlenie kamery: tak, do 150 cm aplikacja do zdalnej kontroli: bez aplikacji wymiary monitora: 22 × 240 × 160 mm kamera wandaloodporna: tak możliwość podłączenia kamer CCTV: tak zasilanie kamery: z monitora kolorowy dotykowy wyświetlacz: tak |  |  |  |  | - | N | N | N | N | Y | N | N | y | N | N | N | N | N | N | N | N | N
210749187 | S14325 | EMOS | Przewód przyłączeniowy PVC 3×1,5mm, 5m biały | typ: KF-CR2 (HY005-F) żyła: H05VV-F 3G przekrój przewodów: 3× 1,5 mm2 opakowanie: 1 szt., zawieszka kolor: biały typ izolacji: PVC wyłącznik: nie długość: 5 m |  |  |  |  | - | N | N | N | N | Y | N | N | y | N | N | N | N | N | N | N | N | N
210749188 | H1018 | EMOS | Wideodomofon kolor z pamięcią H1018 | stopień ochrony: IP44 intercom: nie obsługa: zamek do drzwi, przejazd bramy sposób komunikacji (słuchawka/hands free): hands-free ilość melodii: 1 przetwornik optyczny kamery: 1/4 CMOS z oświetleniem LED wymiary kamery: 35 × 57 × 135 mm ilość przewodów (monitor/zamek/brama): 4+0+2 możliwość nagrywania: tak kolorowy dotykowy wyświetlacz: tak przekątna wyświetlacza: 7" wymagane okablowanie: UTP albo SYKFY 5 × 2 × 0,5 opakowanie: 1 szt., pudełko regulacja głośności: tak, 2 poziomy montaż: na ścianę możliwość podłączenia kamer CCTV: tak wymiary monitora: 22 × 198 × 126 mm zasilacz w zestawie: tak możliwość podłączenia do sieci i zdalnego sterowania: nie zasilanie monitora: 14,5 V DC (w zestawie) kąt widzenia kamery: 80° ilość przycisków kamery: 1 kamera wandaloodporna: tak oświetlenie kamery: tak, do 150 cm zasilanie kamery: z monitora aplikacja do zdalnej kontroli: bez aplikacji kolor: czarny |  |  |  |  | - | N | N | N | N | Y | N | N | y | N | N | N | N | N | N | N | N | N
210749189 | G2102 | EMOS | Naświetlacz halogenowy 150W biały | opakowanie: 1 szt., pudełko czujnik PIR: nie żarówka próbna w zestawie: tak liczba gniazdek przelotowych: 0 częstotliwość: 50/60 Hz źródło światła: halogen materiał obudowy: aluminium pojemność: nie dotyczy okres gwarancyjny: 2 lata temperatura barwowa: 2 700 K żywotność: 2 000 godzin akumulator: nie dotyczy rodzaj: HALOGEN materiał podłączonego przewodu: nie dotyczy napięcie: 230 V kolor: biały długość przewodu wejściowego: nie dotyczy zasięg czujnika PIR: nie dotyczy typ gniazdek przelotowych: nie dotyczy typ podłączonego przewodu: nie dotyczy barwa światła: ciepła biel stopień ochrony przed uszkodzeniami mechanicznymi (IK): IK08 stopień ochrony: IP54 materiał osłony: szkło pobór mocy: 150 W czas świecenia: nie dotyczy kąt świecenia: nie dotyczy zakres temperatury pracy: -40 °C do +50 °C wymiary: 145 × 140 × 110 mm odpowiednik żarówki: nie dotyczy indeks oddawania barw (CRI): Ra = 99 strumień świetlny: nie dotyczy |  |  |  |  | - | N | N | N | N | Y | N | N | y | N | N | N | N | N | N | N | N | N
210749190 | G2101 | EMOS | Naświetlacz halogenowy 150W czarny | pojemność: nie dotyczy opakowanie: 1 szt., pudełko żarówka próbna w zestawie: tak częstotliwość: 50/60 Hz napięcie: 230 V źródło światła: halogen typ gniazdek przelotowych: nie dotyczy liczba gniazdek przelotowych: 0 temperatura barwowa: 2 700 K żywotność: 2 000 godzin kolor: czarny materiał obudowy: aluminium wymiary: 145 × 140 × 110 mm indeks oddawania barw (CRI): Ra = 99 typ podłączonego przewodu: nie dotyczy akumulator: nie dotyczy rodzaj: HALOGEN zasięg czujnika PIR: nie dotyczy zakres temperatury pracy: -40 °C do +50 °C odpowiednik żarówki: nie dotyczy materiał podłączonego przewodu: nie dotyczy długość przewodu wejściowego: nie dotyczy barwa światła: ciepła biel stopień ochrony przed uszkodzeniami mechanicznymi (IK): IK08 stopień ochrony: IP54 kąt świecenia: nie dotyczy materiał osłony: szkło czas świecenia: nie dotyczy czujnik PIR: nie pobór mocy: 150 W okres gwarancyjny: 2 lata strumień świetlny: nie dotyczy |  |  |  |  | - | N | N | N | N | Y | N | N | y | N | N | N | N | N | N | N | N | N
210749191 | G2411 | EMOS | Naświetlacz halogenowy 500W z czujnikiem PIR czarny | okres gwarancyjny: 2 lata materiał obudowy: aluminium żarówka próbna w zestawie: tak liczba gniazdek przelotowych: 0 zakres temperatury pracy: -40 °C do +50 °C typ gniazdek przelotowych: nie dotyczy czujnik PIR: tak indeks oddawania barw (CRI): Ra = 99 częstotliwość: 50/60 Hz opakowanie: 1 szt., pudełko pojemność: nie dotyczy materiał osłony: szkło kolor: czarny barwa światła: ciepła biel żywotność: 2 000 godzin materiał podłączonego przewodu: nie dotyczy temperatura barwowa: 2 700 K pobór mocy: 500 W akumulator: nie dotyczy typ podłączonego przewodu: nie dotyczy rodzaj: HALOGEN czas świecenia: nie dotyczy stopień ochrony przed uszkodzeniami mechanicznymi (IK): IK08 odpowiednik żarówki: nie dotyczy wymiary: 190 × 270 × 135 mm strumień świetlny: nie dotyczy źródło światła: halogen stopień ochrony: IP44 długość przewodu wejściowego: nie dotyczy zasięg czujnika PIR: 12 m napięcie: 230 V kąt świecenia: nie dotyczy |  |  |  |  | - | N | N | N | N | Y | N | N | y | N | N | N | N | N | N | N | N | N
210749192 | H1137 | EMOS | Kamera wideodomofonu H1137 | funkcja zebezpieczenia: bez funkcji oświetlenie kamery: tak, do 150 cm ilość przycisków kamery: 4 wymagane okablowanie: UTP albo SYKFY 5 × 2 × 0,5 wymiary kamery: 115 × 210 × 50 mm sterowanie zamkiem: tak stopień ochrony: IP44 kamera wandaloodporna: tak opakowanie: 1 szt., pudełko produkt: kamera podłączenie: bez połączenia aplikacja do zdalnej kontroli: bez aplikacji kolorowy przetwornik: tak kąt widzenia kamery: 70° przetwornik optyczny kamery: 1/3 CCD zasilanie: z monitora instalacja: podtynkowa ilość przewodów (monitor/zamek/zasilanie): 4× 4/0/0 sterowanie: wideodomofon |  |  |  |  | - | N | N | N | N | Y | N | N | y | N | N | N | N | N | N | N | N | N
210749193 | H1139 | EMOS | Domowa kamera IP WiFi, EMOS H1139 | podłączenie: LAN/Wi-Fi oświetlenie kamery: tak, do 150 cm kamera wandaloodporna: nie zasilanie: 12 V DC ilość przycisków kamery: 1 wymiary kamery: 80 × 156 × 63 mm aplikacja do zdalnej kontroli: iOS, Android stopień ochrony: IP44 opakowanie: 1 szt., pudełko funkcja zebezpieczenia: detekcja ruchu z funkcją alarmu kolorowy przetwornik: tak kąt widzenia kamery: 70° produkt: kamera IP przetwornik optyczny kamery: 1/25 CMOS 720p ilość przewodów (monitor/zamek/zasilanie): UTP wymagane okablowanie: UTP patch (RJ45) sterowanie zamkiem: tak sterowanie: smartphone/tablet instalacja: natynkowa |  |  |  |  | - | N | N | N | N | Y | N | N | y | N | N | N | N | N | N | N | N | N
210749194 | ZT1130 | EMOS | Oprawa pyłoszczelna LED PROFI+, naścienna, 36W CW IP65 | sposób montażu: sufitowa, wisząca, na ścianę kolor obudowy: szary okres gwarancyjny: 5 lat temperatura barwowa: 6 500 K pojemność: 165 mA możliwość ściemniania: nie materiał zaczepów: nierdzewna kąt świecenia: 120° opakowanie: 1 szt., pudełko częstotliwość: 50/60 Hz materiał obudowy: tworzywo (PC) żywotność: 50 000 godzin materiał osłony: tworzywo (PC) barwa światła: zimna biel źródło światła: LED klasa ochrony: I stopień ochrony: IP65 pobór mocy: 36 W strumień świetlny: 4 300 lm napięcie: 220–240 V materiał osłony: mleczny odpowiednik żarówki: 2× 36 W zakres temperatury pracy: -15 °C do +40 °C wymiary: 1 220 × 90 × 68 mm indeks oddawania barw (CRI): Ra >80 montaż wstępny: tak |  |  |  |  | - | N | N | N | N | Y | N | N | y | N | N | N | N | N | N | N | N | N
210749195 | ZY1404 | EMOS | Ozdoby świąteczne 16 LED słomiane serca 3m IP20 WW | przeznaczenie: wewnętrzne różne tryby świecenia: świeci żywotność: 50 000 godzin auto on/off: nie barwa światła: ciepła biel ilość LED: 16 stopień ochrony: IP20 typ: girlanda opakowanie: 1 szt., pudełko pobór mocy: 1 W kształt: serce – ratan typ zasilania: sieć napięcie: 230 V długość przewodu: 3 m długość łańcucha LED: 3 m |  |  |  |  | - | N | N | N | N | Y | N | N | y | N | N | N | N | N | N | N | N | N
210749196 | S1111 | EMOS | Przewód zasilający do DVD, CD, LCD TV | kolor: czarny żyła: H03VVH2-F typ: KF-Y11-1 typ izolacji: PVC przekrój przewodów: 2× 0,5 mm2 wyłącznik: nie długość: 1,75 m opakowanie: 1 szt., zawieszka |  |  |  |  | - | N | N | N | N | Y | N | N | y | N | N | N | N | N | N | N | N | N
210749197 | ZY1405 | EMOS | Ozdoby świąteczne 16 LED niedźwiadek IP44 CW | barwa światła: zimna biel przeznaczenie: zewnętrzne i wewnętrzne żywotność: 50 000 godzin opakowanie: 1 szt., pudełko długość przewodu: 5 m ilość LED: 16 typ: dekoracje stopień ochrony: IP44 różne tryby świecenia: świeci długość łańcucha LED: nie dotyczy pobór mocy: 1 W typ zasilania: sieć kształt: niedźwiedź napięcie: 230 V auto on/off: nie |  |  |  |  | - | N | N | N | N | Y | N | N | y | N | N | N | N | N | N | N | N | N
210749198 | S14312 | EMOS | Przewód przyłączeniowy PVC 3×1,0mm, 2m biały | kolor: biały opakowanie: 1 szt., zawieszka wyłącznik: nie żyła: H05VV-F 3G typ: KF-CR2 (HY005-F) długość: 2 m przekrój przewodów: 3× 1,0 mm2 typ izolacji: PVC |  |  |  |  | - | N | N | N | N | Y | N | N | y | N | N | N | N | N | N | N | N | N
210749199 | ZY0901T | EMOS | Lampki choinkowe 80 LED kulki 8m CW, timer | typ: łańcuch auto on/off: tak różne tryby świecenia: świeci przeznaczenie: zewnętrzne i wewnętrzne długość łańcucha LED: 8 m barwa światła: zimna biel opakowanie: 1 szt., pudełko stopień ochrony: IP44 pobór mocy: 3,6 W żywotność: 50 000 godzin napięcie: 230 V kształt: kulka typ zasilania: sieć ilość LED: 80 długość przewodu: 5 m |  |  |  |  | - | N | N | N | N | Y | N | N | y | N | N | N | N | N | N | N | N | N
210749200 | S5212 | EMOS | Kabel koncentryczny RG58U, 100m | typ szpuli: papierowa szpula minimalne tłumienie ekranu (dB) 10 ~ 800 MHz: 65 materiał ekranu: miedziowane aluminium (CCA) zalecane typy złącz - F skręcane: nie dotyczy ilość ekranów: 1 impedancja: 50 Ohm maksymalna rezystancja dla prądu stałego przy 20 °C (Ohm/km) - rdzeń wewnętrzny: 37,6 pojemność (pF/m): 100 minimalne tłumienie odbić przy 20 °C (dB) 300–600 MHz: 18 minimalne tłumienie odbić przy 20 °C (dB) 600–900 MHz: 16 odporność na promieniowanie UV: tak materiał żyły wewnętrznej: linka miedziana (Cu) typ kabla koncentrycznego: RG58/U ekran II. folia: brak maksymalne tłumienie przy 20 °C (dB/100m) 2 000 MHz: nie maksymalne tłumienie przy 20 °C (dB/100m) 100 MHz: 14,2 maksymalne tłumienie przy 20 °C (dB/100m) 10 MHz: 8,5 pokrycie ekranem: 93 % ilość drucików w ekranie: 112× 0,12 mm do zastosowań zewnętrznych: tak rezystancja izolacji między żyłami przy 20 °C (MOhm/km): 500 ilość na szpuli: 100 m maksymalne tłumienie przy 20 °C (dB/100m) 450 MHz: 32,9 ciężar (kg/km): 40,5 współczynnik skrócenia fali: 0,66 maksymalne tłumienie przy 20 °C (dB/100m) 1 000 MHz: nie ekran I. folia: brak opakowanie: 100 m, papierowa szpula FPE = dielektryk piankowy: nie dotyczy zalecane typy złącz - F zaciskane: nie dotyczy temperatura przechowywania: -20 °C do +75 °C okres gwarancyjny: 2 lata typ dielektryka, średnica: SPE 3,0 mm temperatura użytkowania: +5 °C do +60 °C średnica płaszcza kabla: 5 mm średnica żyły wewnętrznej: 17× 0,19 mm materiał płaszcza kabla: PVC PE = dielektryk polietylenowy: nie oznaczenie metrów: 1–100 m PES = warstwa folii: nie dotyczy maksymalna rezystancja dla prądu stałego przy 20 °C, (Ohm/km) - rdzeń zewnętrzny: 17,1 średnica ekranu: 112 × 0,12 mm2 maksymalne tłumienie przy 20 °C (dB/100m) 650 MHz: 39,8 minimalny promień gięcia jednorazowy/wielokrotny: 25/50 mm klasa reakcji na ogień: Eca przeznaczenie: krótsze instalacje, doprowadzenia do anten telekomunikacyjnych maksymalne tłumienie przy 20 °C (dB/100m) 860 MHz: 47,2 APE = dielektryk powietrzny: tak kolor płaszcza: czarny substancje niebezpieczne: nie minimalne tłumienie odbić przy 20 °C (dB) 10–300 MHz: 20 |  |  |  |  | - | N | N | N | N | Y | N | N | y | N | N | N | N | N | N | N | N | N
210749201 | ZY0902 | EMOS | Lampki choinkowe 80 LED kulki 8m WW | auto on/off: nie przeznaczenie: zewnętrzne i wewnętrzne pobór mocy: 4 W napięcie: 230 V opakowanie: 1 szt., pudełko ilość LED: 80 barwa światła: ciepła biel długość łańcucha LED: 8 m różne tryby świecenia: świeci długość przewodu: 5 m stopień ochrony: IP44 typ: łańcuch żywotność: 50 000 godzin typ zasilania: sieć kształt: kulka |  |  |  |  | - | N | N | N | N | Y | N | N | y | N | N | N | N | N | N | N | N | N
210749202 | S15273 | EMOS | Przewód przyłączeniowy PVC 2×0,75mm, 3m biały | typ: KF-H1 (HY020-F) przekrój przewodów: 2× 0,75 mm2 wyłącznik: nie opakowanie: 1 szt., zawieszka żyła: H03VVH2-F długość: 3 m typ izolacji: PVC kolor: biały |  |  |  |  | - | N | N | N | N | Y | N | N | y | N | N | N | N | N | N | N | N | N
210749203 | ZY0801 | EMOS | Lampki choinkowe 40 LED 4m DL | przeznaczenie: zewnętrzne i wewnętrzne żywotność: 50 000 godzin auto on/off: nie długość przewodu: 5 m długość łańcucha LED: 4 m typ: łańcuch różne tryby świecenia: świeci opakowanie: 1 szt., pudełko ilość LED: 40 kształt: klasyczny pobór mocy: 2 W napięcie: 230 V typ zasilania: sieć barwa światła: dzienna biel stopień ochrony: IP44 |  |  |  |  | - | N | N | N | N | Y | N | N | y | N | N | N | N | N | N | N | N | N
210749204 | S4003 | EMOS | Przewody pomiarowe BB58 | możliwość wymiany grotów: nie opakowanie: woreczek kolor: czerwony, czarny długość przewodu: 95 cm maksymalne obciążenie: 10 A, 1 kV, CAT III |  |  |  |  | - | N | N | N | N | Y | N | N | y | N | N | N | N | N | N | N | N | N
210749205 | ZY1101 | EMOS | Ozdoby świąteczne 40 LED diamenty 4m IP44 CW | przeznaczenie: zewnętrzne i wewnętrzne różne tryby świecenia: świeci opakowanie: 1 szt., pudełko auto on/off: nie długość łańcucha LED: 4 m ilość LED: 40 napięcie: 230 V typ: łańcuch pobór mocy: 2,4 W barwa światła: zimna biel stopień ochrony: IP44 żywotność: 50 000 godzin kształt: diament typ zasilania: sieć długość przewodu: 5 m |  |  |  |  | - | N | N | N | N | Y | N | N | y | N | N | N | N | N | N | N | N | N
210749206 | ZY1131 | EMOS | Ozdoby świąteczne 40 LED diamenty 4m IP44 niebieskie | przeznaczenie: zewnętrzne i wewnętrzne auto on/off: nie typ: łańcuch różne tryby świecenia: świeci ilość LED: 40 napięcie: 230 V żywotność: 50 000 godzin opakowanie: 1 szt., pudełko stopień ochrony: IP44 pobór mocy: 2,4 W barwa światła: niebieski długość przewodu: 5 m długość łańcucha LED: 4 m kształt: diament typ zasilania: sieć |  |  |  |  | - | N | N | N | N | Y | N | N | y | N | N | N | N | N | N | N | N | N
210749207 | ZY0802 | EMOS | Lampki choinkowe 80 LED 8m DL | auto on/off: nie żywotność: 50 000 godzin napięcie: 230 V opakowanie: 1 szt., pudełko barwa światła: dzienna biel długość łańcucha LED: 8 m typ: łańcuch stopień ochrony: IP44 przeznaczenie: zewnętrzne i wewnętrzne kształt: klasyczny różne tryby świecenia: świeci pobór mocy: 4 W długość przewodu: 5 m typ zasilania: sieć ilość LED: 80 |  |  |  |  | - | N | N | N | N | Y | N | N | y | N | N | N | N | N | N | N | N | N
210749208 | ZY0807T | EMOS | Lampki choinkowe 100 LED 10m CW, timer | auto on/off: tak przeznaczenie: zewnętrzne i wewnętrzne różne tryby świecenia: świeci żywotność: 50 000 godzin długość łańcucha LED: 10 m pobór mocy: 3,6 W typ zasilania: sieć typ: łańcuch barwa światła: zimna biel napięcie: 230 V stopień ochrony: IP44 opakowanie: 1 szt., pudełko kształt: klasyczny długość przewodu: 5 m ilość LED: 100 |  |  |  |  | - | N | N | N | N | Y | N | N | y | N | N | N | N | N | N | N | N | N
210749209 | ZY0802T | EMOS | Lampki choinkowe 80 LED 8m CW, timer | przeznaczenie: zewnętrzne i wewnętrzne opakowanie: 1 szt., pudełko stopień ochrony: IP44 napięcie: 230 V typ: łańcuch różne tryby świecenia: świeci barwa światła: zimna biel żywotność: 50 000 godzin długość przewodu: 5 m długość łańcucha LED: 8 m auto on/off: tak typ zasilania: sieć kształt: klasyczny ilość LED: 80 pobór mocy: 3,6 W |  |  |  |  | - | N | N | N | N | Y | N | N | y | N | N | N | N | N | N | N | N | N
210749210 | ZY1204 | EMOS | Ozdoby świąteczne 40 LED diam. gwiazdki 4m IP44 WW | przeznaczenie: zewnętrzne i wewnętrzne auto on/off: nie barwa światła: ciepła biel ilość LED: 40 napięcie: 230 V typ: łańcuch różne tryby świecenia: świeci opakowanie: 1 szt., pudełko pobór mocy: 2,4 W typ zasilania: sieć żywotność: 50 000 godzin długość przewodu: 5 m kształt: diament długość łańcucha LED: 4 m stopień ochrony: IP44 |  |  |  |  | - | N | N | N | N | Y | N | N | y | N | N | N | N | N | N | N | N | N
210749211 | ZY0815T | EMOS | Lampki choinkowe 240 LED 24m multikolor, timer | auto on/off: tak opakowanie: 1 szt., pudełko stopień ochrony: IP44 barwa światła: multicolor długość przewodu: 5 m różne tryby świecenia: świeci pobór mocy: 6 W długość łańcucha LED: 24 m typ zasilania: sieć żywotność: 50 000 godzin napięcie: 230 V kształt: klasyczny ilość LED: 240 przeznaczenie: zewnętrzne i wewnętrzne typ: łańcuch |  |  |  |  | - | N | N | N | N | Y | N | N | y | N | N | N | N | N | N | N | N | N
210749212 | ZY0803 | EMOS | Lampki choinkowe 120 LED 12m DL | długość łańcucha LED: 12 m przeznaczenie: zewnętrzne i wewnętrzne żywotność: 50 000 godzin stopień ochrony: IP44 ilość LED: 120 różne tryby świecenia: świeci typ zasilania: sieć auto on/off: nie typ: łańcuch kształt: klasyczny barwa światła: dzienna biel pobór mocy: 7 W napięcie: 230 V opakowanie: 1 szt., pudełko długość przewodu: 5 m |  |  |  |  | - | N | N | N | N | Y | N | N | y | N | N | N | N | N | N | N | N | N
210749213 | ZY1401 | EMOS | Ozdoby świąteczne 16 LED bawełniane kule 3m IP20 CW | opakowanie: 1 szt., pudełko różne tryby świecenia: świeci ilość LED: 16 napięcie: 230 V typ: girlanda typ zasilania: sieć auto on/off: nie barwa światła: zimna biel długość przewodu: 3 m długość łańcucha LED: 3 m stopień ochrony: IP20 żywotność: 50 000 godzin przeznaczenie: wewnętrzne kształt: świecące bawełniane kule pobór mocy: 1 W |  |  |  |  | - | N | N | N | N | Y | N | N | y | N | N | N | N | N | N | N | N | N
210749214 | ZY0911T | EMOS | Lampki choinkowe 80 LED kulki 8m multikolor, timer | auto on/off: tak przeznaczenie: zewnętrzne i wewnętrzne stopień ochrony: IP44 napięcie: 230 V długość łańcucha LED: 8 m różne tryby świecenia: świeci barwa światła: multicolor typ: łańcuch długość przewodu: 5 m ilość LED: 80 opakowanie: 1 szt., pudełko żywotność: 50 000 godzin kształt: kulka pobór mocy: 3,6 W typ zasilania: sieć |  |  |  |  | - | N | N | N | N | Y | N | N | y | N | N | N | N | N | N | N | N | N
210749215 | ZY0816T | EMOS | Lampki choinkowe 500 LED 50m multikolor, timer | typ: łańcuch opakowanie: 1 szt., pudełko barwa światła: multicolor żywotność: 50 000 godzin przeznaczenie: zewnętrzne i wewnętrzne stopień ochrony: IP44 ilość LED: 500 pobór mocy: 9 W długość przewodu: 5 m różne tryby świecenia: świeci długość łańcucha LED: 50 m typ zasilania: sieć napięcie: 230 V kształt: klasyczny auto on/off: tak |  |  |  |  | - | N | N | N | N | Y | N | N | y | N | N | N | N | N | N | N | N | N
210749216 | ZY0912 | EMOS | Lampki choinkowe 200 LED kulki 20m multikolor | napięcie: 230 V auto on/off: nie barwa światła: multicolor żywotność: 50 000 godzin typ: łańcuch długość przewodu: 5 m opakowanie: 1 szt., pudełko długość łańcucha LED: 20 m stopień ochrony: IP44 pobór mocy: 14 W ilość LED: 200 kształt: kulka przeznaczenie: zewnętrzne i wewnętrzne różne tryby świecenia: świeci typ zasilania: sieć |  |  |  |  | - | N | N | N | N | Y | N | N | y | N | N | N | N | N | N | N | N | N
210749217 | ZY0812 | EMOS | Lampki choinkowe 80 LED 8m multikolor | przeznaczenie: zewnętrzne i wewnętrzne stopień ochrony: IP44 opakowanie: 1 szt., pudełko barwa światła: multicolor długość łańcucha LED: 8 m typ zasilania: sieć auto on/off: nie napięcie: 230 V żywotność: 50 000 godzin długość przewodu: 5 m kształt: klasyczny różne tryby świecenia: świeci pobór mocy: 4 W typ: łańcuch ilość LED: 80 |  |  |  |  | - | N | N | N | N | Y | N | N | y | N | N | N | N | N | N | N | N | N
210749218 | ZY1403 | EMOS | Ozdoby świąteczne 16 LED słomiane gwiazdki 3m IP20 WW | auto on/off: nie przeznaczenie: wewnętrzne żywotność: 50 000 godzin barwa światła: ciepła biel typ: girlanda stopień ochrony: IP20 opakowanie: 1 szt., pudełko pobór mocy: 1 W długość łańcucha LED: 3 m ilość LED: 16 typ zasilania: sieć różne tryby świecenia: świeci długość przewodu: 3 m kształt: gwiazda – ratan napięcie: 230 V |  |  |  |  | - | N | N | N | N | Y | N | N | y | N | N | N | N | N | N | N | N | N
210749219 | SD3105 | EMOS | Przewód abonencki 90° 5m | długość: 5 m materiał: PVC złącza: IEC wtyczka – IEC gniazdo ilość ekranów: 2 typ złącz: 1× proste, 1× kątowe opakowanie: 1 szt., woreczek |  |  |  |  | - | N | N | N | N | Y | N | N | y | N | N | N | N | N | N | N | N | N
210749220 | SD3107 | EMOS | Przewód abonencki 90° 7,5m | złącza: IEC wtyczka – IEC gniazdo materiał: PVC typ złącz: 1× proste, 1× kątowe ilość ekranów: 2 opakowanie: 1 szt., woreczek długość: 7,5 m |  |  |  |  | - | N | N | N | N | Y | N | N | y | N | N | N | N | N | N | N | N | N
210749221 | SD3115 | EMOS | Przewód abonencki 90° 15m | typ złącz: 1× proste, 1× kątowe opakowanie: 1 szt., woreczek długość: 15 m złącza: IEC wtyczka – IEC gniazdo ilość ekranów: 2 materiał: PVC |  |  |  |  | - | N | N | N | N | Y | N | N | y | N | N | N | N | N | N | N | N | N
210749223 | SD2200 | EMOS | Przewód AV SCART - 2x SCART + 3x CINCH + 1x SVHS, 0,5m | materiał: PVC długość: 0,5 m opakowanie: 1 szt., woreczek wykonanie: przełącznik, rozgałęźnik wersja ECO: nie złącza: SCART wtyczka, 2× SCART gniazdo, 3× CINCH,1× SVHS |  |  |  |  | - | N | N | N | N | Y | N | N | y | N | N | N | N | N | N | N | N | N
210749224 | P5719T | EMOS | Przycisk do dzwonka P5719,P5720 | zasilanie: 1× 12 V A23 (w zestawie) opakowanie: 1 szt., blister stopień ochrony: IP44 sposób parowania: self-learning (automatyczne parowanie) zasięg na otwartej przestrzeni: do 100 m przeznaczony do: C-719B, N-698 podłączenie przycisku: bezprzewodowe częstotliwość: 433 MHz |  |  |  |  | - | N | N | N | N | Y | N | N | y | N | N | N | N | N | N | N | N | N
210749225 | SB5301 | EMOS | Przewód AV wtyk JACK 3,5mm - 2x wtyk CINCH, 1,5m | złącza: 2× CINCH wtyczka – 1× JACK 3,5 wtyczka stereo: tak opakowanie: 1 szt., blister kolor CINCH: biały, czerwony długość: 1,5 m materiał: PVC |  |  |  |  | - | N | N | N | N | Y | N | N | y | N | N | N | N | N | N | N | N | N
210749226 | P5740T | EMOS | Przycisk do dzwonka P5740 | sposób parowania: self-learning (automatyczne parowanie) zasilanie: 1× 12 V A23 (w zestawie) opakowanie: 1 szt., blister częstotliwość: 433 MHz przeznaczony do: P5710G, P5710G-2T, P5710G-2R, P5740, P5741, P5742 podłączenie przycisku: bezprzewodowe stopień ochrony: IP44 zasięg na otwartej przestrzeni: do 100 m |  |  |  |  | - | N | N | N | N | Y | N | N | y | N | N | N | N | N | N | N | N | N
210749228 | SD2101 | EMOS | Przewód AV SCART - 3x CINCH, 1,5m | wykonanie: przewód łączący materiał: PVC długość: 1,5 m złącza: SCART wtyczka – 3× CINCH opakowanie: 1 szt., woreczek wersja ECO: nie |  |  |  |  | - | N | N | N | N | Y | N | N | y | N | N | N | N | N | N | N | N | N
210749229 | P5718G | EMOS | Dzwonek bezprzewodowy AC P5718 zielony | ilość odbiorników w komplecie: 1 szt. podłączenie przycisku: bezprzewodowe opakowanie: 1 szt., blister maksymalna głośność dzwonienia: 80 dB sygnalizacja optyczna w przycisku: tak ilość przycisków w komplecie: 1 szt. zasilanie przycisku: 1× 12 V A23 (w zestawie) zasilanie jednostki głównej: 230 V AC regulacja głośności: tak, 4 poziomy sposób parowania: sparowane fabrycznie częstotliwość: 433 MHz ilość melodii: 52 dodatkowy przycisk (wymienny): nie kolor: zielony funkcje specjalne: nie zasięg max.: 120 m sygnalizacja optyczna w dzwonku: tak wodoodporny przycisk: tak możliwość dodania kolejnego przycisku: nie |  |  |  |  | - | N | N | N | N | Y | N | N | y | N | N | N | N | N | N | N | N | N
210749230 | SD1201 | EMOS | Przewód HDMI 1.4 wtyk A - wtyk D, pozłacane złącza, 1,5m | wersja ECO: nie opakowanie: 1 szt., woreczek złącza: A wtyczka – D wtyczka zwrotny kanał audio (ARC): tak transmisja obrazów 3D: tak materiał: PVC złącze obrotowe: nie długość: 1,5 m wersja HDMI: nie dotyczy obsługa rozdzielczości 4k: tak ethernet: tak |  |  |  |  | - | N | N | N | N | Y | N | N | y | N | N | N | N | N | N | N | N | N
210749232 | P5710G | EMOS | Dzwonek bezprzewodowy AC P5710 | zasilanie przycisku: 1× 12 V A23 (w zestawie) kolor: szary sygnalizacja optyczna w przycisku: tak zasięg max.: 100 m maksymalna głośność dzwonienia: 75 dB sygnalizacja optyczna w dzwonku: nie ilość odbiorników w komplecie: 1 szt. częstotliwość: 433 MHz sposób parowania: automatyczne parowanie – self-learning ilość melodii: 3 dodatkowy przycisk (wymienny): P5710TG podłączenie przycisku: bezprzewodowe regulacja głośności: nie opakowanie: 1 szt., blister wodoodporny przycisk: tak możliwość dodania kolejnego przycisku: tak, max. 3 funkcje specjalne: nie ilość przycisków w komplecie: 1 szt. zasilanie jednostki głównej: 230 V DC |  |  |  |  | - | N | N | N | N | Y | N | N | y | N | N | N | N | N | N | N | N | N
210749233 | SD2001 | EMOS | Przewód AV SCART - SCART, 1m | długość: 1 m złącza: SCART wtyczka – SCART wtyczka wersja ECO: nie materiał: PVC opakowanie: 1 szt., woreczek wykonanie: przewód łączący |  |  |  |  | - | N | N | N | N | Y | N | N | y | N | N | N | N | N | N | N | N | N
210749235 | R5850 | EMOS | Redukcja IEC wtyczka - F gniazdo | wymiary: nie dotyczy wykonanie: redukcja F-IEC opakowanie: 10 szt., woreczek typ: śrubowa/wsuwany do koncentryków: dowolny |  |  |  |  | - | N | N | N | N | Y | N | N | y | N | N | N | N | N | N | N | N | N
210749237 | SD3007 | EMOS | Przewód abonencki 7,5m | ilość ekranów: 2 materiał: PVC typ złącz: 2× proste opakowanie: 1 szt., woreczek złącza: IEC wtyczka – IEC gniazdo długość: 7,5 m |  |  |  |  | - | N | N | N | N | Y | N | N | y | N | N | N | N | N | N | N | N | N
210749238 | R5852 | EMOS | Redukcja IEC gniazdo - F gniazdo | wymiary: nie dotyczy wykonanie: redukcja F-IEC opakowanie: 10 szt., woreczek typ: śrubowa/wsuwany do koncentryków: dowolny |  |  |  |  | - | N | N | N | N | Y | N | N | y | N | N | N | N | N | N | N | N | N
210749240 | SD2300 | EMOS | Przewód AV SCART - 3x SCART + 3x CINCH + 1x SVHS, 0,5m | materiał: PVC złącza: SCART wtyczka, 3× SCART gniazdo, 3× CINCH,1× SVHS długość: 0,5 m wykonanie: przełącznik, rozgałęźnik opakowanie: 1 szt., woreczek wersja ECO: nie |  |  |  |  | - | N | N | N | N | Y | N | N | y | N | N | N | N | N | N | N | N | N
210749241 | PC1415 | EMOS | Przedłużacz z wyłącznikiem 4 gniazda 5m czarny | kolor: czarny przewód: H05VV-F3G 1 mm2 przesłony torów prądowych: tak wyłącznik: tak materiał gniazda i wtyczki: tworzywo ilość gniazd: 4× 2P + PE typ izolacji: PVC długość: 5 m opakowanie: 1 szt., zawieszka maksymalne obciążenie: 2 300 W wyjście USB: nie napięcie/prąd: 250 V~/10 A max. |  |  |  |  | - | N | N | N | N | Y | N | N | y | N | N | N | N | N | N | N | N | N
210749243 | SD3103 | EMOS | Przewód abonencki 90° 3,5m | typ złącz: 1× proste, 1× kątowe materiał: PVC złącza: IEC wtyczka – IEC gniazdo długość: 3,5 m ilość ekranów: 2 opakowanie: 1 szt., woreczek |  |  |  |  | - | N | N | N | N | Y | N | N | y | N | N | N | N | N | N | N | N | N
210749244 | S03030 | EMOS | Przewód przyłączeniowy guma 2×1,0mm, 3m czarny | żyła: H05RR-F przekrój przewodów: 2× 1,0 mm2 długość: 3 m typ: SY-10 kolor: czarny wyłącznik: nie typ izolacji: guma opakowanie: 1 szt., zawieszka |  |  |  |  | - | N | N | N | N | Y | N | N | y | N | N | N | N | N | N | N | N | N
210749246 | SB7002 | EMOS | Przewód USB 2.0 wtyk A - wtyk A, 2m | materiał: PVC przeznaczenie: ładowanie/dane kolor: czarny złącza: A wtyczka – A wtyczka długość: 2 m USB wersja: 2.0 Quick Charge: nie opakowanie: 1 szt., blister wersja ECO: nie |  |  |  |  | - | N | N | N | N | Y | N | N | y | N | N | N | N | N | N | N | N | N
210749248 | SB5102 | EMOS | Przewód AV wtyk JACK 3,5mm - gniazdo JACK 3,5mm, 2,5m | złącza: 3,5 mm wtyczka – 3,5 mm gniazdo materiał: PVC stereo: tak długość: 2,5 m opakowanie: 1 szt., blister kolor CINCH: brak |  |  |  |  | - | N | N | N | N | Y | N | N | y | N | N | N | N | N | N | N | N | N
210749255 | P0310R | EMOS | Przedłużacz 3 gniazda 10m 3x1,5mm | maksymalne obciążenie: 3 680 W wyjście USB: nie przewód: H05VV-F3G 1,5 mm2 opakowanie: 1 szt., zawieszka napięcie/prąd: 250 V~/16 A max. typ izolacji: PVC kolor: biały materiał gniazda i wtyczki: tworzywo długość: 10 m ilość gniazd: 3× 2P + PE przesłony torów prądowych: tak wyłącznik: nie |  |  |  |  | - | N | N | N | N | Y | N | N | y | N | N | N | N | N | N | N | N | N
210749257 | P0315R | EMOS | Przedłużacz 3 gniazda 5m 3x1,5mm | przesłony torów prądowych: tak maksymalne obciążenie: 3 680 W wyłącznik: nie ilość gniazd: 3× 2P + PE materiał gniazda i wtyczki: tworzywo kolor: biały opakowanie: 1 szt., zawieszka wyjście USB: nie typ izolacji: PVC przewód: H05VV-F3G 1,5 mm2 napięcie/prąd: 250 V~/16 A max. długość: 5 m |  |  |  |  | - | N | N | N | N | Y | N | N | y | N | N | N | N | N | N | N | N | N
210749258 | P01630 | EMOS | Przedłużacz 1 gniazdo 30m 1mm pomarańczowy | wyłącznik: nie opakowanie: 1 szt., woreczek PVC napięcie/prąd: 250 V~/10 A max. wyjście USB: nie przesłony torów prądowych: tak kolor: pomarańczowy typ izolacji: PVC ilość gniazd: 1× 2P + PE materiał gniazda i wtyczki: tworzywo przewód: H05VV-F3G 1 mm2 długość: 30 m maksymalne obciążenie: 2 300 W |  |  |  |  | - | N | N | N | N | Y | N | N | y | N | N | N | N | N | N | N | N | N
210749259 | P0115Z | EMOS | Przedłużacz 1 gniazdo 5m zielony | maksymalne obciążenie: 2 300 W przesłony torów prądowych: tak typ izolacji: PVC ilość gniazd: 1× 2P + PE kolor: zielony opakowanie: 1 szt., zawieszka materiał gniazda i wtyczki: tworzywo długość: 5 m wyjście USB: nie wyłącznik: nie napięcie/prąd: 250 V~/10 A max. przewód: H05VV-F3G 1 mm2 |  |  |  |  | - | N | N | N | N | Y | N | N | y | N | N | N | N | N | N | N | N | N
210749260 | P0517 | EMOS | Przedłużacz 5 gniazd 7m | napięcie/prąd: 250 V~/10 A max. materiał gniazda i wtyczki: tworzywo wyjście USB: nie przesłony torów prądowych: tak przewód: H05VV-F3G 1 mm2 ilość gniazd: 5× 2P + PE kolor: biały maksymalne obciążenie: 2 300 W długość: 7 m typ izolacji: PVC opakowanie: 1 szt., zawieszka wyłącznik: nie |  |  |  |  | - | N | N | N | N | Y | N | N | y | N | N | N | N | N | N | N | N | N
210749261 | P01130 | EMOS | Przedłużacz 1 gniazdo 30m pomarańczowy | wyjście USB: nie przewód: H05VV-F3G 1,5 mm2 napięcie/prąd: 250 V~/16 A max. wyłącznik: nie przesłony torów prądowych: tak maksymalne obciążenie: 3 680 W opakowanie: 1 szt., woreczek PVC materiał gniazda i wtyczki: tworzywo kolor: pomarańczowy ilość gniazd: 1× 2P + PE typ izolacji: PVC długość: 30 m |  |  |  |  | - | N | N | N | N | Y | N | N | y | N | N | N | N | N | N | N | N | N
210749262 | SD3015 | EMOS | Przewód abonencki 15m | złącza: IEC wtyczka – IEC gniazdo długość: 15 m materiał: PVC typ złącz: 2× proste opakowanie: 1 szt., woreczek ilość ekranów: 2 |  |  |  |  | - | N | N | N | N | Y | N | N | y | N | N | N | N | N | N | N | N | N
210749263 | P01125 | EMOS | Przedłużacz 1 gniazdo 25m pomarańczowy | materiał gniazda i wtyczki: tworzywo napięcie/prąd: 250 V~/16 A max. ilość gniazd: 1× 2P + PE wyłącznik: nie przewód: H05VV-F3G 1,5 mm2 maksymalne obciążenie: 3 680 W opakowanie: 1 szt., woreczek PVC przesłony torów prądowych: tak wyjście USB: nie typ izolacji: PVC kolor: pomarańczowy długość: 25 m |  |  |  |  | - | N | N | N | N | Y | N | N | y | N | N | N | N | N | N | N | N | N
210749264 | S00003 | EMOS | Przewód przyłączeniowy w oplocie 3×0,75mm, 2,4m | żyła: H05RR-F typ izolacji: oplot/guma typ: KF-CR1-H05RR-F wyłącznik: nie długość: 2,4 m przekrój przewodów: 3× 0,75 mm2 kolor: biały opakowanie: 1 szt., zawieszka |  |  |  |  | - | N | N | N | N | Y | N | N | y | N | N | N | N | N | N | N | N | N
210749265 | P5719 | EMOS | Dzwonek bezprzewodowy AC P5719 | podłączenie przycisku: bezprzewodowe sygnalizacja optyczna w dzwonku: tak sygnalizacja optyczna w przycisku: tak ilość odbiorników w komplecie: 1 szt. opakowanie: 1 szt., blister kolor: czarny częstotliwość: 433 MHz funkcje specjalne: nie sposób parowania: automatyczne parowanie – self-learning wodoodporny przycisk: tak dodatkowy przycisk (wymienny): P5719T regulacja głośności: tak, 3 poziomy zasilanie jednostki głównej: 230 V AC ilość melodii: 32 maksymalna głośność dzwonienia: 80 dB ilość przycisków w komplecie: 1 szt. możliwość dodania kolejnego przycisku: tak, max. 5 zasięg max.: 100 m zasilanie przycisku: 1× 12 V A23 (w zestawie) |  |  |  |  | - | N | N | N | N | Y | N | N | y | N | N | N | N | N | N | N | N | N
210749266 | P5720 | EMOS | Dzwonek bezprzewodowy DC P5720 | sposób parowania: automatyczne parowanie – self-learning sygnalizacja optyczna w przycisku: tak kolor: czarny ilość odbiorników w komplecie: 1 szt. podłączenie przycisku: bezprzewodowe zasilanie przycisku: 1× 12 V A23 (w zestawie) zasięg max.: 100 m funkcje specjalne: nie maksymalna głośność dzwonienia: 80 dB wodoodporny przycisk: tak możliwość dodania kolejnego przycisku: tak, max. 5 ilość przycisków w komplecie: 1 szt. opakowanie: 1 szt., blister dodatkowy przycisk (wymienny): P5719T sygnalizacja optyczna w dzwonku: tak zasilanie jednostki głównej: 2× 1,5 V AA (brak w zestawie) regulacja głośności: tak, 3 poziomy ilość melodii: 32 częstotliwość: 433 MHz |  |  |  |  | - | N | N | N | N | Y | N | N | y | N | N | N | N | N | N | N | N | N
210749267 | V94513 | EMOS | Zasilacz do latarki P4513 | napięcie wejściowe: 100–240 V~, 50–60 Hz maks. obciążenie – ciągłe: nie dotyczy przeznaczone do: latarka E-BRL303 (P4513) prąd wyjściowy: 300 mA przewód: nie dotyczy ochrona przed przeciążeniem, przepięciem i zwarciem: nie dotyczy ładowanie: nie dotyczy kolor: nie dotyczy sposób zasilania: przewód ze złączem DC maks. wyjście 1× USB: nie dotyczy wymiary złącza: 3,5 × 1,3/9,3 mm opakowanie: 1 szt., pudełko waga: nie dotyczy maks. wyjście razem: nie dotyczy wskaźnik LED: nie dotyczy ilość wyjść USB: 0 napięcie wyjściowe: 4,2 V= pobór prądu w stanie czuwania: nie dotyczy maks. obciążenie – szczytowe: nie dotyczy produkt: zasilacz do latarki wymiary: 65 × 42 × 64 mm |  |  |  |  | - | N | N | N | N | Y | N | N | y | N | N | N | N | N | N | N | N | N
210749268 | V94518 | EMOS | Zasilacz do latarki P4518 | sposób zasilania: nie dotyczy ochrona przed przeciążeniem, przepięciem i zwarciem: nie dotyczy waga: nie dotyczy ilość wyjść USB: nie dotyczy pobór prądu w stanie czuwania: nie dotyczy maks. wyjście razem: nie dotyczy ładowanie: nie dotyczy opakowanie: 1 szt., pudełko maks. obciążenie – szczytowe: nie dotyczy wskaźnik LED: nie dotyczy napięcie wejściowe: 100–240 V~, 50–60 Hz kolor: nie dotyczy prąd wyjściowy: max. 1 000 mA przeznaczone do: latarka E709A – COB 3 W + 6 (P4518) maks. wyjście 1× USB: nie dotyczy napięcie wyjściowe: 5 V= przewód: nie dotyczy produkt: zasilacz do latarki maks. obciążenie – ciągłe: nie dotyczy wymiary złącza: 3,5 × 1,3/11,5 mm wymiary: 62 × 38 × 58 mm |  |  |  |  | - | N | N | N | N | Y | N | N | y | N | N | N | N | N | N | N | N | N
210749270 | Z1223 | EMOS | Żarówka kryptonowa PX13,5S 2,4V 0,7A | typ: kryptonowa opakowanie: 10 szt. napięcie/prąd: 2,4 V/0,70 A trzonek (mocowanie żarówki): PX 13,5S |  |  |  |  | - | N | N | N | N | Y | N | N | y | N | N | N | N | N | N | N | N | N
210749272 | V94524 | EMOS | Zasilacz do latarki P4524 | prąd wyjściowy: max. 1 000 mA opakowanie: 1 szt., pudełko maks. obciążenie – ciągłe: nie dotyczy maks. obciążenie – szczytowe: nie dotyczy wymiary złącza: 3,5 × 1,3/11,1 mm napięcie wyjściowe: 4,2 V= ilość wyjść USB: nie dotyczy napięcie wejściowe: 100–240 V~, 50–60 Hz maks. wyjście 1× USB: 4,2 V/1 A pobór prądu w stanie czuwania: nie dotyczy sposób zasilania: nie dotyczy produkt: zasilacz do latarki ochrona przed przeciążeniem, przepięciem i zwarciem: nie dotyczy wskaźnik LED: tak waga: nie dotyczy maks. wyjście razem: nie dotyczy ładowanie: nie dotyczy kolor: czarny przeznaczone do: latarka E-1102 (P4524) przewód: nie dotyczy wymiary: 57 × 21 × 74 mm |  |  |  |  | - | N | N | N | N | Y | N | N | y | N | N | N | N | N | N | N | N | N
210749273 | Z73072 | EMOS | Żarówka LED liniowa T8 9W 60cm zimna biel | produkt: świetlówka LED żywotność: 25 000 godzin temperatura barwowa: 6 000 K barwa światła: zimna biel pobór mocy: 9 W współczynnik mocy: 0,9 opakowanie: 10 szt., pudełko trzonek (mocowanie żarówki): G13 indeks oddawania barw (CRI): Ra > 80 typ chipu: LED SMD 3528 Nationstar odpowiednik żarówki: 18 W wymiary: 600 × 26 mm strumień świetlny: 900 lm długość: 60 cm |  |  |  |  | - | N | N | N | N | Y | N | N | y | N | N | N | N | N | N | N | N | N
210749275 | Z1356 | EMOS | Żarówka halogenowa PX13,5S 5,5V 1,0A | trzonek (mocowanie żarówki): PX 13,5S typ: żarówka halogenowa napięcie/prąd: 5,5 V/1 A opakowanie: 1 szt. |  |  |  |  | - | N | N | N | N | Y | N | N | y | N | N | N | N | N | N | N | N | N
210749276 | Z72420 | EMOS | Żarówka LED Classic MR16 4W GU10 ciepła biel | ściemnialna: nie seria: CLASSIC napięcie: 230 V~/50 Hz czas zapłonu: 0 s ilość cykli włącz\wyłącz: 15 000 temperatura barwowa: 3 000 K strumień świetlny: 320 lm barwa światła: ciepła biel chip LED: 5050 opakowanie: 1 szt., pudełko technologia: LED kształt: MR16 indeks oddawania barw (CRI): Ra >80 odpowiednik żarówki: 30 W okres gwarancyjny: 2 lata pobór mocy: 4 W ilość LED: 24 żywotność: 30 000 godzin trzonek (mocowanie żarówki): GU10 wymiary: 50 × 56 mm kąt świecenia: 130° klasa energetyczna: A+ współczynnik mocy: 0,26 skuteczność świetlna: 80 lm/W |  |  |  |  | - | N | N | N | N | Y | N | N | y | N | N | N | N | N | N | N | N | N
210749278 | SM7043 | EMOS | Przewód USB 2.0 wtyk A - multiwtyczka, 0,8m | wersja ECO: nie opakowanie: 1 szt., pudełko USB wersja: 2.0 materiał: PVC przeznaczenie: ładowanie długość: 0,1–0,8 m złącza: A wtyczka – Multi wtyczka Quick Charge: nie kolor: biały |  |  |  |  | - | N | N | N | N | Y | N | N | y | N | N | N | N | N | N | N | N | N
210749279 | SD3102 | EMOS | Przewód abonencki 90° 2,5m | ilość ekranów: 2 opakowanie: 1 szt., woreczek długość: 2,5 m materiał: PVC typ złącz: 1× proste, 1× kątowe złącza: IEC wtyczka – IEC gniazdo |  |  |  |  | - | N | N | N | N | Y | N | N | y | N | N | N | N | N | N | N | N | N
210749280 | P0413 | EMOS | Przedłużacz 4 gniazda 3m | maksymalne obciążenie: 2 300 W opakowanie: 1 szt., zawieszka kolor: biały wyjście USB: nie ilość gniazd: 4× 2P + PE wyłącznik: nie przewód: H05VV-F3G 1 mm2 typ izolacji: PVC materiał gniazda i wtyczki: tworzywo napięcie/prąd: 250 V~/10 A max. przesłony torów prądowych: tak długość: 3 m |  |  |  |  | - | N | N | N | N | Y | N | N | y | N | N | N | N | N | N | N | N | N
210749281 | SB7202 | EMOS | Przewód USB 2.0 wtyk A - wtyk B, 2m | przeznaczenie: ładowanie/dane USB wersja: 2.0 wersja ECO: nie Quick Charge: nie opakowanie: 1 szt., blister złącza: A wtyczka – B wtyczka długość: 2 m kolor: czarny materiał: PVC |  |  |  |  | - | N | N | N | N | Y | N | N | y | N | N | N | N | N | N | N | N | N
210749283 | SD0201 | EMOS | Przewód HDMI 1.4 wtyk A - wtyk A, pozłacane złącza, 1,5m | ethernet: tak złącze obrotowe: nie zwrotny kanał audio (ARC): tak transmisja obrazów 3D: tak opakowanie: 1 szt., woreczek materiał: PVC wersja HDMI: nie dotyczy złącza: A wtyczka – A wtyczka wersja ECO: nie długość: 1,5 m obsługa rozdzielczości 4k: tak |  |  |  |  | - | N | N | N | N | Y | N | N | y | N | N | N | N | N | N | N | N | N
210749284 | SD0101 | EMOS | Przewód HDMI 1.4 wtyk A - wtyk A, 1,5m | złącze obrotowe: nie materiał: PVC opakowanie: 1 szt., woreczek długość: 1,5 m złącza: A wtyczka – A wtyczka obsługa rozdzielczości 4k: tak wersja HDMI: nie dotyczy transmisja obrazów 3D: tak zwrotny kanał audio (ARC): tak ethernet: tak wersja ECO: nie |  |  |  |  | - | N | N | N | N | Y | N | N | y | N | N | N | N | N | N | N | N | N
210749285 | P01330 | EMOS | Przedłużacz ogrodowy 2x1 mm 1 gniazdo 30m pomarańczowy | przesłony torów prądowych: nie opakowanie: 1 szt., PE woreczek napięcie/prąd: 250 V~/10 A max. maksymalne obciążenie: 2 300 W materiał gniazda i wtyczki: tworzywo ilość gniazd: 1× 2P wyjście USB: nie dotyczy przewód: H05VV-F2 1,0 mm2 wyłącznik: nie typ izolacji: PVC kolor: pomarańczowy długość: 30 m |  |  |  |  | - | N | N | N | N | Y | N | N | y | N | N | N | N | N | N | N | N | N
210749286 | P0062 | EMOS | Rozgałęźnik 2× z wyłącznikiem biały | maksymalne obciążenie: 3 680 W pilot zdalnego sterowania: nie przesłony torów prądowych: tak opakowanie: 1 szt., zawieszka częstotliwość: nie położenie styku ochronnego: nie dotyczy napięcie/prąd: 250 V~/16 A max. ilość gniazd: 2× 2P + PE ilość biegunów: nie dotyczy kolor: biały możliwość sterowania: nie easy learning: nie typ: FRENCH + płaskie 2,5 A materiał: tworzywo zasięg sygnału: nie dotyczy stopień ochrony: IP20 użytkowanie na zewnątrz: nie produkt: rozgałęźnik 2× wyłącznikiem wyłącznik: tak |  |  |  |  | - | N | N | N | N | Y | N | N | y | N | N | N | N | N | N | N | N | N
210749287 | R5850B | EMOS | Redukcja IEC wtyczka - F gniazdo | wymiary: nie dotyczy typ: śrubowa/wsuwany opakowanie: 1 szt., woreczek wykonanie: redukcja F-IEC do koncentryków: dowolny |  |  |  |  | - | N | N | N | N | Y | N | N | y | N | N | N | N | N | N | N | N | N
210749288 | PC1313 | EMOS | Przedłużacz z wyłącznikiem 3 gniazda 3m czarny | przewód: H05VV-F3G 1 mm2 wyłącznik: tak przesłony torów prądowych: tak typ izolacji: PVC maksymalne obciążenie: 2 300 W opakowanie: 1 szt., zawieszka materiał gniazda i wtyczki: tworzywo wyjście USB: nie kolor: czarny napięcie/prąd: 250 V~/10 A max. długość: 3 m ilość gniazd: 3× 2P + PE |  |  |  |  | - | N | N | N | N | Y | N | N | y | N | N | N | N | N | N | N | N | N
210749289 | PC1315 | EMOS | Przedłużacz z wyłącznikiem 3 gniazda 5m czarny | materiał gniazda i wtyczki: tworzywo opakowanie: 1 szt., zawieszka napięcie/prąd: 250 V~/10 A max. wyjście USB: nie przewód: H05VV-F3G 1 mm2 ilość gniazd: 3× 2P + PE maksymalne obciążenie: 2 300 W wyłącznik: tak przesłony torów prądowych: tak kolor: czarny długość: 5 m typ izolacji: PVC |  |  |  |  | - | N | N | N | N | Y | N | N | y | N | N | N | N | N | N | N | N | N
210749290 | P0111 | EMOS | Przedłużacz 1 gniazdo 1,5m biały | przewód: H05VV-F3G 1 mm2 wyjście USB: nie wyłącznik: nie ilość gniazd: 1× 2P + PE przesłony torów prądowych: tak opakowanie: 1 szt., zawieszka maksymalne obciążenie: 2 300 W kolor: biały materiał gniazda i wtyczki: tworzywo typ izolacji: PVC długość: 1,5 m napięcie/prąd: 250 V~/10 A max. |  |  |  |  | - | N | N | N | N | Y | N | N | y | N | N | N | N | N | N | N | N | N
210749291 | PC1413 | EMOS | Przedłużacz z wyłącznikiem 4 gniazda 3m czarny | opakowanie: 1 szt., zawieszka przewód: H05VV-F3G 1 mm2 wyłącznik: tak wyjście USB: nie ilość gniazd: 4× 2P + PE materiał gniazda i wtyczki: tworzywo przesłony torów prądowych: tak kolor: czarny typ izolacji: PVC napięcie/prąd: 250 V~/10 A max. maksymalne obciążenie: 2 300 W długość: 3 m |  |  |  |  | - | N | N | N | N | Y | N | N | y | N | N | N | N | N | N | N | N | N
210749292 | P0512 | EMOS | Przedłużacz 5 gniazd 2m | napięcie/prąd: 250 V~/10 A max. przesłony torów prądowych: tak typ izolacji: PVC przewód: H05VV-F3G 1 mm2 wyłącznik: nie materiał gniazda i wtyczki: tworzywo opakowanie: 1 szt., zawieszka maksymalne obciążenie: 2 300 W kolor: biały ilość gniazd: 5× 2P + PE wyjście USB: nie długość: 2 m |  |  |  |  | - | N | N | N | N | Y | N | N | y | N | N | N | N | N | N | N | N | N
210749293 | PC1513 | EMOS | Przedłużacz z wyłącznikiem 5 gniazd 3m czarny | przesłony torów prądowych: tak napięcie/prąd: 250 V~/10 A max. materiał gniazda i wtyczki: tworzywo przewód: H05VV-F3G 1 mm2 opakowanie: 1 szt., zawieszka wyłącznik: tak wyjście USB: nie maksymalne obciążenie: 2 300 W typ izolacji: PVC ilość gniazd: 5× 2P + PE kolor: czarny długość: 3 m |  |  |  |  | - | N | N | N | N | Y | N | N | y | N | N | N | N | N | N | N | N | N
210749294 | P0513 | EMOS | Przedłużacz 5 gniazd 3m | przesłony torów prądowych: tak opakowanie: 1 szt., zawieszka materiał gniazda i wtyczki: tworzywo przewód: H05VV-F3G 1 mm2 wyjście USB: nie ilość gniazd: 5× 2P + PE wyłącznik: nie kolor: biały maksymalne obciążenie: 2 300 W napięcie/prąd: 250 V~/10 A max. typ izolacji: PVC długość: 3 m |  |  |  |  | - | N | N | N | N | Y | N | N | y | N | N | N | N | N | N | N | N | N
210749295 | PC0315 | EMOS | Przedłużacz 3 gniazda 5m czarny | napięcie/prąd: 250 V~/10 A max. przewód: H05VV-F3G 1 mm2 kolor: czarny przesłony torów prądowych: tak typ izolacji: PVC opakowanie: 1 szt., zawieszka materiał gniazda i wtyczki: tworzywo wyjście USB: nie maksymalne obciążenie: 2 300 W wyłącznik: nie ilość gniazd: 3× 2P + PE długość: 5 m |  |  |  |  | - | N | N | N | N | Y | N | N | y | N | N | N | N | N | N | N | N | N
210749296 | ZM3206 | EMOS | Oprawa kanałowa LED okrągła 12W IP65 dzienna biel | okres gwarancyjny: 2 lata kształt: koło typ klosza: matowy częstotliwość: 50/60 Hz zasięg czujnika: brak czujnika stopień ochrony: IP65 źródło światła: LED wymiary: średnica 255 × 112 mm czujnik ruchu: nie materiał obudowy: aluminium odpowiednik żarówki: 65 W barwa światła: dzienna biel otwór montażowy: nie dotyczy temperatura barwowa: 5 500 K UGR<: nie dotyczy strumień świetlny: 900 lm rodzaj: nie dotyczy indeks oddawania barw (CRI): Ra > 80 kąt świecenia: 160° typ lampy: dodatkowe możliwość ściemniania: nie materiał osłony: szkło pobór mocy: 12 W kolor obudowy: biały pojemność: 69 mA opakowanie: 1 szt., pudełko napięcie: 220–240 V żywotność: 30 000 godzin |  |  |  |  | - | N | N | N | N | Y | N | N | y | N | N | N | N | N | N | N | N | N
210749297 | Z73082 | EMOS | Żarówka LED liniowa T8 18W 120cm zimna biel | barwa światła: zimna biel opakowanie: 10 szt., pudełko żywotność: 25 000 godzin wymiary: 1 200 × 26 mm temperatura barwowa: 6 000 K pobór mocy: 18 W typ chipu: LED SMD 3528 Nationstar indeks oddawania barw (CRI): Ra > 80 produkt: świetlówka LED strumień świetlny: 1 800 lm długość: 120 cm współczynnik mocy: 0,9 trzonek (mocowanie żarówki): G13 odpowiednik żarówki: 36 W |  |  |  |  | - | N | N | N | N | Y | N | N | y | N | N | N | N | N | N | N | N | N
210749298 | P0311 | EMOS | Przedłużacz 3 gniazda 1,5m | materiał gniazda i wtyczki: tworzywo napięcie/prąd: 250 V~/10 A max. maksymalne obciążenie: 2 300 W wyjście USB: nie ilość gniazd: 3× 2P + PE przewód: H05VV-F3G 1 mm2 opakowanie: 1 szt., zawieszka kolor: biały wyłącznik: nie typ izolacji: PVC przesłony torów prądowych: tak długość: 1,5 m |  |  |  |  | - | N | N | N | N | Y | N | N | y | N | N | N | N | N | N | N | N | N
210749299 | P0313 | EMOS | Przedłużacz 3 gniazda 3m | wyjście USB: nie materiał gniazda i wtyczki: tworzywo przewód: H05VV-F3G 1 mm2 opakowanie: 1 szt., zawieszka ilość gniazd: 3× 2P + PE maksymalne obciążenie: 2 300 W kolor: biały przesłony torów prądowych: tak wyłącznik: nie typ izolacji: PVC napięcie/prąd: 250 V~/10 A max. długość: 3 m |  |  |  |  | - | N | N | N | N | Y | N | N | y | N | N | N | N | N | N | N | N | N
210749300 | P0315 | EMOS | Przedłużacz 3 gniazda 5m | materiał gniazda i wtyczki: tworzywo opakowanie: 1 szt., zawieszka ilość gniazd: 3× 2P + PE przewód: H05VV-F3G 1 mm2 kolor: biały wyłącznik: nie maksymalne obciążenie: 2 300 W przesłony torów prądowych: tak napięcie/prąd: 250 V~/10 A max. typ izolacji: PVC wyjście USB: nie długość: 5 m |  |  |  |  | - | N | N | N | N | Y | N | N | y | N | N | N | N | N | N | N | N | N
210749302 | ZM1101 | EMOS | Oprawa LED Exclusive okrągła 17W IP44 ciepła biel | zasięg czujnika: brak czujnika typ lampy: dodatkowe barwa światła: ciepła biel opakowanie: 1 szt., pudełko okres gwarancyjny: 3 lata strumień świetlny: 1 000 lm czujnik ruchu: nie otwór montażowy: nie dotyczy źródło światła: LED indeks oddawania barw (CRI): Ra > 80 materiał obudowy: aluminium rodzaj: EXCLUSIVE kształt: koło odpowiednik żarówki: 70 W napięcie: 220–240 V typ klosza: mleczny temperatura barwowa: 3 000 K żywotność: 25 000 godzin UGR<: nie dotyczy wymiary: średnica 150 × 72 mm możliwość ściemniania: nie pobór mocy: 17 W materiał osłony: tworzywo (PC) kąt świecenia: 140° kolor obudowy: srebrna stopień ochrony: IP44 częstotliwość: 50 Hz pojemność: 60 mA |  |  |  |  | - | N | N | N | N | Y | N | N | y | N | N | N | N | N | N | N | N | N
210749303 | P0317 | EMOS | Przedłużacz 3 gniazda 7m | materiał gniazda i wtyczki: tworzywo opakowanie: 1 szt., zawieszka wyłącznik: nie maksymalne obciążenie: 2 300 W przewód: H05VV-F3G 1 mm2 typ izolacji: PVC napięcie/prąd: 250 V~/10 A max. ilość gniazd: 3× 2P + PE przesłony torów prądowych: tak wyjście USB: nie kolor: biały długość: 7 m |  |  |  |  | - | N | N | N | N | Y | N | N | y | N | N | N | N | N | N | N | N | N
210749304 | SB5001 | EMOS | Przewód AV wtyk JACK 3,5mm - wtyk JACK 3,5mm, 1,5m | stereo: tak materiał: PVC kolor CINCH: brak opakowanie: 1 szt., blister długość: 1,5 m złącza: 3,5 mm wtyczka – 3,5 mm wtyczka |  |  |  |  | - | N | N | N | N | Y | N | N | y | N | N | N | N | N | N | N | N | N
210749305 | ZM3207 | EMOS | Oprawa kanałowa LED owal 6W IP65 dzienna biel | strumień świetlny: 470 lm kształt: owal odpowiednik żarówki: 40 W okres gwarancyjny: 2 lata otwór montażowy: nie dotyczy źródło światła: LED napięcie: 220–240 V wymiary: 213 × 108 × 90 mm temperatura barwowa: 5 500 K materiał obudowy: aluminium pobór mocy: 6 W czujnik ruchu: nie barwa światła: dzienna biel typ lampy: dodatkowe możliwość ściemniania: nie opakowanie: 1 szt., pudełko UGR<: nie dotyczy indeks oddawania barw (CRI): Ra > 80 rodzaj: nie dotyczy kolor obudowy: biały typ klosza: matowy materiał osłony: szkło częstotliwość: 50/60 Hz zasięg czujnika: brak czujnika stopień ochrony: IP65 pojemność: 35 mA kąt świecenia: 160° żywotność: 30 000 godzin |  |  |  |  | - | N | N | N | N | Y | N | N | y | N | N | N | N | N | N | N | N | N
210749306 | P01315 | EMOS | Przedłużacz ogrodowy 2x1 mm 1 gniazdo 15m pomarańczowy | przesłony torów prądowych: nie maksymalne obciążenie: 2 300 W ilość gniazd: 1× 2P przewód: H05VV-F2 1,0 mm2 wyjście USB: nie dotyczy opakowanie: 1 szt., PE woreczek materiał gniazda i wtyczki: tworzywo kolor: pomarańczowy napięcie/prąd: 250 V~/10 A max. typ izolacji: PVC wyłącznik: nie długość: 15 m |  |  |  |  | - | N | N | N | N | Y | N | N | y | N | N | N | N | N | N | N | N | N
210749308 | SB7402 | EMOS | Przewód USB 2.0 wtyk A - wtyk micro B, 2m | przeznaczenie: ładowanie/dane materiał: PVC złącza: A wtyczka – micro B wtyczka USB wersja: 2.0 Quick Charge: nie opakowanie: 1 szt., blister długość: 2 m kolor: czarny wersja ECO: nie |  |  |  |  | - | N | N | N | N | Y | N | N | y | N | N | N | N | N | N | N | N | N
210749309 | ZM1102 | EMOS | Oprawa LED Exclusive okrągła 29W IP20 ciepła biel | wymiary: średnica 270 × 44 mm kształt: koło okres gwarancyjny: 3 lata opakowanie: 1 szt., pudełko czujnik ruchu: nie materiał obudowy: aluminium UGR<: nie dotyczy żywotność: 25 000 godzin możliwość ściemniania: tak stopień ochrony: IP20 temperatura barwowa: 3 000 K barwa światła: ciepła biel indeks oddawania barw (CRI): Ra > 80 kąt świecenia: 140° częstotliwość: 50 Hz źródło światła: LED materiał osłony: tworzywo (PC) odpowiednik żarówki: 120 W strumień świetlny: 1 850 lm otwór montażowy: nie dotyczy pojemność: 150 mA kolor obudowy: srebrna pobór mocy: 29 W typ klosza: mleczny rodzaj: EXCLUSIVE napięcie: 220–240 V zasięg czujnika: brak czujnika typ lampy: dodatkowe |  |  |  |  | - | N | N | N | N | Y | N | N | y | N | N | N | N | N | N | N | N | N
210749310 | P0500 | EMOS | Gniazdo wtykowe 5x | maksymalne obciążenie: nie dotyczy możliwość sterowania: nie materiał: tworzywo opakowanie: 1 szt., zawieszka ilość biegunów: nie dotyczy easy learning: nie użytkowanie na zewnątrz: nie położenie styku ochronnego: nie dotyczy ilość gniazd: 5× 2P + PE kolor: biały wyłącznik: nie częstotliwość: nie przesłony torów prądowych: tak produkt: gniazdo wtykowe typ: FRENCH + płaskie 2,5 A stopień ochrony: IP20 napięcie/prąd: 250 V~/16 A max. pilot zdalnego sterowania: nie zasięg sygnału: nie dotyczy |  |  |  |  | - | N | N | N | N | Y | N | N | y | N | N | N | N | N | N | N | N | N
210749311 | ZM3205 | EMOS | Oprawa kanałowa LED okrągła 6W IP65 dzienna biel | strumień świetlny: 470 lm kształt: koło opakowanie: 1 szt., pudełko źródło światła: LED żywotność: 30 000 godzin barwa światła: dzienna biel wymiary: średnica 192 × 90 mm napięcie: 220–240 V możliwość ściemniania: nie zasięg czujnika: brak czujnika materiał obudowy: aluminium typ lampy: dodatkowe otwór montażowy: nie dotyczy indeks oddawania barw (CRI): Ra > 80 rodzaj: nie dotyczy typ klosza: matowy okres gwarancyjny: 2 lata temperatura barwowa: 5 500 K czujnik ruchu: nie częstotliwość: 50/60 Hz odpowiednik żarówki: 40 W kolor obudowy: biały pobór mocy: 6 W materiał osłony: szkło kąt świecenia: 160° stopień ochrony: IP65 pojemność: 35 mA UGR<: nie dotyczy |  |  |  |  | - | N | N | N | N | Y | N | N | y | N | N | N | N | N | N | N | N | N
210749313 | ZM1129 | EMOS | Oprawa LED Exclusive kwadr. 38W IP20 ciepła b. ściemnialna | otwór montażowy: nie dotyczy zasięg czujnika: brak czujnika barwa światła: ciepła biel czujnik ruchu: nie źródło światła: LED kształt: kwadrat częstotliwość: 50 Hz typ lampy: dodatkowe materiał osłony: tworzywo (PC) możliwość ściemniania: tak opakowanie: 1 szt., pudełko typ klosza: mleczny indeks oddawania barw (CRI): Ra > 80 UGR<: nie dotyczy żywotność: 25 000 godzin kolor obudowy: srebrna pojemność: 180 mA pobór mocy: 38 W materiał obudowy: tworzywo (ABS) + aluminium wymiary: 340 × 340 × 47 mm rodzaj: EXCLUSIVE temperatura barwowa: 3 000 K kąt świecenia: 140° stopień ochrony: IP20 strumień świetlny: 2 300 lm napięcie: 220–240 V okres gwarancyjny: 3 lata odpowiednik żarówki: 140 W |  |  |  |  | - | N | N | N | N | Y | N | N | y | N | N | N | N | N | N | N | N | N
210749314 | ZM3104 | EMOS | Oprawa LED okrągła 36W IP20 ciepła biel | otwór montażowy: nie dotyczy typ lampy: dodatkowe żywotność: 30 000 godzin kształt: koło częstotliwość: 50/60 Hz źródło światła: LED typ klosza: mleczny możliwość ściemniania: nie czujnik ruchu: nie materiał obudowy: aluminium zasięg czujnika: brak czujnika UGR<: nie dotyczy kąt świecenia: 160° napięcie: 220–240 V stopień ochrony: IP20 temperatura barwowa: 3 000 K indeks oddawania barw (CRI): Ra > 80 rodzaj: nie dotyczy materiał osłony: tworzywo (PMMA) odpowiednik żarówki: 140 W pobór mocy: 36 W wymiary: średnica 372 × 107 mm strumień świetlny: 2 200 lm opakowanie: 1 szt., pudełko barwa światła: ciepła biel okres gwarancyjny: 2 lata kolor obudowy: srebrna pojemność: 160 mA |  |  |  |  | - | N | N | N | N | Y | N | N | y | N | N | N | N | N | N | N | N | N
210749315 | ZM3201 | EMOS | Plafoniera LED IP20 8W zimna biel | okres gwarancyjny: 2 lata stopień ochrony: IP20 typ lampy: dodatkowe kształt: koło barwa światła: dzienna biel opakowanie: 1 szt., pudełko materiał obudowy: aluminium napięcie: 220–240 V rodzaj: nie dotyczy zasięg czujnika: brak czujnika czujnik ruchu: nie wymiary: średnica 214 × 81 mm temperatura barwowa: 5 500 K UGR<: nie dotyczy pobór mocy: 8 W częstotliwość: 50/60 Hz pojemność: 43 mA materiał osłony: tworzywo (PMMA) otwór montażowy: nie dotyczy kolor obudowy: srebrna typ klosza: mleczny kąt świecenia: 160° strumień świetlny: 550 lm źródło światła: LED odpowiednik żarówki: 45 W indeks oddawania barw (CRI): Ra > 80 możliwość ściemniania: nie żywotność: 30 000 godzin |  |  |  |  | - | N | N | N | N | Y | N | N | y | N | N | N | N | N | N | N | N | N
210749317 | P5801 | EMOS | Watomierz P5801 | wskaźnik przeciążenia: tak produkt: licznik energii elektrycznej bezprzewodowy: nie zakres zużycia energii elektrycznej: 0 kWh–999 kWh maksymalne obciążenie: 3 680 W maksymalny rejestrowany czas: 999 godzin opakowanie: 1 szt., pudełko wymiary: 148 × 75 × 75 mm akumulator rezerwowy: 2× 1.5 V (LR44/AG13) zakres pomiaru: 2 W–3680 W napięcie/prąd: 230 V~/16 A max. przesłony torów prądowych: tak |  |  |  |  | - | N | N | N | N | Y | N | N | y | N | N | N | N | N | N | N | N | N
210749318 | ZM1303 | EMOS | Oprawa LED Exclusive kwadrat. 29W IP20 zimna b. ściemnialna | typ lampy: dodatkowe okres gwarancyjny: 3 lata opakowanie: 1 szt., pudełko żywotność: 25 000 godzin typ klosza: mleczny napięcie: 220–240 V czujnik ruchu: nie kształt: kwadrat rodzaj: EXCLUSIVE materiał obudowy: aluminium możliwość ściemniania: tak kolor obudowy: srebrna kąt świecenia: 140° zasięg czujnika: brak czujnika temperatura barwowa: 4 000 K indeks oddawania barw (CRI): Ra > 80 barwa światła: zimna biel UGR<: nie dotyczy otwór montażowy: nie dotyczy materiał osłony: tworzywo (PC) stopień ochrony: IP20 strumień świetlny: 1 950 lm częstotliwość: 50 Hz źródło światła: LED wymiary: 260 × 260 × 44 mm odpowiednik żarówki: 120 W pobór mocy: 29 W pojemność: 150 mA |  |  |  |  | - | N | N | N | N | Y | N | N | y | N | N | N | N | N | N | N | N | N
210749319 | Z4103 | EMOS | Świetlówka UVA do lampy owadobójczej 4W | opakowanie: 1 szt., pudełko temperatura: nie dotyczy pobór mocy: 4 W wymiary: 136 × 15 mm trzonek (mocowanie żarówki): G5 (T5) napięcie: nie dotyczy typ: świetlówka UV-A do lampy owadobójczej JS30-4 W, IK105-4 W (P4102, P4103) strumień świetlny: nie dotyczy |  |  |  |  | - | N | N | N | N | Y | N | N | y | N | N | N | N | N | N | N | N | N
210749320 | N6288 | EMOS | Ładowarka MW 6288GS | typ ogniw w zestawie: bez ogniw ilość ogniw w zestawie: 0 prąd ładowania dla poszczególnych kanałów AA: nie dotyczy funkcje dodatkowe: nie dotyczy detekcja baterii alkalicznych: tak opakowanie: 1 szt., pudełko czas ładowania C 3 500 mAh: nie dotyczy prąd ładowania dla 1 kanału D: nie dotyczy zasilanie: 230 V AC wielkość ogniw w zestawie: brak podłączenie ładowarki: plug-in bezpośrednio do gniazdka funkcja rozładowania: tak ilość kanałów ładowania: 2 czas ładowania AA 1 300 mAh: nie dotyczy detekcja uszkodzonych ogniw: tak wielkość ładowanych ogniw: 9 V ładowanie podtrzymujące: tak prąd ładowania dla 1 kanału 9 V: 70 mA czas ładowania D 4 500 mAh: nie dotyczy czas ładowania 9 V 200 mAh: 3:15 czas ładowania AA 2 700 mAh: nie dotyczy czas ładowania AAA 650 mAh: nie dotyczy typ ładowanych ogniw: NiMH, NiCd przewód zasilający do samochodu: nie czas ładowania załączonych ogniw (godz.:min): nie dotyczy prąd ładowania dla 1 kanału C: nie dotyczy czas ładowania AAA 1 000 mAh: nie dotyczy prąd ładowania dla poszczególnych kanałów AAA: nie dotyczy rodzaj ładowarki: inteligentna ochrona przed zamianą biegunowości: tak ilość ogniw ładowanych jednocześnie: 1 albo 2 |  |  |  |  | - | N | N | N | N | Y | N | N | y | N | N | N | N | N | N | N | N | N
210749321 | Z6911 | EMOS | Żarówka do piekarnika 230V 15W, 300° | temperatura: 300 °C pobór mocy: 15 W opakowanie: 1 szt., pudełko wymiary: 23 × 45 mm napięcie: 230 V strumień świetlny: 100 lm typ: żarówka do piekarnika trzonek (mocowanie żarówki): E14 |  |  |  |  | - | N | N | N | N | Y | N | N | y | N | N | N | N | N | N | N | N | N
210749322 | N1014 | EMOS | Ładowarka akumulatorów ołowiowych 6V/12V 4A | waga: 526 g kroki ładowania: 7 tryb podtrzymania: tak ochrona przed zwarciem i przeciążeniem: tak ładowanie: 6 V (1,2 Ah–14 Ah), 12 V (1,2 Ah–120 Ah) tryb odsiarczania: tak wskaźnik ładowania: LED prąd ładowania: 0,8 A +/-10 % / 3,0 A +/-10 % / 4,0 A +/-10 % prąd wyjściowy: 4 A max. przewód do ładowania: 1,8 m zakończony złączami program dla chłodnych dni: tak wejście: 220–240 V AC/50 Hz/600 mA przeznaczone do: samochody, motocykle, akumulatory rezerwowe, akumulatory ołowiowe WET (kwasowe), MF (bezobsługowe), VRLA, AGM i GEL stopień ochrony: IP65 sterowanie ładowaniem: sterowane wewnętrznym MCU, diagnozuje podłączony akumulator i automatycznie go ładuje, podtrzymuje, chroni przed przegrzaniem opakowanie: 1 szt., pudełko napięcie ładowania: 7,3 V/14,4 V/14,7 V |  |  |  |  | - | N | N | N | N | Y | N | N | y | N | N | N | N | N | N | N | N | N
210749323 | N0036 | EMOS | Przetwornica napięcia 12V/230V, 300W, USB 2100mA | pobór prądu w stanie czuwania: 0,35 A waga: nie dotyczy wskaźnik LED: tak ładowanie: nie dotyczy prąd wyjściowy: USB max. 2 100 mA ochrona przed przeciążeniem, przepięciem i zwarciem: tak maks. obciążenie – szczytowe: 600 W maks. obciążenie – ciągłe: 300 W wymiary złącza: nie dotyczy maks. wyjście 1× USB: nie dotyczy ilość wyjść USB: 1 produkt: przetwornica napięcia przeznaczone do: samochód przewód: nie dotyczy opakowanie: 1 szt., pudełko napięcie wejściowe: 12 V DC z samochodu napięcie wyjściowe: 230 V~, 50 Hz sposób zasilania: przewód zasilający z oczkami i zaciskami 0,5 m maks. wyjście razem: nie dotyczy kolor: niebeski wymiary: 190 × 102 × 55 mm |  |  |  |  | - | N | N | N | N | Y | N | N | y | N | N | N | N | N | N | N | N | N
210749324 | Z72425 | EMOS | Żarówka LED Classic MR16 4W GU10 neutralna biel | okres gwarancyjny: 2 lata barwa światła: neutralna biel indeks oddawania barw (CRI): Ra >80 napięcie: 230 V~/50 Hz czas zapłonu: 0,1 s klasa energetyczna: A+ wymiary: 50 × 56 mm opakowanie: 1 szt., pudełko ściemnialna: nie chip LED: 5050 pobór mocy: 4 W ilość LED: 24 kształt: MR16 technologia: LED seria: CLASSIC kąt świecenia: 130° trzonek (mocowanie żarówki): GU10 odpowiednik żarówki: 31 W temperatura barwowa: 4 100 K strumień świetlny: 335 lm współczynnik mocy: 0,4 żywotność: 30 000 godzin skuteczność świetlna: 84 lm/W ilość cykli włącz\wyłącz: 15 000 |  |  |  |  | - | N | N | N | N | Y | N | N | y | N | N | N | N | N | N | N | N | N
210749325 | P0053 | KOPP | Adapter podróżny czarny | napięcie/prąd: 250 V~/16 A max. wejście USB: nie przeznaczone do: dla Polaków, którzy wyjeżdżają za granicę wyjście USB: nie opakowanie: pudełko kolor: czarny przeznaczenie: Ameryka, JP, SNS, Azja, AU, NZ, CN, Afryka, GB, Europa, HK, Indie, itp. |  |  |  |  | - | N | N | N | N | N | N | N | N | N | N | N | N | N | N | N | N | N
210749326 | P0066 | EMOS | Wtyczka kątowa ultra płaska biała | kolor: biały zasięg sygnału: nie dotyczy przesłony torów prądowych: nie pilot zdalnego sterowania: nie opakowanie: 1 szt., zawieszka easy learning: nie ilość biegunów: nie dotyczy położenie styku ochronnego: nie dotyczy możliwość sterowania: nie użytkowanie na zewnątrz: nie wyłącznik: nie materiał: tworzywo napięcie/prąd: 250 V~/16 A max. typ: FRENCH/SCHUKO częstotliwość: nie maksymalne obciążenie: nie dotyczy stopień ochrony: IP20 ilość gniazd: nie dotyczy produkt: ultrapłaska wtyczka, kątowa |  |  |  |  | - | N | N | N | N | Y | N | N | y | N | N | N | N | N | N | N | N | N
210749327 | P0025 | EMOS | Rozgałęźnik 2× + 1× | maksymalne obciążenie: nie dotyczy materiał: tworzywo zasięg sygnału: nie dotyczy położenie styku ochronnego: nie dotyczy ilość biegunów: nie dotyczy opakowanie: 1 szt., zawieszka wyłącznik: nie przesłony torów prądowych: tak typ: FRENCH + płaskie 2,5 A pilot zdalnego sterowania: nie kolor: biały easy learning: nie użytkowanie na zewnątrz: nie napięcie/prąd: 250 V~/10 A max. ilość gniazd: 1× 2P + PE + 2× 2P stopień ochrony: IP20 możliwość sterowania: nie częstotliwość: nie produkt: rozgałęźnik 3× |  |  |  |  | - | N | N | N | N | Y | N | N | y | N | N | N | N | N | N | N | N | N
210749328 | P0042 | EMOS | Gniazdo proste białe | maksymalne obciążenie: nie dotyczy pilot zdalnego sterowania: nie przesłony torów prądowych: tak możliwość sterowania: nie ilość biegunów: nie dotyczy easy learning: nie opakowanie: 1 szt., zawieszka materiał: tworzywo typ: FRENCH + płaskie 2,5 A napięcie/prąd: 250 V~/16 A max. częstotliwość: nie użytkowanie na zewnątrz: nie ilość gniazd: 1× 2P + PE stopień ochrony: IP20 kolor: biały zasięg sygnału: nie dotyczy wyłącznik: nie produkt: gniazdko – proste położenie styku ochronnego: nie dotyczy |  |  |  |  | - | N | N | N | N | Y | N | N | y | N | N | N | N | N | N | N | N | N
210749329 | ZYP0203 | EMOS | Lampki choinkowe 50 LED kulki 2,5m IP20 multikolor | typ: łańcuch przeznaczenie: wewnętrzne auto on/off: nie różne tryby świecenia: świeci barwa światła: multicolor żywotność: nie dotyczy opakowanie: 1 szt., pudełko ilość LED: 50 pobór mocy: 3 W stopień ochrony: IP20 napięcie: 230 V typ zasilania: sieć kształt: kulka długość przewodu: 1,5 m długość łańcucha LED: 2,5 m |  |  |  |  | - | N | N | N | N | Y | N | N | y | N | N | N | N | N | N | N | N | N
210749330 | ZYK0203 | EMOS | Lampki choinkowe 50 LED kulki 2,5m IP20 multikolor | opakowanie: 1 szt., pudełko żywotność: nie dotyczy napięcie: 230 V pobór mocy: 3 W typ: łańcuch przeznaczenie: wewnętrzne długość łańcucha LED: 2,5 m auto on/off: nie barwa światła: multicolor stopień ochrony: IP20 ilość LED: 50 różne tryby świecenia: świeci kształt: kulka typ zasilania: sieć długość przewodu: 1,5 m |  |  |  |  | - | N | N | N | N | Y | N | N | y | N | N | N | N | N | N | N | N | N
210749331 | P5712 | EMOS | Dzwonek bezprzewodowy DC P5712 | sygnalizacja optyczna w przycisku: tak ilość odbiorników w komplecie: 1 szt. sygnalizacja optyczna w dzwonku: tak zasilanie przycisku: 1× 12 V A23 (w zestawie) maksymalna głośność dzwonienia: 75 dB ilość przycisków w komplecie: 1 szt. opakowanie: 1 szt., blister sposób parowania: automatyczne parowanie – self-learning kolor: srebrna częstotliwość: 433 MHz zasięg max.: 100 m regulacja głośności: tak dodatkowy przycisk (wymienny): P5723T zasilanie jednostki głównej: 3× 1,5 V AA (brak w zestawie) możliwość dodania kolejnego przycisku: tak, max. 8 wodoodporny przycisk: tak podłączenie przycisku: bezprzewodowe ilość melodii: 16 funkcje specjalne: nie |  |  |  |  | - | N | N | N | N | Y | N | N | y | N | N | N | N | N | N | N | N | N
210749332 | N0031 | EMOS | Przetwornica napięcia 12V/230V, 200W | maks. wyjście razem: nie dotyczy ilość wyjść USB: 1 ładowanie: nie dotyczy wskaźnik LED: tak ochrona przed przeciążeniem, przepięciem i zwarciem: tak wymiary złącza: nie dotyczy opakowanie: 1 szt., pudełko maks. obciążenie – szczytowe: 400 W waga: nie dotyczy maks. obciążenie – ciągłe: 200 W kolor: niebeski maks. wyjście 1× USB: nie dotyczy pobór prądu w stanie czuwania: 0,3 A napięcie wejściowe: 12 V DC z samochodu przeznaczone do: samochód przewód: nie dotyczy sposób zasilania: gniazdo zapalniczki, przewód 0,5 m napięcie wyjściowe: 230 V~, 50 Hz produkt: przetwornica napięcia prąd wyjściowy: USB max. 2 100 mA wymiary: 140 × 76 × 54 mm |  |  |  |  | - | N | N | N | N | Y | N | N | y | N | N | N | N | N | N | N | N | N
210749333 | ZYK0206 | EMOS | Lampki choinkowe 100 LED kulki 5m IP20 multikolor | przeznaczenie: wewnętrzne auto on/off: nie barwa światła: multicolor pobór mocy: 6 W długość przewodu: 1,5 m opakowanie: 1 szt., pudełko żywotność: nie dotyczy długość łańcucha LED: 5 m typ: łańcuch różne tryby świecenia: świeci typ zasilania: sieć stopień ochrony: IP20 ilość LED: 100 napięcie: 230 V kształt: kulka |  |  |  |  | - | N | N | N | N | Y | N | N | y | N | N | N | N | N | N | N | N | N
210749334 | ZM3202 | EMOS | Plafoniera LED IP20 16W zimna biel | stopień ochrony: IP20 żywotność: 30 000 godzin barwa światła: dzienna biel indeks oddawania barw (CRI): Ra > 80 otwór montażowy: nie dotyczy opakowanie: 1 szt., pudełko typ klosza: mleczny możliwość ściemniania: nie wymiary: średnica 256 × 86 mm zasięg czujnika: brak czujnika materiał obudowy: aluminium czujnik ruchu: nie kąt świecenia: 160° typ lampy: dodatkowe odpowiednik żarówki: 70 W napięcie: 220–240 V temperatura barwowa: 5 500 K okres gwarancyjny: 2 lata źródło światła: LED UGR<: nie dotyczy pobór mocy: 16 W częstotliwość: 50/60 Hz kształt: koło strumień świetlny: 1 000 lm pojemność: 67 mA materiał osłony: tworzywo (PMMA) kolor obudowy: srebrna rodzaj: nie dotyczy |  |  |  |  | - | N | N | N | N | Y | N | N | y | N | N | N | N | N | N | N | N | N
210749336 | P5742 | EMOS | Dzwonek bezprzewodowy AC P5742 | sygnalizacja optyczna w dzwonku: nie ilość odbiorników w komplecie: 2 szt. sposób parowania: automatyczne parowanie – self-learning funkcje specjalne: wskaźnik rozładowania baterii maksymalna głośność dzwonienia: 85 dB możliwość dodania kolejnego przycisku: tak, max. 3 opakowanie: 1 szt., blister kolor: zielony zasilanie przycisku: 1× 12 V A23 (w zestawie) częstotliwość: 433 MHz dodatkowy przycisk (wymienny): P5740T zasięg max.: 100 m podłączenie przycisku: bezprzewodowe sygnalizacja optyczna w przycisku: tak zasilanie jednostki głównej: 230 V AC wodoodporny przycisk: tak regulacja głośności: tak ilość melodii: 3 ilość przycisków w komplecie: 1 szt. |  |  |  |  | - | N | N | N | N | Y | N | N | y | N | N | N | N | N | N | N | N | N
210749337 | N0322 | EMOS | Uniwersalny tester baterii z wyświetlaczem | opakowanie: 1 szt., pudełko typ: UNI D3 rezystancja obciążenia dla baterii guzikowych: uniwersalna wyświetlacz LCD: tak przeznaczony do baterii typu: AAA, AA, C, D, 9 V i na ogniwa pastylkowe 1,5 V wymiary: 110 × 60 × 25 mm rezystancja obciążenia dla AA, AAA, C, D, 9 V: uniwersalna |  |  |  |  | - | N | N | N | N | Y | N | N | y | N | N | N | N | N | N | N | N | N
210749338 | ZM3108 | EMOS | Oprawa kanałowa LED owal 6W IP65 ciepła biel | UGR<: nie dotyczy możliwość ściemniania: nie kształt: owal częstotliwość: 50/60 Hz stopień ochrony: IP65 barwa światła: ciepła biel zasięg czujnika: brak czujnika źródło światła: LED wymiary: 155 × 98 × 53 mm temperatura barwowa: 3 000 K żywotność: 30 000 godzin opakowanie: 1 szt., pudełko pobór mocy: 6 W okres gwarancyjny: 3 lata strumień świetlny: 350 lm typ lampy: dodatkowe napięcie: 220–240 V rodzaj: PROFI typ klosza: mleczny odpowiednik żarówki: 32 W kąt świecenia: 160° otwór montażowy: nie dotyczy czujnik ruchu: nie kolor obudowy: biały indeks oddawania barw (CRI): Ra > 80 materiał obudowy: aluminium materiał osłony: tworzywo (PC) pojemność: 31 mA |  |  |  |  | - | N | N | N | N | Y | N | N | y | N | N | N | N | N | N | N | N | N
210749339 | ZYK0103 | EMOS | Lampki choinkowe 50 LED 2,5m IP20 multikolor | przeznaczenie: wewnętrzne napięcie: 230 V żywotność: nie dotyczy auto on/off: nie opakowanie: 1 szt., pudełko typ: łańcuch różne tryby świecenia: świeci długość łańcucha LED: 2,5 m stopień ochrony: IP20 ilość LED: 50 pobór mocy: 3 W kształt: klasyczny długość przewodu: 1,5 m typ zasilania: sieć barwa światła: multicolor |  |  |  |  | - | N | N | N | N | Y | N | N | y | N | N | N | N | N | N | N | N | N
210749340 | N3011 | EMOS | Zasilacz impulsowy 1000mA z wymiennymi końcówkami | pobór prądu w stanie czuwania: nie dotyczy maks. obciążenie – szczytowe: nie dotyczy sposób zasilania: przewód + komplet złącz DC wymiary złącza: nie dotyczy przewód: nie dotyczy maks. obciążenie – ciągłe: nie dotyczy napięcie wejściowe: 100–240 V~, 50–60 Hz przeznaczone do: uniwersalne maks. wyjście razem: 5 V/1 A/5 W waga: nie dotyczy maks. wyjście 1× USB: 5 V/1 A/5 W prąd wyjściowy: max. 1 000 mA napięcie wyjściowe: 3 V, 4,5 V, 5 V, 6 V, 7,5 V, 9 V, 12 V kolor: czarny ilość wyjść USB: 3 opakowanie: 1 szt., blister wskaźnik LED: tak ochrona przed przeciążeniem, przepięciem i zwarciem: nie dotyczy wymiary: 32 × 43 × 75 mm ładowanie: nie dotyczy produkt: uniwersalne |  |  |  |  | - | N | N | N | N | Y | N | N | y | N | N | N | N | N | N | N | N | N
210749341 | ZL4614 | EMOS | Żarówka LED Premium A65 18W E27 neutralna biel | ilość LED: 10 żywotność: 30 000 godzin kształt: Classic A65 klasa energetyczna: A+ okres gwarancyjny: 3 lata napięcie: 230 V~/50 Hz ściemnialna: nie chip LED: 2835 barwa światła: neutralna biel trzonek (mocowanie żarówki): E27 wymiary: 65 × 142 mm odpowiednik żarówki: 126 W opakowanie: 1 szt., pudełko pobór mocy: 18 W ilość cykli włącz\wyłącz: 15 000 indeks oddawania barw (CRI): Ra >80 strumień świetlny: 2 000 lm współczynnik mocy: 0,56 seria: PREMIUM kąt świecenia: 300° temperatura barwowa: 4 100 K skuteczność świetlna: 111 lm/W technologia: LED czas zapłonu: 0,1 s |  |  |  |  | - | N | N | N | N | Y | N | N | y | N | N | N | N | N | N | N | N | N
210749342 | V0116 | EMOS | Zasilacz USB BASIC 1 A (5 W) max.kab. | ładowanie: basic prąd wyjściowy: nie dotyczy przewód: 1,5 m wymiary: 47 × 36 × 18 mm maks. wyjście razem: 5 V/1 A/5 W przeznaczone do: smartphone kolor: biały wymiary złącza: nie dotyczy napięcie wyjściowe: nie dotyczy pobór prądu w stanie czuwania: nie dotyczy opakowanie: 1 szt., blister wskaźnik LED: nie ilość wyjść USB: 1× przewód maks. obciążenie – ciągłe: nie dotyczy maks. wyjście 1× USB: 5 V/1 A/5 W maks. obciążenie – szczytowe: nie dotyczy napięcie wejściowe: 100–240 V~ 50/60 Hz waga: 57 g ochrona przed przeciążeniem, przepięciem i zwarciem: tak produkt: zasilacz USB sposób zasilania: nie dotyczy |  |  |  |  | - | N | N | N | N | Y | N | N | y | N | N | N | N | N | N | N | N | N
210749343 | P0044 | EMOS | Gniazdo proste IP65 guma czarne | maksymalne obciążenie: nie dotyczy możliwość sterowania: nie pilot zdalnego sterowania: nie materiał: guma zasięg sygnału: nie dotyczy napięcie/prąd: 250 V~/16 A max. opakowanie: 1 szt., zawieszka przesłony torów prądowych: tak ilość biegunów: nie dotyczy kolor: czarny easy learning: nie wyłącznik: nie częstotliwość: nie ilość gniazd: 1× 2P + PE użytkowanie na zewnątrz: nie produkt: gniazdo gumowe stopień ochrony: IP65 typ: FRENCH + płaskie 2,5 A położenie styku ochronnego: nie dotyczy |  |  |  |  | - | N | N | N | N | Y | N | N | y | N | N | N | N | N | N | N | N | N
210749344 | ZL4401 | EMOS | Żarówka LED Classic A60 8,5W E27 ciepła biel ściemnialna | pobór mocy: 8,5 W indeks oddawania barw (CRI): Ra >80 barwa światła: ciepła biel odpowiednik żarówki: 62 W technologia: LED ilość cykli włącz\wyłącz: 25 000 opakowanie: 1 szt., pudełko ściemnialna: tak napięcie: 230 V~/50 Hz ilość LED: 12 czas zapłonu: 0,1 s żywotność: 30 000 godzin trzonek (mocowanie żarówki): E27 klasa energetyczna: A+ wymiary: 110 × 60 mm chip LED: 2835 kształt: Classic A60 kąt świecenia: 300° seria: CLASSIC skuteczność świetlna: 99 lm/W strumień świetlny: 840 lm okres gwarancyjny: 3 lata współczynnik mocy: 0,56 temperatura barwowa: 2 700 K |  |  |  |  | - | N | N | N | N | Y | N | N | y | N | N | N | N | N | N | N | N | N
210749345 | V0117 | EMOS | Zasilacz USB SMART 6.8 A (34 W) max. | maks. obciążenie – ciągłe: nie dotyczy przeznaczone do: smartphone, tablet kolor: biały opakowanie: 1 szt., blister wskaźnik LED: tak ilość wyjść USB: 4 maks. wyjście razem: 5 V/6,8 A/34 W prąd wyjściowy: nie dotyczy napięcie wyjściowe: nie dotyczy ładowanie: smart ochrona przed przeciążeniem, przepięciem i zwarciem: tak wymiary: 62 × 57 × 50 mm maks. obciążenie – szczytowe: nie dotyczy maks. wyjście 1× USB: 5 V/2,4 A/12 W produkt: zasilacz USB waga: 135 g sposób zasilania: nie dotyczy napięcie wejściowe: 100–240 V~ 50/60 Hz wymiary złącza: nie dotyczy pobór prądu w stanie czuwania: nie dotyczy przewód: nie |  |  |  |  | - | N | N | N | N | Y | N | N | y | N | N | N | N | N | N | N | N | N
210749346 | N3013 | EMOS | Zasilacz impulsowy 2250mA z wymiennymi końcówkami | maks. wyjście 1× USB: 5 V/2,25 A/11,25 W pobór prądu w stanie czuwania: nie dotyczy wymiary złącza: nie dotyczy wskaźnik LED: tak waga: nie dotyczy napięcie wejściowe: 100–240 V~, 50–60 Hz ilość wyjść USB: 3 sposób zasilania: przewód + komplet złącz DC przeznaczone do: uniwersalne ochrona przed przeciążeniem, przepięciem i zwarciem: nie dotyczy maks. obciążenie – ciągłe: nie dotyczy ładowanie: nie dotyczy napięcie wyjściowe: 3 V, 4,5 V, 5 V, 6 V, 7,5 V, 9 V, 12 V prąd wyjściowy: max. 2 250 mA przewód: nie dotyczy kolor: czarny wymiary: 42 × 51 × 88 mm produkt: uniwersalne maks. obciążenie – szczytowe: nie dotyczy maks. wyjście razem: 5 V/2,25 A/11,25 W opakowanie: 1 szt., blister |  |  |  |  | - | N | N | N | N | Y | N | N | y | N | N | N | N | N | N | N | N | N
210749347 | ZL4740 | EMOS | Żarówka LED Premium MR16 A++ 4W GU10 ciepła biel | trzonek (mocowanie żarówki): GU10 odpowiednik żarówki: 50 W barwa światła: ciepła biel indeks oddawania barw (CRI): Ra >80 temperatura barwowa: 2 700 K żywotność: 30 000 godzin ściemnialna: nie opakowanie: 1 szt., pudełko klasa energetyczna: A++ pobór mocy: 4 W ilość LED: 4 napięcie: 230 V~/50 Hz czas zapłonu: 0,1 s okres gwarancyjny: 3 lata ilość cykli włącz\wyłącz: 15 000 chip LED: 2835 kształt: MR16 kąt świecenia: 36° współczynnik mocy: 0,56 technologia: LED skuteczność świetlna: 105 lm/W seria: PREMIUM strumień świetlny: 420 lm wymiary: 50 × 55 mm |  |  |  |  | - | N | N | N | N | Y | N | N | y | N | N | N | N | N | N | N | N | N
210749348 | P0028 | EMOS | Rozgałęźnik 2x | maksymalne obciążenie: nie dotyczy przesłony torów prądowych: tak opakowanie: 1 szt., zawieszka napięcie/prąd: 250 V~/10 A max. ilość biegunów: nie dotyczy easy learning: nie kolor: biały ilość gniazd: 2× 2P + PE zasięg sygnału: nie dotyczy wyłącznik: nie materiał: tworzywo częstotliwość: nie położenie styku ochronnego: nie dotyczy użytkowanie na zewnątrz: nie stopień ochrony: IP20 typ: FRENCH + płaskie 2,5 A możliwość sterowania: nie produkt: rozgałęźnik 2× pilot zdalnego sterowania: nie |  |  |  |  | - | N | N | N | N | Y | N | N | y | N | N | N | N | N | N | N | N | N
210749349 | P0013 | EMOS | Rozgałęźnik 3x | maksymalne obciążenie: nie dotyczy zasięg sygnału: nie dotyczy opakowanie: 1 szt., zawieszka ilość biegunów: nie dotyczy położenie styku ochronnego: nie dotyczy napięcie/prąd: 250 V~/3× 2,5 A max. możliwość sterowania: nie pilot zdalnego sterowania: nie przesłony torów prądowych: nie easy learning: nie materiał: tworzywo częstotliwość: nie kolor: biały wyłącznik: nie użytkowanie na zewnątrz: nie typ: płaskie 2,5 A ilość gniazd: 3× 2P stopień ochrony: IP20 produkt: rozgałęźnik 3× |  |  |  |  | - | N | N | N | N | Y | N | N | y | N | N | N | N | N | N | N | N | N
210749350 | P0039 | EMOS | Wtyczka kątowa z uchwytem biała | maksymalne obciążenie: nie dotyczy przesłony torów prądowych: nie możliwość sterowania: nie położenie styku ochronnego: nie dotyczy opakowanie: 1 szt., zawieszka napięcie/prąd: 250 V~/16 A max. pilot zdalnego sterowania: nie materiał: tworzywo ilość biegunów: nie dotyczy zasięg sygnału: nie dotyczy wyłącznik: nie użytkowanie na zewnątrz: nie kolor: biały częstotliwość: nie stopień ochrony: IP20 produkt: wtyczka kątowa typ: FRENCH/SCHUKO easy learning: nie ilość gniazd: nie dotyczy |  |  |  |  | - | N | N | N | N | Y | N | N | y | N | N | N | N | N | N | N | N | N
210749351 | ZL4501 | EMOS | Żarówka LED Classic MR16 7,5W GU10 ciepła biel ściemnialna | seria: CLASSIC kształt: MR16 ilość LED: 4 chip LED: 2835 okres gwarancyjny: 3 lata barwa światła: ciepła biel czas zapłonu: 0,1 s klasa energetyczna: A+ ilość cykli włącz\wyłącz: 15 000 technologia: LED współczynnik mocy: 0,5 wymiary: 50 × 55 mm opakowanie: 1 szt., pudełko trzonek (mocowanie żarówki): GU10 napięcie: 230 V~/50 Hz ściemnialna: tak temperatura barwowa: 3 000 K odpowiednik żarówki: 45 W żywotność: 30 000 godzin indeks oddawania barw (CRI): Ra >80 strumień świetlny: 560 lm kąt świecenia: 60° pobór mocy: 7,5 W skuteczność świetlna: 75 lm/W |  |  |  |  | - | N | N | N | N | Y | N | N | y | N | N | N | N | N | N | N | N | N
210749352 | P0023 | EMOS | Rozgałęźnik 3x | maksymalne obciążenie: nie dotyczy pilot zdalnego sterowania: nie opakowanie: 1 szt., zawieszka zasięg sygnału: nie dotyczy napięcie/prąd: 250 V~/10 A max. możliwość sterowania: nie ilość biegunów: nie dotyczy przesłony torów prądowych: nie easy learning: nie typ: FRENCH + płaskie 2,5 A materiał: tworzywo użytkowanie na zewnątrz: nie częstotliwość: nie wyłącznik: nie kolor: biały produkt: rozgałęźnik 3× ilość gniazd: 2× 2P + PE + 1× 2P stopień ochrony: IP20 położenie styku ochronnego: nie dotyczy |  |  |  |  | - | N | N | N | N | Y | N | N | y | N | N | N | N | N | N | N | N | N
210749353 | P0050 | EMOS | Wtyczka prosta IP44 guma czarna | maksymalne obciążenie: nie dotyczy pilot zdalnego sterowania: nie zasięg sygnału: nie dotyczy położenie styku ochronnego: nie dotyczy easy learning: nie ilość biegunów: nie dotyczy możliwość sterowania: nie opakowanie: 1 szt., zawieszka użytkowanie na zewnątrz: nie napięcie/prąd: 250 V~/16 A max. wyłącznik: nie kolor: czarny ilość gniazd: nie dotyczy częstotliwość: nie materiał: guma stopień ochrony: IP44 typ: FRENCH/SCHUKO przesłony torów prądowych: nie produkt: wtyczka gumowa |  |  |  |  | - | N | N | N | N | Y | N | N | y | N | N | N | N | N | N | N | N | N
210749354 | ZY1979 | EMOS | Ozdoby świąteczne 10 LED drewniane aniołki 2x AA WW | barwa światła: ciepła biel stopień ochrony: IP20 żywotność: 50 000 godzin napięcie: 3 V DC ilość LED: 10 opakowanie: 1 szt., pudełko przeznaczenie: wewnętrzne kształt: gwiadzka – drewno długość przewodu: 0,5 m pobór mocy: 0,6 W typ zasilania: 2× AA typ: girlanda długość łańcucha LED: 1,35 m auto on/off: tak różne tryby świecenia: świeci |  |  |  |  | - | N | N | N | N | Y | N | N | y | N | N | N | N | N | N | N | N | N
210749355 | P0024 | EMOS | Rozgałęźnik 3x | maksymalne obciążenie: nie dotyczy opakowanie: 1 szt., zawieszka pilot zdalnego sterowania: nie wyłącznik: nie napięcie/prąd: 250 V~/10 A max. ilość biegunów: nie dotyczy położenie styku ochronnego: nie dotyczy materiał: tworzywo możliwość sterowania: nie easy learning: nie zasięg sygnału: nie dotyczy użytkowanie na zewnątrz: nie kolor: biały przesłony torów prądowych: nie produkt: rozgałęźnik 3× częstotliwość: nie typ: FRENCH + płaskie 2,5 A stopień ochrony: IP20 ilość gniazd: 3× 2P + PE |  |  |  |  | - | N | N | N | N | Y | N | N | y | N | N | N | N | N | N | N | N | N
210749356 | ZY1977 | EMOS | Lampion LED vintage 3x AA, WW, timer | żywotność: 50 000 godzin ilość LED: 1 opakowanie: 1 szt., pudełko barwa światła: ciepła biel napięcie: 4,5 V DC typ zasilania: 3× AA przeznaczenie: wewnętrzne auto on/off: tak kształt: świeczka pobór mocy: 1,5 W stopień ochrony: IP20 typ: latarnia długość łańcucha LED: nie dotyczy różne tryby świecenia: świeci długość przewodu: nie dotyczy |  |  |  |  | - | N | N | N | N | Y | N | N | y | N | N | N | N | N | N | N | N | N
210749357 | ZY1968 | EMOS | Ozdoby świąteczne 10 LED drewniane gwiazdy 3x AA WW, timer | pobór mocy: 0,6 W auto on/off: tak przeznaczenie: wewnętrzne barwa światła: ciepła biel ilość LED: 10 typ zasilania: 3× AA opakowanie: 1 szt., pudełko stopień ochrony: IP20 długość przewodu: 0,3 m żywotność: 50 000 godzin kształt: gwiadzka – drewno typ: girlanda napięcie: 4,5 V DC długość łańcucha LED: 1,35 m różne tryby świecenia: świeci |  |  |  |  | - | N | N | N | N | Y | N | N | y | N | N | N | N | N | N | N | N | N
210749358 | V0113 | EMOS | Zasilacz USB QUICK 3 A (18 W) max | sposób zasilania: nie dotyczy kolor: biały ilość wyjść USB: 1 maks. obciążenie – ciągłe: nie dotyczy pobór prądu w stanie czuwania: nie dotyczy opakowanie: 1 szt., blister wskaźnik LED: nie waga: 53 g przewód: nie maks. wyjście razem: QC 3.0-2.0 (5–12 V/1,5–3,0 A/18 W) maks. obciążenie – szczytowe: nie dotyczy prąd wyjściowy: nie dotyczy napięcie wejściowe: 100–240 V~ 50/60 Hz ochrona przed przeciążeniem, przepięciem i zwarciem: tak wymiary: 66 × 45 × 23 mm ładowanie: quick wymiary złącza: nie dotyczy maks. wyjście 1× USB: QC 3.0-2.0 (5–12 V/1,5–3,0 A/18 W) napięcie wyjściowe: nie dotyczy produkt: zasilacz USB przeznaczone do: smartphone, tablet |  |  |  |  | - | N | N | N | N | Y | N | N | y | N | N | N | N | N | N | N | N | N
210749359 | ZY1973 | EMOS | Ozdoby świąteczne 10 LED biele choinki 3x AA WW, timer | stopień ochrony: IP20 napięcie: 4,5 V DC przeznaczenie: wewnętrzne barwa światła: ciepła biel ilość LED: 10 typ zasilania: 3× AA różne tryby świecenia: świeci kształt: choinka metalowa auto on/off: tak opakowanie: 1 szt., pudełko pobór mocy: 0,6 W typ: girlanda długość łańcucha LED: 1,35 m żywotność: 50 000 godzin długość przewodu: 0,3 m |  |  |  |  | - | N | N | N | N | Y | N | N | y | N | N | N | N | N | N | N | N | N
210749360 | V0114 | EMOS | Zasilacz USB SMART 3,1 A (15 W) max. | sposób zasilania: nie dotyczy maks. wyjście 1× USB: 5 V/2,1 A/10,5 W wskaźnik LED: nie opakowanie: 1 szt., blister wymiary złącza: nie dotyczy maks. wyjście razem: 5 V/3,1 A/15,5 W maks. obciążenie – ciągłe: nie dotyczy kolor: biały przeznaczone do: smartphone, tablet maks. obciążenie – szczytowe: nie dotyczy pobór prądu w stanie czuwania: nie dotyczy napięcie wejściowe: 100–240 V~ 50/60 Hz wymiary: 70 × 45 × 26 mm przewód: nie ładowanie: smart prąd wyjściowy: nie dotyczy ochrona przed przeciążeniem, przepięciem i zwarciem: tak napięcie wyjściowe: nie dotyczy waga: 55 g produkt: zasilacz USB ilość wyjść USB: 2 |  |  |  |  | - | N | N | N | N | Y | N | N | y | N | N | N | N | N | N | N | N | N
210749361 | ZY1957 | EMOS | Lampion LED z choinką 3x AAA, WW, timer | ilość LED: 1 barwa światła: ciepła biel typ zasilania: 3× AAA opakowanie: 1 szt., pudełko żywotność: 50 000 godzin przeznaczenie: wewnętrzne napięcie: 4,5 V DC kształt: świeczka stopień ochrony: IP20 różne tryby świecenia: świeci długość łańcucha LED: nie dotyczy auto on/off: tak pobór mocy: 0,06 W długość przewodu: nie dotyczy typ: latarnia |  |  |  |  | - | N | N | N | N | Y | N | N | y | N | N | N | N | N | N | N | N | N
210749362 | V0213 | EMOS | Zasilacz sam.USB QUICK 3 A (28,5 W) max. | maks. obciążenie – szczytowe: nie dotyczy ochrona przed przeciążeniem, przepięciem i zwarciem: tak maks. wyjście 1× USB: pierwszy USB QC 3.0-2.0 (3,6–12 V/1,5–3 A/18 W + drugi USB 5 V/2,1 A/10W) maks. obciążenie – ciągłe: nie dotyczy wymiary: 72 × 38 × 32 mm pobór prądu w stanie czuwania: nie dotyczy wskaźnik LED: tak napięcie wyjściowe: nie dotyczy opakowanie: 1 szt., blister ilość wyjść USB: 2 waga: 26 g sposób zasilania: nie dotyczy wymiary złącza: nie dotyczy ładowanie: quick maks. wyjście razem: 3,6–12V/1,5–3 A/28,5 W przeznaczone do: smartphone, tablet prąd wyjściowy: nie dotyczy produkt: zasilacz USB kolor: czarny napięcie wejściowe: 12–24 V DC przewód: nie |  |  |  |  | - | N | N | N | N | Y | N | N | y | N | N | N | N | N | N | N | N | N
210749363 | ZY1969 | EMOS | Ozdoby świąteczne 10 LED drewniane domki 2x AA WW, timer | opakowanie: 1 szt., pudełko napięcie: 3 V DC barwa światła: ciepła biel żywotność: 50 000 godzin ilość LED: 10 typ: girlanda pobór mocy: 0,6 W stopień ochrony: IP20 przeznaczenie: wewnętrzne typ zasilania: 2× AA kształt: drewniany domek długość łańcucha LED: 1,35 m różne tryby świecenia: świeci auto on/off: tak długość przewodu: 0,3 m |  |  |  |  | - | N | N | N | N | Y | N | N | y | N | N | N | N | N | N | N | N | N
210749364 | V0214 | EMOS | Zasilacz sam.USB SMART 6,8 A (34 W) max | ilość wyjść USB: 4 maks. obciążenie – ciągłe: nie dotyczy napięcie wejściowe: 12–24 V DC waga: 32 g ochrona przed przeciążeniem, przepięciem i zwarciem: tak maks. obciążenie – szczytowe: nie dotyczy sposób zasilania: nie dotyczy przewód: nie napięcie wyjściowe: nie dotyczy opakowanie: 1 szt., blister wskaźnik LED: tak wymiary złącza: nie dotyczy wymiary: 72 × 38 × 32 mm maks. wyjście 1× USB: 5 V/2,4 A/12 W kolor: czarny produkt: zasilacz USB maks. wyjście razem: 5 V/6,8 A/34 W prąd wyjściowy: nie dotyczy pobór prądu w stanie czuwania: nie dotyczy przeznaczone do: smartphone, tablet ładowanie: smart |  |  |  |  | - | N | N | N | N | Y | N | N | y | N | N | N | N | N | N | N | N | N
210749365 | P0030 | EMOS | Rozgałęźnik 3x czarny | maksymalne obciążenie: nie dotyczy położenie styku ochronnego: nie dotyczy zasięg sygnału: nie dotyczy przesłony torów prądowych: nie napięcie/prąd: 250 V~/10 A max. opakowanie: 1 szt., zawieszka pilot zdalnego sterowania: nie ilość biegunów: nie dotyczy możliwość sterowania: nie easy learning: nie materiał: tworzywo częstotliwość: nie kolor: czarny wyłącznik: nie użytkowanie na zewnątrz: nie ilość gniazd: 3× 2P + PE produkt: rozgałęźnik 3× stopień ochrony: IP20 typ: FRENCH + płaskie 2,5 A |  |  |  |  | - | N | N | N | N | Y | N | N | y | N | N | N | N | N | N | N | N | N
210749366 | ZY1970 | EMOS | Ozdoby świąteczne 10 LED złote dzwonki 2x AA WW, timer | ilość LED: 10 typ zasilania: 2× AA napięcie: 3 V DC barwa światła: ciepła biel auto on/off: tak żywotność: 50 000 godzin przeznaczenie: wewnętrzne kształt: dzwonek metalowy stopień ochrony: IP20 pobór mocy: 0,6 W długość przewodu: 0,3 m typ: girlanda długość łańcucha LED: 1,35 m różne tryby świecenia: świeci opakowanie: 1 szt., pudełko |  |  |  |  | - | N | N | N | N | Y | N | N | y | N | N | N | N | N | N | N | N | N
210749367 | V0215 | EMOS | Zasilacz sam.USB QUICK 3 A (18 W) max. | waga: 16 g pobór prądu w stanie czuwania: nie dotyczy prąd wyjściowy: nie dotyczy maks. obciążenie – ciągłe: nie dotyczy ochrona przed przeciążeniem, przepięciem i zwarciem: tak wymiary złącza: nie dotyczy napięcie wyjściowe: nie dotyczy kolor: czarny sposób zasilania: nie dotyczy maks. obciążenie – szczytowe: nie dotyczy wskaźnik LED: tak maks. wyjście razem: 3,6–12 V/1,5–3 A/18 W maks. wyjście 1× USB: 3,6–12 V/1,5–3 A/18 W wymiary: 60 × 32 × 33 mm napięcie wejściowe: 12–24 V DC opakowanie: 1 szt., blister ładowanie: quick ilość wyjść USB: 1 produkt: zasilacz USB przewód: nie przeznaczone do: smartphone, tablet |  |  |  |  | - | N | N | N | N | Y | N | N | y | N | N | N | N | N | N | N | N | N
210749368 | ZL4770 | EMOS | Żarówka LED Premium MR16 36° 6,3W GU10 ciepła biel | czas zapłonu: 0,1 s ilość LED: 4 kąt świecenia: 36° seria: PREMIUM żywotność: 30 000 godzin chip LED: 2835 ściemnialna: nie okres gwarancyjny: 3 lata pobór mocy: 6,3 W klasa energetyczna: A+ kształt: MR16 opakowanie: 1 szt., pudełko napięcie: 230 V~/50 Hz współczynnik mocy: 0,56 ilość cykli włącz\wyłącz: 15 000 temperatura barwowa: 3 000 K barwa światła: ciepła biel odpowiednik żarówki: 46 W technologia: LED indeks oddawania barw (CRI): Ra >80 trzonek (mocowanie żarówki): GU10 wymiary: 50 × 55 mm skuteczność świetlna: 90 lm/W strumień świetlny: 570 lm |  |  |  |  | - | N | N | N | N | Y | N | N | y | N | N | N | N | N | N | N | N | N
210749369 | P0056 | EMOS | Adapter podróżny biały | opakowanie: 1 szt., blister napięcie/prąd: 250 V~/10 A max. kolor: biały przeznaczone do: dla Polaków, którzy wyjeżdżają za granicę wejście USB: nie przeznaczenie: Ameryka, JP, SNS, Azja, AU, NZ, CN, Afryka, GB, Europa, HK, Indie, itp. wyjście USB: nie |  |  |  |  | - | N | N | N | N | Y | N | N | y | N | N | N | N | N | N | N | N | N
210749370 | ZY1965 | EMOS | Łańcuch 10 LED bawełniane kule, jesień, 2x AA, WW, timer | różne tryby świecenia: świeci ilość LED: 10 barwa światła: ciepła biel żywotność: 50 000 godzin stopień ochrony: IP20 kształt: świecące bawełniane kule przeznaczenie: wewnętrzne opakowanie: 1 szt., pudełko typ zasilania: 2× AA pobór mocy: 0,6 W typ: girlanda auto on/off: tak długość przewodu: 0,3 m długość łańcucha LED: 1 m napięcie: 3 V DC |  |  |  |  | - | N | N | N | N | Y | N | N | y | N | N | N | N | N | N | N | N | N
210749371 | V0217 | EMOS | Zasilacz sam.USB SMART 3,1 A (15,5 W) max kab. | ładowanie: smart waga: 35 g wymiary: 81 × 26 × 22 mm wymiary złącza: nie dotyczy napięcie wyjściowe: nie dotyczy kolor: czarny maks. obciążenie – szczytowe: nie dotyczy ochrona przed przeciążeniem, przepięciem i zwarciem: tak ilość wyjść USB: 1 + 1× przewód napięcie wejściowe: 12–24 V DC pobór prądu w stanie czuwania: nie dotyczy maks. wyjście 1× USB: 5 V/2,1 A/10,5 W opakowanie: 1 szt., blister wskaźnik LED: nie przeznaczone do: smartphone, tablet maks. obciążenie – ciągłe: nie dotyczy produkt: zasilacz USB maks. wyjście razem: 5 V/3,1 A/15,5 W prąd wyjściowy: nie dotyczy sposób zasilania: nie dotyczy przewód: 1,2 m |  |  |  |  | - | N | N | N | N | Y | N | N | y | N | N | N | N | N | N | N | N | N
210749372 | ZL4720 | EMOS | Żarówka LED Premium MR16 36° 3,6W GU10 neutralna biel | okres gwarancyjny: 3 lata kąt świecenia: 36° indeks oddawania barw (CRI): Ra >80 ilość LED: 4 technologia: LED żywotność: 30 000 godzin klasa energetyczna: A+ odpowiednik żarówki: 27 W wymiary: 50 × 55 mm barwa światła: neutralna biel współczynnik mocy: 0,56 skuteczność świetlna: 78 lm/W seria: PREMIUM czas zapłonu: 0,1 s strumień świetlny: 280 lm temperatura barwowa: 4 100 K opakowanie: 1 szt., pudełko trzonek (mocowanie żarówki): GU10 ściemnialna: nie ilość cykli włącz\wyłącz: 15 000 pobór mocy: 3,6 W napięcie: 230 V~/50 Hz kształt: MR16 chip LED: 2835 |  |  |  |  | - | N | N | N | N | Y | N | N | y | N | N | N | N | N | N | N | N | N
210749373 | N1015 | EMOS | Ładowarka akumulatorów ołowiowych 6V/12V 0,8A | kroki ładowania: 7 tryb podtrzymania: tak ładowanie: 6/12 V: 1,2 Ah–30 Ah; 12,8V LiFePO4: 2 Ah–15 Ah waga: 255 g wejście: 220–240 V AC/50 Hz/300 mA ochrona przed zwarciem i przeciążeniem: tak tryb odsiarczania: tak sterowanie ładowaniem: sterowane wewnętrznym MCU, diagnozuje podłączony akumulator i automatycznie go ładuje, podtrzymuje, chroni przed przegrzaniem opakowanie: 1 szt., pudełko przeznaczone do: samochody, motocykle, akumulatory rezerwowe, akumulatory ołowiowe WET (kwasowe), MF (bezobsługowe), VRLA, AGM + GEL i 12,8 V LiFePO4 napięcie ładowania: 7,3 V/14,5 V DC program dla chłodnych dni: nie przewód do ładowania: 1,8 m zakończony złączami prąd wyjściowy: 0,8 A wskaźnik ładowania: LED stopień ochrony: IP65 (ładowarka okładka) prąd ładowania: 0,8 A +/-10 % |  |  |  |  | - | N | N | N | N | Y | N | N | y | N | N | N | N | N | N | N | N | N
210749374 | ZY1975 | EMOS | Ozdoby świąteczne 10 LED metalowe gwiazdki 3x AA WW, timer | różne tryby świecenia: świeci napięcie: 4,5 V DC ilość LED: 10 żywotność: 50 000 godzin barwa światła: ciepła biel przeznaczenie: wewnętrzne typ: girlanda typ zasilania: 3× AA stopień ochrony: IP20 długość przewodu: 0,3 m pobór mocy: 0,6 W kształt: gwiadzka – metal długość łańcucha LED: 1,35 m auto on/off: tak opakowanie: 1 szt., pudełko |  |  |  |  | - | N | N | N | N | Y | N | N | y | N | N | N | N | N | N | N | N | N
210749375 | ZL4607 | EMOS | Żarówka LED Premium A60 11W E27 ciepła biel | okres gwarancyjny: 3 lata czas zapłonu: 0,1 s napięcie: 230 V~/50 Hz klasa energetyczna: A+ trzonek (mocowanie żarówki): E27 ściemnialna: nie barwa światła: ciepła biel opakowanie: 1 szt., pudełko chip LED: 2835 wymiary: 60 × 120 mm temperatura barwowa: 2 700 K technologia: LED skuteczność świetlna: 100 lm/W współczynnik mocy: 0,5 pobór mocy: 11 W seria: PREMIUM indeks oddawania barw (CRI): Ra >80 kształt: Classic A60 ilość LED: 10 ilość cykli włącz\wyłącz: 25 000 strumień świetlny: 1 100 lm odpowiednik żarówki: 77 W żywotność: 30 000 godzin kąt świecenia: 300° |  |  |  |  | - | N | N | N | N | Y | N | N | y | N | N | N | N | N | N | N | N | N
210749376 | ZY1962 | EMOS | Ozdoby świąteczne 30 LED metalowa gwiazda, 3x AA, WW, timer | przeznaczenie: wewnętrzne stopień ochrony: IP20 auto on/off: tak barwa światła: ciepła biel typ: dekoracje żywotność: 50 000 godzin różne tryby świecenia: świeci opakowanie: 1 szt., pudełko pobór mocy: 1,28 W typ zasilania: 3× AA napięcie: 4,5 V DC długość łańcucha LED: nie dotyczy kształt: gwiazda – metal długość przewodu: nie dotyczy ilość LED: 30 |  |  |  |  | - | N | N | N | N | Y | N | N | y | N | N | N | N | N | N | N | N | N
210749377 | SD7801 | EMOS | Przewód USB 3.0 wtyk A - wtyk micro B, 1m | złącza: A wtyczka – micro B wtyczka USB wersja: 3.0 materiał: PVC przeznaczenie: ładowanie/dane wersja ECO: nie opakowanie: 1 szt., woreczek kolor: czarny długość: 1 m Quick Charge: nie |  |  |  |  | - | N | N | N | N | Y | N | N | y | N | N | N | N | N | N | N | N | N
210749378 | SL3002 | EMOS | Przewód abonencki czarny 2,5m | długość: 2,5 m ilość ekranów: 2 opakowanie: plastikowa zawieszka złącza: IEC wtyczka – IEC gniazdo materiał: PVC typ złącz: 2× proste |  |  |  |  | - | N | N | N | N | Y | N | N | y | N | N | N | N | N | N | N | N | N
210749379 | ZY1939 | EMOS | Łańcuch z żarówek 10x 5 LED, mleczne, 5m, IP44, WW | napięcie: 230 V różne tryby świecenia: świeci stopień ochrony: IP44 barwa światła: ciepła biel opakowanie: 1 szt., pudełko typ: łańcuch przeznaczenie: zewnętrzne i wewnętrzne długość przewodu: 5 m pobór mocy: 2,25 W auto on/off: nie typ zasilania: sieć żywotność: 50 000 godzin kształt: kula ilość LED: 50 długość łańcucha LED: 5 m |  |  |  |  | - | N | N | N | N | Y | N | N | y | N | N | N | N | N | N | N | N | N
210749380 | ZM3106 | EMOS | Oprawa kanałowa LED okrągła 12W IP65 ciepła biel | źródło światła: LED typ klosza: mleczny napięcie: 220–240 V UGR<: nie dotyczy żywotność: 30 000 godzin indeks oddawania barw (CRI): Ra > 80 częstotliwość: 50/60 Hz barwa światła: ciepła biel wymiary: średnica 190 × 80 mm pojemność: 56 mA strumień świetlny: 680 lm otwór montażowy: nie dotyczy zasięg czujnika: brak czujnika opakowanie: 1 szt., pudełko materiał obudowy: aluminium kształt: koło temperatura barwowa: 3 000 K rodzaj: PROFI okres gwarancyjny: 3 lata materiał osłony: tworzywo (PC) odpowiednik żarówki: 53 W typ lampy: dodatkowe czujnik ruchu: nie możliwość ściemniania: nie stopień ochrony: IP65 pobór mocy: 12 W kąt świecenia: 160° kolor obudowy: biały |  |  |  |  | - | N | N | N | N | Y | N | N | y | N | N | N | N | N | N | N | N | N
210749381 | SD5105 | EMOS | Przewód AV wtyk JACK 3,5mm - gniazdo JACK 3,5mm, 5m | złącza: 3,5 mm wtyczka – 3,5 mm gniazdo materiał: PVC opakowanie: 1 szt., woreczek kolor CINCH: brak stereo: tak długość: 5 m |  |  |  |  | - | N | N | N | N | Y | N | N | y | N | N | N | N | N | N | N | N | N
210749383 | ZY1940 | EMOS | Oświetlenie choinkowe Profi - przewód zasilający 230V IP44 | żywotność: nie dotyczy kształt: nie dotyczy ilość LED: nie dotyczy ilość podłączonych LED: 500 typ zasilania: sieć napięcie: 230 V~ różne tryby świecenia: nie długość łańcucha LED: nie dotyczy barwa światła: nie dotyczy stopień ochrony: IP44 pobór mocy: nie dotyczy typ: przewód zasilający przeznaczenie: zewnętrzne i wewnętrzne opakowanie: 1 szt., pudełko produkt: przewód zasilający długość przewodu: 5 m możliwość podłączenia: tak timer: nie |  |  |  |  | - | N | N | N | N | Y | N | N | y | N | N | N | N | N | N | N | N | N
210749384 | ZY1971 | EMOS | Ozdoby świąteczne 10 LED drewniane renifery 2x AA WW, timer | barwa światła: ciepła biel różne tryby świecenia: świeci ilość LED: 10 przeznaczenie: wewnętrzne długość łańcucha LED: 1,35 m typ zasilania: 2× AA auto on/off: tak napięcie: 3 V DC opakowanie: 1 szt., pudełko pobór mocy: 0,6 W żywotność: 50 000 godzin długość przewodu: 0,3 m stopień ochrony: IP20 typ: girlanda kształt: renifer – drewno |  |  |  |  | - | N | N | N | N | Y | N | N | y | N | N | N | N | N | N | N | N | N
210749385 | ZL4111 | EMOS | Żarówka LED candle Tail 6W E14 ciepła biel | czas zapłonu: 0,1 s napięcie: 230 V~/50 Hz odpowiednik żarówki: 42 W ściemnialna: nie klasa energetyczna: A+ opakowanie: 1 szt., pudełko ilość LED: 5 pobór mocy: 6 W indeks oddawania barw (CRI): Ra >80 chip LED: 2835 okres gwarancyjny: 2 lata wymiary: 38 × 130 mm barwa światła: ciepła biel seria: BASIC trzonek (mocowanie żarówki): E14 temperatura barwowa: 3 000 K kształt: Candle ilość cykli włącz\wyłącz: 15 000 żywotność: 20 000 godzin strumień świetlny: 500 lm skuteczność świetlna: 83 lm/W technologia: LED współczynnik mocy: 0,5 kąt świecenia: 250° |  |  |  |  | - | N | N | N | N | Y | N | N | y | N | N | N | N | N | N | N | N | N
210749386 | SD5401 | EMOS | Przewód AV wtyk JACK 3,5mm - 3x wtyk CINCH, 1,5m | materiał: PVC złącza: 3× CINCH wtyczka – 1× JACK 3,5 wtyczka kolor CINCH: biały, czerwony, żółty długość: 1,5 m opakowanie: 1 szt., woreczek stereo: tak |  |  |  |  | - | N | N | N | N | Y | N | N | y | N | N | N | N | N | N | N | N | N
210749387 | ZY1942 | EMOS | Oświetlenie choinkowe Profi - łańcuch 50 LED, 5m, IP44, CW | ilość podłączonych LED: 500 typ zasilania: sieć barwa światła: zimna biel opakowanie: 1 szt., pudełko napięcie: 230 V DC żywotność: 50 000 godzin kształt: klasyczny różne tryby świecenia: nie pobór mocy: 4 W produkt: łańcuch ilość LED: 50 przeznaczenie: zewnętrzne i wewnętrzne timer: nie długość łańcucha LED: 5 m typ: łańcuch długość przewodu: nie dotyczy stopień ochrony: IP44 możliwość podłączenia: tak |  |  |  |  | - | N | N | N | N | Y | N | N | y | N | N | N | N | N | N | N | N | N
210749388 | ZY1956 | EMOS | Lampion LED z gwiazdką 3x AAA, WW, timer | długość łańcucha LED: nie dotyczy barwa światła: ciepła biel ilość LED: 1 różne tryby świecenia: świeci opakowanie: 1 szt., pudełko przeznaczenie: wewnętrzne napięcie: 4,5 V DC typ zasilania: 3× AAA auto on/off: tak kształt: świeczka stopień ochrony: IP20 typ: latarnia żywotność: 50 000 godzin pobór mocy: 0,06 W długość przewodu: nie dotyczy |  |  |  |  | - | N | N | N | N | Y | N | N | y | N | N | N | N | N | N | N | N | N
210749390 | ZY1967 | EMOS | Ozdoby świąteczne LED drewniana gwiazda 3D 2x AA WW | barwa światła: ciepła biel pobór mocy: 0,6 W różne tryby świecenia: świeci żywotność: 50 000 godzin auto on/off: nie opakowanie: 1 szt., pudełko przeznaczenie: wewnętrzne typ: dekoracje ilość LED: 10 długość łańcucha LED: nie dotyczy kształt: gwiazda – drewno napięcie: 3 V DC długość przewodu: nie dotyczy typ zasilania: 2× AA stopień ochrony: IP20 |  |  |  |  | - | N | N | N | N | Y | N | N | y | N | N | N | N | N | N | N | N | N
210749391 | SD4102 | EMOS | Przewód AV 2x CINCH - 2x CINCH, 2m | kolor CINCH: biały, czerwony długość: 2 m złącza: 2× CINCH wtyczka – 2× CINCH wtyczka materiał: PVC opakowanie: 1 szt., woreczek |  |  |  |  | - | N | N | N | N | Y | N | N | y | N | N | N | N | N | N | N | N | N
210749392 | ZY1944 | EMOS | Oświetlenie choinkowe Profi - sople 50 LED, 3m, IP44, CW | pobór mocy: 4 W kształt: klasyczny opakowanie: 1 szt., pudełko napięcie: 230 V DC żywotność: 50 000 godzin ilość LED: 50 produkt: łańcuch różne tryby świecenia: nie długość łańcucha LED: 3 × 0,4 m typ: kropelki timer: nie przeznaczenie: zewnętrzne i wewnętrzne barwa światła: zimna biel ilość podłączonych LED: 500 typ zasilania: sieć długość przewodu: nie dotyczy stopień ochrony: IP44 możliwość podłączenia: tak |  |  |  |  | - | N | N | N | N | Y | N | N | y | N | N | N | N | N | N | N | N | N
210749393 | ZY1935T | EMOS | Lampki choinkowe 200 LED siatka 3,5×1m IP44 CW, timer | opakowanie: 1 szt., pudełko typ: sieć różne tryby świecenia: świeci napięcie: nie dotyczy przeznaczenie: zewnętrzne i wewnętrzne stopień ochrony: IP44 żywotność: 50 000 godzin auto on/off: nie kształt: klasyczny typ zasilania: sieć długość przewodu: 5 m ilość LED: 200 pobór mocy: 6 W długość łańcucha LED: 3,5 × 1 m barwa światła: zimna biel |  |  |  |  | - | N | N | N | N | Y | N | N | y | N | N | N | N | N | N | N | N | N
210749394 | ZY1945 | EMOS | Lampki choinkowe 98 LED kurtyna 1x1,2m WW, timer | pobór mocy: 3,6 W typ: zasłona auto on/off: tak przeznaczenie: zewnętrzne i wewnętrzne opakowanie: 1 szt., pudełko barwa światła: ciepła biel stopień ochrony: IP44 różne tryby świecenia: świeci napięcie: 230 V długość łańcucha LED: 1 × 1,2 m typ zasilania: sieć długość przewodu: 5 m ilość LED: 98 kształt: gwiadzka żywotność: 50 000 godzin |  |  |  |  | - | N | N | N | N | Y | N | N | y | N | N | N | N | N | N | N | N | N
210749395 | ZY1946 | EMOS | Ozdoby świąteczne 20 LED kulki 1,5m 2x AA IP20 żółte, timer | auto on/off: tak opakowanie: 1 szt., pudełko typ: łańcuch różne tryby świecenia: świeci przeznaczenie: wewnętrzne barwa światła: żółty ilość LED: 20 stopień ochrony: IP20 długość łańcucha LED: 1,5 m długość przewodu: 0,3 m pobór mocy: 0,72 W typ zasilania: 2× AA napięcie: 3 V DC żywotność: 50 000 godzin kształt: kulka |  |  |  |  | - | N | N | N | N | Y | N | N | y | N | N | N | N | N | N | N | N | N
210749396 | ZY1948 | EMOS | Ozdoby świąteczne 20 LED kulki 1,5m 2x AA IP20 czerw, timer | typ: łańcuch ilość LED: 20 auto on/off: tak żywotność: 50 000 godzin przeznaczenie: wewnętrzne różne tryby świecenia: świeci napięcie: 3 V DC barwa światła: czerwony typ zasilania: 2× AA opakowanie: 1 szt., pudełko pobór mocy: 0,72 W długość łańcucha LED: 1,5 m kształt: kulka długość przewodu: 0,3 m stopień ochrony: IP20 |  |  |  |  | - | N | N | N | N | Y | N | N | y | N | N | N | N | N | N | N | N | N
210749397 | ZY1949 | EMOS | Ozdoby świąteczne 20 LED kulki 1,5m 2x AA IP20 ziel, timer | auto on/off: tak ilość LED: 20 przeznaczenie: wewnętrzne opakowanie: 1 szt., pudełko żywotność: 50 000 godzin różne tryby świecenia: świeci typ: łańcuch długość łańcucha LED: 1,5 m pobór mocy: 1,28 W długość przewodu: 0,3 m typ zasilania: 2× AA stopień ochrony: IP20 barwa światła: zielony napięcie: 3 V DC kształt: kulka |  |  |  |  | - | N | N | N | N | Y | N | N | y | N | N | N | N | N | N | N | N | N
210749398 | ZY1927 | EMOS | Oświetlenie choinkowe łączone - łańcuch 100LED 10m zielony | pobór mocy: 1,2 W długość łańcucha LED: 10 m kształt: klasyczny typ zasilania: sieć timer: nie ilość LED: 100 żywotność: 50 000 godzin barwa światła: zielony napięcie: nie dotyczy typ: łańcuch produkt: łańcuch ilość podłączonych LED: 1 000 różne tryby świecenia: nie długość przewodu: 10 cm stopień ochrony: IP44 możliwość podłączenia: tak opakowanie: 1 szt., pudełko przeznaczenie: zewnętrzne i wewnętrzne |  |  |  |  | - | N | N | N | N | Y | N | N | y | N | N | N | N | N | N | N | N | N
210749399 | ZY1932 | EMOS | Oświetlenie choinkowe łączone - sople 100 LED CW | ilość LED: 100 żywotność: 50 000 godzin ilość podłączonych LED: 1 000 kształt: klasyczny różne tryby świecenia: nie barwa światła: zimna biel długość łańcucha LED: 2,5 × 0,9 m produkt: łańcuch timer: nie opakowanie: 1 szt., pudełko typ zasilania: sieć przeznaczenie: zewnętrzne i wewnętrzne stopień ochrony: IP44 typ: kropelki napięcie: nie dotyczy pobór mocy: 1,2 W długość przewodu: 10 cm możliwość podłączenia: tak |  |  |  |  | - | N | N | N | N | Y | N | N | y | N | N | N | N | N | N | N | N | N
210749400 | ZY1950 | EMOS | Ozdoby świąteczne 20 LED łezki 1,9m 2x AA IP20 CW, timer | barwa światła: zimna biel ilość LED: 20 stopień ochrony: IP20 różne tryby świecenia: świeci przeznaczenie: wewnętrzne żywotność: 50 000 godzin typ: nano łańcuch – srebrna pobór mocy: 1,28 W długość przewodu: 0,5 m długość łańcucha LED: 1,9 m napięcie: 3 V DC auto on/off: tak kształt: nano opakowanie: 1 szt., pudełko typ zasilania: 2× AA |  |  |  |  | - | N | N | N | N | Y | N | N | y | N | N | N | N | N | N | N | N | N
210749401 | J0203 | EMOS | Gniazdo abonenckie końcowe EU3601P | instalacja: TV (1) + R (2) osłona w zestawie: nie wymiary: 26 × 60 × 60 mm opakowanie: 1 szt., pudełko typ złącz: IEC tłumienie końcowe: 1 dB tłumienie przejścia sygnału: nie dotyczy wykonanie: końcowe |  |  |  |  | - | N | N | N | N | Y | N | N | y | N | N | N | N | N | N | N | N | N
210749402 | ZY1954 | EMOS | Świecznik 7 LED 2x AA biały IP20 WW, timer | typ: świecznik auto on/off: tak barwa światła: ciepła biel ilość LED: 7 żywotność: 50 000 godzin opakowanie: 1 szt., pudełko przeznaczenie: wewnętrzne napięcie: 3 V DC pobór mocy: 0,42 W stopień ochrony: IP20 typ zasilania: 2× AA długość przewodu: nie dotyczy kształt: świeczka różne tryby świecenia: świeci długość łańcucha LED: nie dotyczy |  |  |  |  | - | N | N | N | N | Y | N | N | y | N | N | N | N | N | N | N | N | N
210749403 | J0240 | EMOS | Gniazdo abonenckie końcowe EU3303 | opakowanie: 1 szt., pudełko typ złącz: IEC + F (female) osłona w zestawie: tak instalacja: TV (2) + R (2) + SAT (3) tłumienie końcowe: 3 dB wykonanie: końcowe wymiary: 26 × 60 × 60 mm tłumienie przejścia sygnału: nie dotyczy |  |  |  |  | - | N | N | N | N | Y | N | N | y | N | N | N | N | N | N | N | N | N
210749404 | P193250 | EMOS | Przedłużacz siłowy gumowy - 3 gniazda, 5x1,5mm, 25m | przesłony torów prądowych: nie żyła: H07RN-F obciążenie rozwiniętego przedłużacza 230 V~: 13 A max./3 000 W długość: 25 m napięcie: 230 V~/400 V~ przekrój przewodów: 1,5 mm2 nieruchomy środek: nie obciążenie rozwiniętego przedłużacza 400 V~: 12,5 A max./5 000 W obciążenie zwiniętego przedłużacza 400 V~: 6,25 A max./2 500 W ilość gniazd: 1× CEE 3P + N + PE (16 A), 2× 2P + PE opakowanie: 1 szt. typ izolacji: guma bezpiecznik termiczny: tak obciążenie zwiniętego przedłużacza 230 V~: 4,35 A max./1 000 W stopień ochrony: IP44 wyłącznik: nie |  |  |  |  | - | N | N | N | N | Y | N | N | y | N | N | N | N | N | N | N | N | N
210749405 | SM7040 | EMOS | Przewód USB 2.0 wtyk A - wtyk micro B, 0,8m | przeznaczenie: ładowanie/dane kolor: biały wersja ECO: nie materiał: PVC złącza: A wtyczka – micro B wtyczka opakowanie: 1 szt., pudełko długość: 0,1–0,8 m USB wersja: 2.0 Quick Charge: nie |  |  |  |  | - | N | N | N | N | Y | N | N | y | N | N | N | N | N | N | N | N | N
210749407 | SL3001 | EMOS | Przewód abonencki czarny 1,25m | ilość ekranów: 2 materiał: PVC złącza: IEC wtyczka – IEC gniazdo typ złącz: 2× proste opakowanie: plastikowa zawieszka długość: 1,25 m |  |  |  |  | - | N | N | N | N | Y | N | N | y | N | N | N | N | N | N | N | N | N
210749409 | SL3003 | EMOS | Przewód abonencki czarny 3,5m | materiał: PVC długość: 3,5 m opakowanie: plastikowa zawieszka typ złącz: 2× proste złącza: IEC wtyczka – IEC gniazdo ilość ekranów: 2 |  |  |  |  | - | N | N | N | N | Y | N | N | y | N | N | N | N | N | N | N | N | N
210749411 | SD5001 | EMOS | Przewód AV wtyk JACK 3,5mm - wtyk JACK 3,5mm, 1,5m | złącza: 3,5 mm wtyczka – 3,5 mm wtyczka materiał: PVC stereo: tak kolor CINCH: brak długość: 1,5 m opakowanie: 1 szt., woreczek |  |  |  |  | - | N | N | N | N | Y | N | N | y | N | N | N | N | N | N | N | N | N
210749413 | ZD1141 | EMOS | Panel LED wpuszczany okrągły 18W IP20 ciepła biel | stopień ochrony: IP20 rodzaj: nie dotyczy materiał obudowy: aluminium pobór mocy: 18 W otwór montażowy: 205 mm kształt: koło napięcie: 220–240 V częstotliwość: 50/60 Hz indeks oddawania barw (CRI): Ra > 80 żywotność: 30 000 godzin materiał osłony: tworzywo (PS) źródło światła: LED typ lampy: wbudowane barwa światła: ciepła biel zasięg czujnika: brak czujnika UGR<: nie dotyczy pojemność: 84 mA czujnik ruchu: nie opakowanie: 1 szt., pudełko okres gwarancyjny: 2 lata kąt świecenia: 120° temperatura barwowa: 3 000 K wymiary: średnica 225 × 21 mm typ klosza: mleczny odpowiednik żarówki: 100 W kolor obudowy: biały możliwość ściemniania: nie strumień świetlny: 1 500 lm |  |  |  |  | - | N | N | N | N | Y | N | N | y | N | N | N | N | N | N | N | N | N
210749414 | SL0301 | EMOS | Przewód HDMI 1.4 wtyk A - wtyk A, nylon, 1,5m | obsługa rozdzielczości 4k: tak złącze obrotowe: nie złącza: A wtyczka – A wtyczka transmisja obrazów 3D: tak ethernet: tak wersja HDMI: nie dotyczy materiał: nylon długość: 1,5 m opakowanie: plastikowa zawieszka zwrotny kanał audio (ARC): tak wersja ECO: tak |  |  |  |  | - | N | N | N | N | Y | N | N | y | N | N | N | N | N | N | N | N | N
210749417 | SD4201 | EMOS | Przewód AV 3x CINCH - 3x CINCH, 1,5m | kolor CINCH: biały, czerwony, żółty materiał: PVC złącza: 3× CINCH wtyczka – 3× CINCH wtyczka opakowanie: 1 szt., woreczek długość: 1,5 m |  |  |  |  | - | N | N | N | N | Y | N | N | y | N | N | N | N | N | N | N | N | N
210749418 | SD7202 | EMOS | Przewód USB 2.0 wtyk A - wtyk B, 2m | przeznaczenie: ładowanie/dane długość: 2 m materiał: PVC wersja ECO: nie złącza: A wtyczka – B wtyczka USB wersja: 2.0 kolor: czarny opakowanie: 1 szt., woreczek Quick Charge: nie |  |  |  |  | - | N | N | N | N | Y | N | N | y | N | N | N | N | N | N | N | N | N
210749420 | SL7401 | EMOS | Przewód USB 2.0 wtyk A - wtyk micro B, ECO, 1,5m | wersja ECO: tak przeznaczenie: ładowanie/dane materiał: PVC USB wersja: 2.0 opakowanie: plastikowa zawieszka Quick Charge: nie kolor: czarny długość: 1 m złącza: A wtyczka – micro B wtyczka |  |  |  |  | - | N | N | N | N | Y | N | N | y | N | N | N | N | N | N | N | N | N
210749421 | Z7575 | EMOS | Lampa biurkowa LED MA66-D czarna z portem USB | typ zasilania: sieć materiał: tworzywo + metal maks. obciążenie : nie dotyczy port USB: tak temperatura barwowa: 4 500 K żywotność: 30 000 godzin klasa energetyczna: nie dotyczy chip LED: SMD 5630 ilość cykli włącz\wyłącz: 75 000 opakowanie: 1 szt., pudełko barwa światła: dzienna biel pobór mocy: 7 W indeks oddawania barw (CRI): Ra >80 szybkość rozruchu do 100 %: 0 s napięcie: 100–240 V kolor: czarny długość przewodu wejściowego: 1,8 m wymiary: 95 × 140 × 350 zawartość rtęci: <0 mg trzonek (mocowanie żarówki): nie dotyczy zintegrowany akumulator: nie wskaźnik starzenia się: 75 % zasilacz w zestawie: tak zasilacz: 12 V/1 000 mA współczynnik mocy: 0,85 strumień świetlny: 360 lm stopień ochrony: IP20 ilość LED: 12 ściemnianie: tak |  |  |  |  | - | N | N | N | N | Y | N | N | y | N | N | N | N | N | N | N | N | N
210749422 | SD5003 | EMOS | Przewód AV wtyk JACK 3,5mm - wtyk JACK 3,5mm, 3m | kolor CINCH: brak długość: 3 m materiał: PVC opakowanie: 1 szt., woreczek złącza: 3,5 mm wtyczka – 3,5 mm wtyczka stereo: tak |  |  |  |  | - | N | N | N | N | Y | N | N | y | N | N | N | N | N | N | N | N | N
210749423 | ZD2121 | EMOS | Panel LED wpuszczany kwadratowy 6W IP20 ciepła biel | odpowiednik żarówki: 36 W rodzaj: nie dotyczy czujnik ruchu: nie źródło światła: LED wymiary: 120 × 120 × 21 mm napięcie: 220–240 V opakowanie: 1 szt., pudełko żywotność: 30 000 godzin pobór mocy: 6 W kształt: kwadrat strumień świetlny: 450 lm stopień ochrony: IP20 materiał obudowy: aluminium temperatura barwowa: 3 000 K barwa światła: ciepła biel UGR<: nie dotyczy otwór montażowy: 102 mm okres gwarancyjny: 2 lata indeks oddawania barw (CRI): Ra > 80 kolor obudowy: biały materiał osłony: tworzywo (PS) typ klosza: mleczny kąt świecenia: 120° częstotliwość: 50/60 Hz możliwość ściemniania: nie typ lampy: wbudowane zasięg czujnika: brak czujnika pojemność: 57 mA |  |  |  |  | - | N | N | N | N | Y | N | N | y | N | N | N | N | N | N | N | N | N
210749424 | K0202 | EMOS | Wtyk RJ45 FTP Cat6 | min. żywotność: 1 000 cykli włącz/wyłącz typ: złącze RJ45 8p8c temperatura pracy: -10–60 °C przeznaczenie: drut maksymalna wilgotność robocza: 93 % kategoria: CAT6 opakowanie: 20 szt., woreczek PVC ilość złącz: nie dotyczy temperatura przechowywania: -40–70 °C ekran: tak przystosowane do przewodu: FTP materiał: PE/50 µ złota - 70 µ nikiel wymiary: 22 × 12 × 10 mm |  |  |  |  | - | N | N | N | N | Y | N | N | y | N | N | N | N | N | N | N | N | N
210749425 | P19450P | EMOS | Przedłużacz zwijany - 4 gniazda, 3x1,5, 50m nieruchomy śr. | nieruchomy środek: tak długość: 50 m obciążenie zwiniętego przedłużacza 230 V~: 4,35 A max./1 000 W obciążenie rozwiniętego przedłużacza 230 V~: 13 A max./3 000 W stopień ochrony: IP20 opakowanie: 1 szt. typ izolacji: PVC przesłony torów prądowych: tak przekrój przewodów: 1,5 mm2 ilość gniazd: 4× 2P + PE bezpiecznik termiczny: tak obciążenie rozwiniętego przedłużacza 400 V~: nie dotyczy obciążenie zwiniętego przedłużacza 400 V~: nie dotyczy żyła: H05VV-F3G napięcie: 230 V~ wyłącznik: nie |  |  |  |  | - | N | N | N | N | Y | N | N | y | N | N | N | N | N | N | N | N | N
210749426 | Z7596B | EMOS | Lampa biurkowa LED DEL1321 USB czarna z portem USB | pobór mocy: 4,5 W kolor: czarny współczynnik mocy: 0,85 zasilacz: 12 V/1 000 mA materiał: tworzywo + guma szybkość rozruchu do 100 %: 0 s ilość cykli włącz\wyłącz: 75 000 stopień ochrony: IP20 maks. obciążenie : nie dotyczy chip LED: SMD typ zasilania: sieć napięcie: 220–240 V klasa energetyczna: nie dotyczy indeks oddawania barw (CRI): Ra >80 opakowanie: 1 szt., pudełko port USB: tak długość przewodu wejściowego: 1,8 m zawartość rtęci: <0 mg wymiary: 170 × 170 × 385 ilość LED: 15 temperatura barwowa: 4 000 K zintegrowany akumulator: nie wskaźnik starzenia się: 75 % ściemnianie: tak żywotność: 30 000 godzin zasilacz w zestawie: tak strumień świetlny: 370 lm trzonek (mocowanie żarówki): nie dotyczy barwa światła: neutralna biel |  |  |  |  | - | N | N | N | N | Y | N | N | y | N | N | N | N | N | N | N | N | N
210749427 | SM7004B | EMOS | Przewód USB 2.0 wtyk A -wtyk micro B, Quick Charge,1m czarny | przeznaczenie: ładowanie/dane Quick Charge: tak, 2 A materiał: PVC USB wersja: 2.0 opakowanie: 1 szt., pudełko kolor: czarny długość: 1 m złącza: A wtyczka – micro B wtyczka wersja ECO: nie |  |  |  |  | - | N | N | N | N | Y | N | N | y | N | N | N | N | N | N | N | N | N
210749428 | J0676 | EMOS | Antena pokojowa DTV-T1, 35 dBi, filtr LTE/4G | długość przewodu koncentrycznego w zestawie: 1,5 m wymiary: 60 × 360 × 82 mm maksymalny poziom sygnału na wyjściu: nie dotyczy przeznaczenie: pokojowa impedancja wyjścia RF: 75 Ohm odbiór sygnału: FM/DAB/DVB-T/T2 polaryzacja: pozioma i pionowa ilość złącz w zestawie: 1 szt. filtr LTE: tak przystosowane do odbioru sygnału Full HD: tak możliwość zasilania z STB: tak przystosowane do odbioru sygnału z różnych nadajników: tak wzmacniacz: wbudowany wzmacniacz o niskich szumach z osobnym zasilaczem typ złącza do podłączenia: IEC instalacja: nie dotyczy przystosowane do przyczep, kamperów: tak regulacja wzmocnienia: nie wzmacniacz w obudowie metalowej, odporny na zakłócenia: tak zysk antenowy: 35 dBi zasilanie: DC 5 V/30 mA, 6 V/100 mA (w zestawie) zakres częstotliwości: 87,5–230 MHz, 470–790 MHz opakowanie: 1 szt., pudełko kąt odbioru: 360° ilość elementów: bez elementów przystosowane do odbioru zdalnego: nie pasma częstotliwości: FM/VHF/DAB/UHF stosunek przód/tył: nie dotyczy |  |  |  |  | - | N | N | N | N | Y | N | N | y | N | N | N | N | N | N | N | N | N
210749429 | P1315R | EMOS | Przedłużacz z wyłącznikiem 3 gniazda 5m 3x1,5mm | przesłony torów prądowych: tak napięcie/prąd: 250 V~/16 A max. materiał gniazda i wtyczki: tworzywo opakowanie: 1 szt., zawieszka ilość gniazd: 3× 2P + PE maksymalne obciążenie: 3 680 W kolor: biały przewód: H05VV-F3G 1,5 mm2 typ izolacji: PVC wyjście USB: nie długość: 5 m wyłącznik: tak |  |  |  |  | - | N | N | N | N | Y | N | N | y | N | N | N | N | N | N | N | N | N
210749431 | ZD2122 | EMOS | Panel LED wpuszczany kwadratowy 6W IP20 neutralna biel | możliwość ściemniania: nie typ klosza: mleczny zasięg czujnika: brak czujnika barwa światła: neutralna biel temperatura barwowa: 4 000 K rodzaj: nie dotyczy żywotność: 30 000 godzin czujnik ruchu: nie napięcie: 220–240 V wymiary: 120 × 120 × 21 mm częstotliwość: 50/60 Hz pobór mocy: 6 W kształt: kwadrat źródło światła: LED indeks oddawania barw (CRI): Ra > 80 stopień ochrony: IP20 kolor obudowy: biały pojemność: 57 mA opakowanie: 1 szt., pudełko materiał obudowy: aluminium typ lampy: wbudowane kąt świecenia: 120° okres gwarancyjny: 2 lata otwór montażowy: 102 mm UGR<: nie dotyczy odpowiednik żarówki: 40 W strumień świetlny: 450 lm materiał osłony: tworzywo (PS) |  |  |  |  | - | N | N | N | N | Y | N | N | y | N | N | N | N | N | N | N | N | N
210749432 | SM7013W | EMOS | Przewód USB 2.0 wtyk A - wtyk i16P, 1m | przeznaczenie: ładowanie/dane Quick Charge: nie USB wersja: 2.0 opakowanie: 1 szt., pudełko długość: 1 m kolor: biały materiał: PVC złącza: A wtyczka – i16P wtyczka wersja ECO: nie |  |  |  |  | - | N | N | N | N | Y | N | N | y | N | N | N | N | N | N | N | N | N
210749433 | J0338 | BENsat | Wzmacniacz szerokopasmowy BEN215 | przejście dla zasilania wzmacniaczy: tak, wyłączane produkt: CATV, szerokopasmowy wzmacniacz domowy izolacja między wejściami: nie dotyczy LTE filtr: nie zakres częstotliwości: 40–400 MHz, 470–790 MHz tłumienie w paśmie: nie dotyczy pasmo tłumienia: 400–470 MHz stopień ochrony: IP20 opakowanie: 1 szt., pudełko rozstaw otworów: nie dotyczy maksymalny poziom sygnału na wyjściu: 104 dBµV zasilanie: 230 V, 50/60 Hz, 5,5 W złącza: złącze F ilość wejść: 1 wejścia: VHF/UHF poziom szumów: 3 dB regulacja zysku: 0–16 dB wymiary: 43 × 70 × 108 mm wzmocnienie: 26 dB ilość wyjść: 2 |  |  |  |  | - | N | N | N | N | N | N | N | N | N | N | N | N | N | N | N | N | N
210749434 | P1310R | EMOS | Przedłużacz z wyłącznikiem 3 gniazda 10m 3x1,5mm | materiał gniazda i wtyczki: tworzywo przewód: H05VV-F3G 1,5 mm2 wyjście USB: nie typ izolacji: PVC przesłony torów prądowych: tak opakowanie: 1 szt., zawieszka maksymalne obciążenie: 3 680 W napięcie/prąd: 250 V~/16 A max. wyłącznik: tak kolor: biały ilość gniazd: 3× 2P + PE długość: 10 m |  |  |  |  | - | N | N | N | N | Y | N | N | y | N | N | N | N | N | N | N | N | N
210749435 | ZD2141 | EMOS | Panel LED wpuszczany kwadratowy 18W IP20 ciepła biel | kształt: kwadrat rodzaj: nie dotyczy czujnik ruchu: nie opakowanie: 1 szt., pudełko okres gwarancyjny: 2 lata napięcie: 220–240 V strumień świetlny: 1 500 lm częstotliwość: 50/60 Hz UGR<: nie dotyczy stopień ochrony: IP20 kolor obudowy: biały barwa światła: ciepła biel możliwość ściemniania: nie otwór montażowy: 202 mm źródło światła: LED indeks oddawania barw (CRI): Ra > 80 temperatura barwowa: 3 000 K typ lampy: wbudowane materiał osłony: tworzywo (PS) odpowiednik żarówki: 100 W kąt świecenia: 120° materiał obudowy: aluminium żywotność: 30 000 godzin pojemność: 84 mA typ klosza: mleczny zasięg czujnika: brak czujnika wymiary: 225 × 225 × 21 mm pobór mocy: 18 W |  |  |  |  | - | N | N | N | N | Y | N | N | y | N | N | N | N | N | N | N | N | N
210749436 | SM7001G | EMOS | Przewód USB 2.0 wtyk A - wtyk micro B, 1m, zielony | materiał: PVC przeznaczenie: ładowanie/dane opakowanie: 1 szt., pudełko USB wersja: 2.0 kolor: zielony Quick Charge: nie złącza: A wtyczka – micro B wtyczka długość: 1 m wersja ECO: nie |  |  |  |  | - | N | N | N | N | Y | N | N | y | N | N | N | N | N | N | N | N | N
210749437 | P2301 | EMOS | Latarka ładowalna 3810 | tryby: włączona, wyłączona odporność na uderzenia: nie typ konektora zasilającego: nie dotyczy zamek fokusu: nie dotyczy opakowanie: 1 szt., pudełko waga: nie dotyczy modulacja szerokości impulsów (PWM): nie wodoodporna: tak, IP43 wskaźnik LED stanu akumulatora: nie żywotność LED: nie dotyczy czas ładowania: 24 godziny materiał: tworzywo ABS wyposażenie: zasilacz+ wtyczka samochodowa, pasek na ramię, zapasowa żarówka kryptonowa maksymalny strumień świetlny LED: nie dotyczy zasilanie: akumulator ołowiowy 6 V/4 Ah ochrona przed przeładowaniem: nie typ chipu: nie dotyczy wskaźnik ładowania LED: nie hak: nie funkcja anti-roll: nie dotyczy czas świecenia zgodnie z ANSI FL1: nie dotyczy zasięg zgodnie z ANSI FL1: nie dotyczy baterie wchodzą w skład kompletu: nie dotyczy wymiary: 116 × 196 mm przeznaczenie: home maksymalny strumień świetlny produkt: do 80 lm kolor: zielony zasięg: żarówka halogenowa - 180 m, żarówka kryptonowa - 140 m ładowalna: tak czas świecenia: żarówka halogenowa 3,5 godzin, żarówka kryptonowa 8 godzin źródło światła: żarówka halogenowa 5,5 V/1 A albo kryptonowa 6 V/0,5 A magnes: nie zoom: nie |  |  |  |  | - | N | N | N | N | Y | N | N | y | N | N | N | N | N | N | N | N | N
210749438 | J0197 | EMOS | Sumator ferrytowy EU2491/D193 | zakres częstotliwości: 40–1 000 MHz wykonanie: uniwersalny ferrytowy przejście dla prądu stałego (power pass): nie falowanie w paśmie: nie dotyczy stopień ochrony: IP20 tłumienie odbić na wejściu: nie dotyczy temperatura pracy: -10–+65 °C tłumienie przejścia sygnału: 3,5 dB typ złącz: IEC wymiary: 17 × 32 × 23 mm materiał obudowy: odlew cynkowy przeznaczone do łączenia sygnałów satelitarnych: nie opakowanie: 1 szt., woreczek PVC przeznaczenie: TV + R ilość wejść: 2 ilość wyjść: 1 |  |  |  |  | - | N | N | N | N | Y | N | N | y | N | N | N | N | N | N | N | N | N
210749440 | Z7552 | EMOS | Lampa biurkowa LED DEL-1211W biała | ściemnianie: tak kolor: biały pobór mocy: 3 W stopień ochrony: IP20 port USB: nie materiał: tworzywo + guma strumień świetlny: 300 lm chip LED: SMD 5630 indeks oddawania barw (CRI): Ra >80 klasa energetyczna: nie dotyczy trzonek (mocowanie żarówki): nie dotyczy długość przewodu wejściowego: 2 m żywotność: 30 000 godzin ilość cykli włącz\wyłącz: 75 000 wymiary: 120 × 305 × 140 zasilacz w zestawie: tak współczynnik mocy: 0,85 barwa światła: dzienna biel napięcie: 220–240 V maks. obciążenie : nie dotyczy zawartość rtęci: <0 mg typ zasilania: sieć wskaźnik starzenia się: 75 % opakowanie: 1 szt., pudełko zasilacz: 10 V/350 mA zintegrowany akumulator: nie temperatura barwowa: 6 200 K ilość LED: 6 szybkość rozruchu do 100 %: 0 s |  |  |  |  | - | N | N | N | N | Y | N | N | y | N | N | N | N | N | N | N | N | N
210749441 | J0200J | EMOS | Gniazdo abonenckie przelotowe EU3503J | tłumienie przejścia sygnału: nie dotyczy tłumienie końcowe: 3 dB opakowanie: 1 szt., pudełko osłona w zestawie: nie typ złącz: IEC instalacja: TV (3,5) + R (4) wymiary: 26 × 60 × 60 mm wykonanie: końcowe |  |  |  |  | - | N | N | N | N | Y | N | N | y | N | N | N | N | N | N | N | N | N
210749442 | P2306 | EMOS | Latarka ładowalna 3810 LED 3W | odporność na uderzenia: nie wskaźnik LED stanu akumulatora: nie baterie wchodzą w skład kompletu: nie dotyczy magnes: nie zoom: nie typ konektora zasilającego: nie dotyczy tryby: włączona, wyłączona materiał: tworzywo ABS zamek fokusu: nie dotyczy waga: nie dotyczy ochrona przed przeładowaniem: nie wodoodporna: tak, IP43 wyposażenie: zasilacz+ wtyczka samochodowa, pasek na ramię typ chipu: nie dotyczy wskaźnik ładowania LED: nie zasięg: 200 m funkcja anti-roll: nie dotyczy czas ładowania: 20 godzin hak: nie wymiary: 116 × 196 mm modulacja szerokości impulsów (PWM): nie czas świecenia zgodnie z ANSI FL1: nie dotyczy kolor: zielony zasięg zgodnie z ANSI FL1: nie dotyczy opakowanie: 1 szt., pudełko zasilanie: akumulator ołowiowy 4 V/4 Ah czas świecenia: 22 godziny ładowalna: tak źródło światła: 3 W LED maksymalny strumień świetlny produkt: nie dotyczy żywotność LED: nie dotyczy maksymalny strumień świetlny LED: do 254 lm przeznaczenie: work |  |  |  |  | - | N | N | N | N | Y | N | N | y | N | N | N | N | N | N | N | N | N
210749443 | SD7402 | EMOS | Przewód USB 2.0 wtyk A - wtyk micro B, 2m | wersja ECO: nie przeznaczenie: ładowanie/dane złącza: A wtyczka – micro B wtyczka Quick Charge: nie kolor: czarny USB wersja: 2.0 długość: 2 m opakowanie: 1 szt., woreczek materiał: PVC |  |  |  |  | - | N | N | N | N | Y | N | N | y | N | N | N | N | N | N | N | N | N
210749444 | J0260 | EMOS | Gniazdo abonenckie przelotowe EU3407 | opakowanie: 1 szt., pudełko tłumienie końcowe: 7 dB wymiary: 26 × 60 × 60 mm typ złącz: IEC + F (female) tłumienie przejścia sygnału: 3 dB osłona w zestawie: nie instalacja: TV (7) + R (7) + SAT (10) wykonanie: przelotowe |  |  |  |  | - | N | N | N | N | Y | N | N | y | N | N | N | N | N | N | N | N | N
210749445 | ZE0201 | EMOS | Żarówka halogenowa Eco J118 230W R7S ciepła biel | pobór mocy: 230 W strumień świetlny: 5 100 lm trzonek (mocowanie żarówki): R7s żywotność: 2 000 godzin wymiary: 118 × 10 mm typ: ECO odpowiednik żarówki: 300 W temperatura barwowa: 2 700 K opakowanie: 1 szt., pudełko długość: 118 mm barwa światła: ciepła biel |  |  |  |  | - | N | N | N | N | Y | N | N | y | N | N | N | N | N | N | N | N | N
210749446 | P0612 | EMOS | Przedłużacz 6 gniazd 2m | materiał gniazda i wtyczki: tworzywo przewód: H05VV-F3G 1 mm2 kolor: biały wyłącznik: nie opakowanie: 1 szt., zawieszka wyjście USB: nie typ izolacji: PVC ilość gniazd: 6× 2P + PE maksymalne obciążenie: 2 300 W długość: 2 m napięcie/prąd: 250 V~/10 A max. przesłony torów prądowych: tak |  |  |  |  | - | N | N | N | N | Y | N | N | y | N | N | N | N | N | N | N | N | N
210749448 | J0659 | EMOS | Antena pokojowa HD-101N, 44 dBi, filtr LTE/4G | filtr LTE: tak opakowanie: 1 szt., pudełko zasilanie: DC 5 V/30 mA, 6 V/50 mA (w zestawie) zakres częstotliwości: 470–790 MHz impedancja wyjścia RF: 75 Ohm ilość złącz w zestawie: nie dotyczy ilość elementów: bez elementów przeznaczenie: pokojowa przystosowane do przyczep, kamperów: tak stosunek przód/tył: nie dotyczy przystosowane do odbioru zdalnego: nie przystosowane do odbioru sygnału z różnych nadajników: tak polaryzacja: pozioma odbiór sygnału: DVB-T/T2 maksymalny poziom sygnału na wyjściu: nie dotyczy instalacja: nie dotyczy przystosowane do odbioru sygnału Full HD: tak długość przewodu koncentrycznego w zestawie: nie dotyczy typ złącza do podłączenia: IEC możliwość zasilania z STB: tak regulacja wzmocnienia: nie zysk antenowy: 44 dBi wzmacniacz: wbudowany wzmacniacz o niskich szumach z osobnym zasilaczem kąt odbioru: 180° pasma częstotliwości: UHF wzmacniacz w obudowie metalowej, odporny na zakłócenia: tak wymiary: 7 × 460 × 150 mm |  |  |  |  | - | N | N | N | N | Y | N | N | y | N | N | N | N | N | N | N | N | N
210749449 | P2304 | EMOS | Latarka ładowalna 3810 LED | zasięg zgodnie z ANSI FL1: nie dotyczy czas ładowania: 24 godziny odporność na uderzenia: nie magnes: nie typ konektora zasilającego: 5,5 × 2,5/10 mm wodoodporna: tak, IP43 wskaźnik ładowania LED: nie wymiary: 116 × 196 mm typ chipu: nie dotyczy modulacja szerokości impulsów (PWM): nie źródło światła: żarówka halogenowa 5,5 V/1 A albo kryptonowa 6 V/0,5 A i 12× LED o średnicy 5 mm wskaźnik LED stanu akumulatora: nie zasilanie: akumulator ołowiowy 6 V/4 Ah waga: 1 210 g żywotność LED: 30 000 godzin zoom: nie hak: nie baterie wchodzą w skład kompletu: tak czas świecenia zgodnie z ANSI FL1: nie dotyczy funkcja anti-roll: nie dotyczy ładowalna: tak kolor: zielony opakowanie: 1 szt., pudełko materiał: tworzywo ABS zasięg: żarówka halogenowa - 180 m, żarówka kryptonowa - 140 m, LED - 35 m ochrona przed przeładowaniem: nie tryby: halogen, LED, wyłączona maksymalny strumień świetlny produkt: nie dotyczy przeznaczenie: outdoor wyposażenie: zasilacz+ wtyczka samochodowa, pasek na ramię, zapasowa żarówka kryptonowa maksymalny strumień świetlny LED: do 110 lm czas świecenia: żarówka halogenowa 3,5 godzin, żarówka kryptonowa 8 godzin, LED 24 godzin zamek fokusu: nie dotyczy |  |  |  |  | - | N | N | N | N | Y | N | N | y | N | N | N | N | N | N | N | N | N
210749450 | Z7553 | EMOS | Lampa biurkowa LED DEL-1211R czerwona | temperatura barwowa: 6 200 K pobór mocy: 3 W ilość LED: 6 maks. obciążenie : nie dotyczy typ zasilania: sieć materiał: tworzywo + guma szybkość rozruchu do 100 %: 0 s ilość cykli włącz\wyłącz: 75 000 stopień ochrony: IP20 współczynnik mocy: 0,85 opakowanie: 1 szt., pudełko wymiary: 120 × 305 × 140 strumień świetlny: 300 lm zasilacz w zestawie: tak chip LED: SMD 5630 zawartość rtęci: <0 mg wskaźnik starzenia się: 75 % zasilacz: 10 V/350 mA barwa światła: dzienna biel napięcie: 220–240 V ściemnianie: tak kolor: czerwony port USB: nie zintegrowany akumulator: nie długość przewodu wejściowego: 2 m żywotność: 30 000 godzin klasa energetyczna: nie dotyczy indeks oddawania barw (CRI): Ra >80 trzonek (mocowanie żarówki): nie dotyczy |  |  |  |  | - | N | N | N | N | Y | N | N | y | N | N | N | N | N | N | N | N | N
210749451 | P1313 | EMOS | Przedłużacz z wyłącznikiem 3 gniazda 3m | napięcie/prąd: 250 V~/10 A max. materiał gniazda i wtyczki: tworzywo przewód: H05VV-F3G 1 mm2 maksymalne obciążenie: 2 300 W kolor: biały opakowanie: 1 szt., zawieszka wyłącznik: tak typ izolacji: PVC przesłony torów prądowych: tak wyjście USB: nie długość: 3 m ilość gniazd: 3× 2P + PE |  |  |  |  | - | N | N | N | N | Y | N | N | y | N | N | N | N | N | N | N | N | N
210749452 | J0196 | BENsat | Sumator antenowy zewnętrzny BEN201 | tłumienie odbić na wejściu: 14 dB typ złącz: złącze F tłumienie przejścia sygnału: 4,5 dB ilość wyjść: 1 stopień ochrony: IP53 materiał obudowy: odlew cynkowy falowanie w paśmie: 0,5 dB wymiary: 42 × 94 × 93 mm temperatura pracy: -10–+65 °C opakowanie: 1 szt., pudełko wykonanie: zewnętrzny antenowy przeznaczenie: TV + R przeznaczone do łączenia sygnałów satelitarnych: nie przejście dla prądu stałego (power pass): tak zakres częstotliwości: VHF: 40–400 MHz, UHF: 470–862 MHz ilość wejść: 2 |  |  |  |  | - | N | N | N | N | N | N | N | N | N | N | N | N | N | N | N | N | N
210749453 | Z7591W | EMOS | Lampa biurkowa LED biała zasilana z USB | temperatura barwowa: 5 000 K szybkość rozruchu do 100 %: 0 s strumień świetlny: 170 lm zasilacz: USB klasa energetyczna: nie dotyczy trzonek (mocowanie żarówki): nie dotyczy ściemnianie: tak opakowanie: 1 szt., pudełko kolor: biały ilość cykli włącz\wyłącz: 75 000 maks. obciążenie : nie dotyczy napięcie: 5 V wskaźnik starzenia się: 75 % chip LED: SMD 5630 pobór mocy: 2,5 W zawartość rtęci: <0 mg ilość LED: 18 barwa światła: dzienna biel typ zasilania: baterie żywotność: 30 000 godzin długość przewodu wejściowego: 1,2 m współczynnik mocy: 0,6 zintegrowany akumulator: tak port USB: nie indeks oddawania barw (CRI): Ra >80 wymiary: 80 × 80 × 255 stopień ochrony: IP20 zasilacz w zestawie: nie materiał: tworzywo |  |  |  |  | - | N | N | N | N | Y | N | N | y | N | N | N | N | N | N | N | N | N
210749454 | SM7005BL | EMOS | Przewód USB 2.0 wtyk A -wtyk micro B, Quick Charge,1m czarny | opakowanie: 1 szt., pudełko wersja ECO: nie materiał: PVC Quick Charge: tak, 2 A kolor: czarny złącza: A wtyczka prosta – B dwustronna wtyczka kątowa micro przeznaczenie: ładowanie/dane USB wersja: 2.0 długość: 1 m |  |  |  |  | - | N | N | N | N | Y | N | N | y | N | N | N | N | N | N | N | N | N
210749455 | P1515 | EMOS | Przedłużacz z wyłącznikiem 5 gniazd 5m | przesłony torów prądowych: tak opakowanie: 1 szt., zawieszka przewód: H05VV-F3G 1 mm2 kolor: biały materiał gniazda i wtyczki: tworzywo maksymalne obciążenie: 2 300 W napięcie/prąd: 250 V~/10 A max. wyłącznik: tak ilość gniazd: 5× 2P + PE typ izolacji: PVC wyjście USB: nie długość: 5 m |  |  |  |  | - | N | N | N | N | Y | N | N | y | N | N | N | N | N | N | N | N | N
210749456 | J0678 | EMOS | Antena pokojowa UVR-AV022, 44 dBi, filtr LTE/4G | przystosowane do przyczep, kamperów: tak filtr LTE: tak impedancja wyjścia RF: 75 Ohm możliwość zasilania z STB: nie przystosowane do odbioru zdalnego: nie ilość złącz w zestawie: 1 szt. stosunek przód/tył: nie dotyczy zakres częstotliwości: 87,5–230 MHz, 470–790 MHz przeznaczenie: pokojowa maksymalny poziom sygnału na wyjściu: nie dotyczy polaryzacja: pozioma i pionowa opakowanie: 1 szt., pudełko ilość elementów: bez elementów instalacja: nie dotyczy typ złącza do podłączenia: IEC długość przewodu koncentrycznego w zestawie: 1,5 m odbiór sygnału: FM/DAB/DVB-T/T2 zysk antenowy: 44 dBi wzmacniacz w obudowie metalowej, odporny na zakłócenia: tak wymiary: 110 × 290 × 220 mm pasma częstotliwości: FM/VHF/DAB/UHF regulacja wzmocnienia: tak zasilanie: AC 230 V (w zestawie) przystosowane do odbioru sygnału Full HD: tak wzmacniacz: wbudowany wzmacniacz o niskich szumach z osobnym zasilaczem przystosowane do odbioru sygnału z różnych nadajników: tak kąt odbioru: 180° |  |  |  |  | - | N | N | N | N | Y | N | N | y | N | N | N | N | N | N | N | N | N
210749457 | Z7523W | EMOS | Lampa biurkowa LED HT6105 biała | typ zasilania: sieć zasilacz: 12 V/360 mA temperatura barwowa: 5 000 K współczynnik mocy: 0,6 ściemnianie: nie kolor: biały materiał: tworzywo + metal strumień świetlny: 320 lm pobór mocy: 6 W szybkość rozruchu do 100 %: 0 s stopień ochrony: IP20 napięcie: 100–240 V port USB: nie ilość cykli włącz\wyłącz: 75 000 zawartość rtęci: <0 mg ilość LED: COB chip maks. obciążenie : nie dotyczy barwa światła: dzienna biel zintegrowany akumulator: nie zasilacz w zestawie: tak chip LED: epistar COB chip klasa energetyczna: nie dotyczy trzonek (mocowanie żarówki): nie dotyczy żywotność: 30 000 godzin wskaźnik starzenia się: 75 % wymiary: 120 × 210 × 325 indeks oddawania barw (CRI): Ra >80 długość przewodu wejściowego: 2 m opakowanie: 1 szt., pudełko |  |  |  |  | - | N | N | N | N | Y | N | N | y | N | N | N | N | N | N | N | N | N
210749459 | P1400 | EMOS | Gniazdo wtykowe z wyłącznikiem 4x | maksymalne obciążenie: nie dotyczy ilość biegunów: nie dotyczy położenie styku ochronnego: nie dotyczy pilot zdalnego sterowania: nie wyłącznik: tak przesłony torów prądowych: tak opakowanie: 1 szt., zawieszka easy learning: nie zasięg sygnału: nie dotyczy napięcie/prąd: 250 V~/16 A max. materiał: tworzywo częstotliwość: nie użytkowanie na zewnątrz: nie kolor: biały produkt: gniazdo wtykowe stopień ochrony: IP20 ilość gniazd: 4× 2P + PE typ: FRENCH + płaskie 2,5 A możliwość sterowania: nie |  |  |  |  | - | N | N | N | N | Y | N | N | y | N | N | N | N | N | N | N | N | N
210749460 | J0004 | EMOS | Rozgałęźnik antenowy 2244 | temperatura pracy: -10–+65 °C przeznaczenie: TV + R wymiary: 20 × 56 × 25 mm ilość wyjść: 4 tłumienie przejścia sygnału: 7,4 dB falowanie w paśmie: nie dotyczy typ złącz: F materiał obudowy rozgałęźnika: odlew cynkowy tłumienie odbić na wejściu: nie dotyczy przejście dla prądu stałego (power pass): nie wykonanie: ferrytowe ilość wejść: 1 stopień ochrony: IP20 zakres częstotliwości: 4–862 MHz opakowanie: 1 szt., woreczek PVC |  |  |  |  | - | N | N | N | N | Y | N | N | y | N | N | N | N | N | N | N | N | N
210749461 | Z7523B | EMOS | Lampa biurkowa LED HT6105 czarna | temperatura barwowa: 5 000 K zasilacz w zestawie: tak klasa energetyczna: nie dotyczy ściemnianie: nie szybkość rozruchu do 100 %: 0 s ilość cykli włącz\wyłącz: 75 000 kolor: czarny współczynnik mocy: 0,6 zawartość rtęci: <0 mg chip LED: epistar COB chip ilość LED: COB chip maks. obciążenie : nie dotyczy typ zasilania: sieć trzonek (mocowanie żarówki): nie dotyczy żywotność: 30 000 godzin opakowanie: 1 szt., pudełko wskaźnik starzenia się: 75 % port USB: nie strumień świetlny: 320 lm zintegrowany akumulator: nie barwa światła: dzienna biel napięcie: 100–240 V zasilacz: 12 V/360 mA wymiary: 120 × 210 × 325 długość przewodu wejściowego: 2 m indeks oddawania barw (CRI): Ra >80 materiał: tworzywo + metal stopień ochrony: IP20 pobór mocy: 6 W |  |  |  |  | - | N | N | N | N | Y | N | N | y | N | N | N | N | N | N | N | N | N
210749462 | P1517 | EMOS | Przedłużacz z wyłącznikiem 5 gniazd 7m | przesłony torów prądowych: tak przewód: H05VV-F3G 1 mm2 materiał gniazda i wtyczki: tworzywo typ izolacji: PVC maksymalne obciążenie: 2 300 W kolor: biały wyjście USB: nie opakowanie: 1 szt., zawieszka wyłącznik: tak napięcie/prąd: 250 V~/10 A max. ilość gniazd: 5× 2P + PE długość: 7 m |  |  |  |  | - | N | N | N | N | Y | N | N | y | N | N | N | N | N | N | N | N | N
210749463 | J0677 | EMOS | Antena pokojowa UVR-AV209, 47 dBi, filtr LTE/4G | pasma częstotliwości: FM/VHF/DAB/UHF zakres częstotliwości: 47–230 MHz, 470–790 MHz przeznaczenie: pokojowa maksymalny poziom sygnału na wyjściu: nie dotyczy przystosowane do przyczep, kamperów: tak przystosowane do odbioru sygnału z różnych nadajników: tak przystosowane do odbioru sygnału Full HD: tak instalacja: nie dotyczy wymiary: 128 × 240 × 230 mm wzmacniacz w obudowie metalowej, odporny na zakłócenia: tak możliwość zasilania z STB: nie dotyczy odbiór sygnału: FM/DAB/DVB-T/T2 wzmacniacz: wbudowany wzmacniacz o niskich szumach z osobnym zasilaczem typ złącza do podłączenia: IEC ilość elementów: bez elementów zasilanie: DC 12 V/50 mA (w zestawie) przystosowane do odbioru zdalnego: nie impedancja wyjścia RF: 75 Ohm opakowanie: 1 szt., pudełko długość przewodu koncentrycznego w zestawie: 1,5 m ilość złącz w zestawie: 1 szt. regulacja wzmocnienia: tak filtr LTE: tak polaryzacja: pozioma i pionowa kąt odbioru: 360° stosunek przód/tył: nie dotyczy zysk antenowy: 47 dBi |  |  |  |  | - | N | N | N | N | Y | N | N | y | N | N | N | N | N | N | N | N | N
210749464 | Z7597W | EMOS | Lampa biurkowa Lolli z żarówką LED 6W E14 biała | klasa energetyczna: nie dotyczy zasilacz: 220–240 V opakowanie: 1 szt., pudełko kolor: biały maks. obciążenie : 25 W temperatura barwowa: 4 100 K stopień ochrony: IP20 materiał: tworzywo ściemnianie: nie trzonek (mocowanie żarówki): E14 współczynnik mocy: nie dotyczy strumień świetlny: 500 lm ilość LED: 0 wskaźnik starzenia się: nie dotyczy typ zasilania: sieć napięcie: 220–240 V zasilacz w zestawie: tak ilość cykli włącz\wyłącz: nie dotyczy pobór mocy: 6 W port USB: nie szybkość rozruchu do 100 %: nie dotyczy barwa światła: neutralna biel zintegrowany akumulator: nie żywotność: nie dotyczy indeks oddawania barw (CRI): Ra >80 wymiary: 110 × 110 × 335 zawartość rtęci: nie dotyczy chip LED: nie dotyczy długość przewodu wejściowego: 1,7 m |  |  |  |  | - | N | N | N | N | Y | N | N | y | N | N | N | N | N | N | N | N | N
210749465 | P1600 | EMOS | Gniazdo wtykowe z wyłącznikiem 6x | maksymalne obciążenie: nie dotyczy zasięg sygnału: nie dotyczy wyłącznik: tak przesłony torów prądowych: tak możliwość sterowania: nie położenie styku ochronnego: nie dotyczy napięcie/prąd: 250 V~/16 A max. ilość biegunów: nie dotyczy opakowanie: 1 szt., zawieszka użytkowanie na zewnątrz: nie materiał: tworzywo częstotliwość: nie pilot zdalnego sterowania: nie ilość gniazd: 6× 2P + PE kolor: biały produkt: gniazdo wtykowe stopień ochrony: IP20 typ: FRENCH + płaskie 2,5 A easy learning: nie |  |  |  |  | - | N | N | N | N | Y | N | N | y | N | N | N | N | N | N | N | N | N
210749466 | J0004P | EMOS | Rozgałęźnik antenowy EU2244P Power Pass | ilość wejść: 1 wykonanie: satelitarny wymiary: 20 × 56 × 25 mm tłumienie odbić na wejściu: nie dotyczy stopień ochrony: IP20 opakowanie: 1 szt., woreczek PVC temperatura pracy: -10–+65 °C falowanie w paśmie: nie dotyczy typ złącz: F przejście dla prądu stałego (power pass): tak przeznaczenie: TV + R materiał obudowy rozgałęźnika: odlew cynkowy ilość wyjść: 4 zakres częstotliwości: 5–862 MHz tłumienie przejścia sygnału: 8,2 dB |  |  |  |  | - | N | N | N | N | Y | N | N | y | N | N | N | N | N | N | N | N | N
210749467 | P1413 | EMOS | Przedłużacz z wyłącznikiem 4 gniazda 3m | napięcie/prąd: 250 V~/10 A max. przesłony torów prądowych: tak opakowanie: 1 szt., zawieszka materiał gniazda i wtyczki: tworzywo maksymalne obciążenie: 2 300 W kolor: biały ilość gniazd: 4× 2P + PE wyłącznik: tak typ izolacji: PVC wyjście USB: nie przewód: H05VV-F3G 1 mm2 długość: 3 m |  |  |  |  | - | N | N | N | N | Y | N | N | y | N | N | N | N | N | N | N | N | N
210749468 | J0003 | EMOS | Rozgałęźnik antenowy EU2243 | ilość wyjść: 3 typ złącz: F temperatura pracy: -10–+65 °C ilość wejść: 1 przeznaczenie: TV + R przejście dla prądu stałego (power pass): nie stopień ochrony: IP20 opakowanie: 1 szt., woreczek PVC zakres częstotliwości: 4–862 MHz tłumienie odbić na wejściu: nie dotyczy wymiary: 20 × 56 × 25 mm wykonanie: ferrytowe falowanie w paśmie: nie dotyczy materiał obudowy rozgałęźnika: odlew cynkowy tłumienie przejścia sygnału: 5,7 dB |  |  |  |  | - | N | N | N | N | Y | N | N | y | N | N | N | N | N | N | N | N | N
210749469 | P19425 | EMOS | Przedłużacz zwijany - 4 gniazda, 3x1,5, 25m | obciążenie zwiniętego przedłużacza 230 V~: 4,8 A max./1 100 W przekrój przewodów: 1,5 mm2 opakowanie: 1 szt. długość: 25 m typ izolacji: PVC napięcie: 230 V~ przesłony torów prądowych: nie nieruchomy środek: nie żyła: H05VV-F3G obciążenie rozwiniętego przedłużacza 400 V~: nie dotyczy bezpiecznik termiczny: tak ilość gniazd: 4× 2P + PE obciążenie rozwiniętego przedłużacza 230 V~: 16 A max./3 680 W stopień ochrony: IP20 obciążenie zwiniętego przedłużacza 400 V~: nie dotyczy wyłącznik: nie |  |  |  |  | - | N | N | N | N | Y | N | N | y | N | N | N | N | N | N | N | N | N
210749470 | Z7597P | EMOS | Lampa biurkowa Lolli z żarówką LED 6W E14 różowa | klasa energetyczna: nie dotyczy materiał: tworzywo pobór mocy: 6 W współczynnik mocy: nie dotyczy strumień świetlny: 500 lm temperatura barwowa: 4 100 K szybkość rozruchu do 100 %: nie dotyczy ilość LED: 0 ilość cykli włącz\wyłącz: nie dotyczy trzonek (mocowanie żarówki): E14 chip LED: nie dotyczy zasilacz w zestawie: tak stopień ochrony: IP20 napięcie: 220–240 V barwa światła: neutralna biel zawartość rtęci: nie dotyczy ściemnianie: nie wskaźnik starzenia się: nie dotyczy maks. obciążenie : 25 W kolor: różowy zasilacz: 220–240 V port USB: nie zintegrowany akumulator: nie długość przewodu wejściowego: 1,7 m wymiary: 110 × 110 × 335 indeks oddawania barw (CRI): Ra >80 opakowanie: 1 szt., pudełko typ zasilania: sieć żywotność: nie dotyczy |  |  |  |  | - | N | N | N | N | Y | N | N | y | N | N | N | N | N | N | N | N | N
210749471 | P19450 | EMOS | Przedłużacz zwijany - 4 gniazda, 3x1,5, 50m | przesłony torów prądowych: nie opakowanie: 1 szt. obciążenie zwiniętego przedłużacza 400 V~: nie dotyczy przekrój przewodów: 1,5 mm2 napięcie: 230 V~ nieruchomy środek: nie żyła: H05VV-F3G bezpiecznik termiczny: tak typ izolacji: PVC obciążenie rozwiniętego przedłużacza 400 V~: nie dotyczy obciążenie zwiniętego przedłużacza 230 V~: 4,8 A max./1 100 W stopień ochrony: IP20 obciążenie rozwiniętego przedłużacza 230 V~: 16 A max./3 680 W długość: 50 m ilość gniazd: 4× 2P + PE wyłącznik: nie |  |  |  |  | - | N | N | N | N | Y | N | N | y | N | N | N | N | N | N | N | N | N
210749472 | Z7598 | EMOS | Lampa biurkowa LED BELLA | ilość cykli włącz\wyłącz: 75 000 współczynnik mocy: 0,85 zintegrowany akumulator: nie chip LED: SMD maks. obciążenie : nie dotyczy temperatura barwowa: 4 000 K zawartość rtęci: <0 mg wskaźnik starzenia się: 75 % opakowanie: 1 szt., pudełko ściemnianie: tak materiał: tworzywo + metal barwa światła: neutralna biel typ zasilania: sieć trzonek (mocowanie żarówki): nie dotyczy stopień ochrony: IP20 klasa energetyczna: A zasilacz: 12 V/420 mA ilość LED: 42 port USB: nie zasilacz w zestawie: tak napięcie: 220–240 V pobór mocy: 7 W wymiary: 185 × 185 × 420 mm indeks oddawania barw (CRI): Ra >96 szybkość rozruchu do 100 %: 0 s żywotność: 30 000 godzin długość przewodu wejściowego: 1,8 m kolor: biały, czarny strumień świetlny: 400 lm |  |  |  |  | - | N | N | N | N | Y | N | N | y | N | N | N | N | N | N | N | N | N
210749473 | P1417 | EMOS | Przedłużacz z wyłącznikiem 4 gniazda 7m | przewód: H05VV-F3G 1 mm2 napięcie/prąd: 250 V~/10 A max. opakowanie: 1 szt., zawieszka maksymalne obciążenie: 2 300 W materiał gniazda i wtyczki: tworzywo ilość gniazd: 4× 2P + PE kolor: biały przesłony torów prądowych: tak wyłącznik: tak wyjście USB: nie długość: 7 m typ izolacji: PVC |  |  |  |  | - | N | N | N | N | Y | N | N | y | N | N | N | N | N | N | N | N | N
210749474 | Z7599B | EMOS | Lampa biurkowa LED EDDY czarny | zawartość rtęci: <0 mg strumień świetlny: 360 lm zintegrowany akumulator: nie maks. obciążenie : nie dotyczy barwa światła: ciepła/neutralna/zimna biel temperatura barwowa: 3 000/4 500/6 800 K napięcie: 220–240 V port USB: nie opakowanie: 1 szt., pudełko ilość cykli włącz\wyłącz: 75 000 szybkość rozruchu do 100 %: 0 s ilość LED: 24 typ zasilania: sieć żywotność: 30 000 godzin współczynnik mocy: 0,85 ściemnianie: tak trzonek (mocowanie żarówki): nie dotyczy chip LED: SMD klasa energetyczna: A wskaźnik starzenia się: 75 % kolor: czarny wymiary: 170 × 105 × 350 mm pobór mocy: 6 W zasilacz w zestawie: tak stopień ochrony: IP20 materiał: tworzywo + metal zasilacz: 5 V/1 A indeks oddawania barw (CRI): Ra >80 długość przewodu wejściowego: 1,8 m |  |  |  |  | - | N | N | N | N | Y | N | N | y | N | N | N | N | N | N | N | N | N
210749475 | P1312 | EMOS | Przedłużacz z wyłącznikiem 3 gniazda 2m | materiał gniazda i wtyczki: tworzywo opakowanie: 1 szt., zawieszka przewód: H05VV-F3G 1 mm2 ilość gniazd: 3× 2P + PE typ izolacji: PVC kolor: biały wyłącznik: tak maksymalne obciążenie: 2 300 W napięcie/prąd: 250 V~/10 A max. przesłony torów prądowych: tak wyjście USB: nie długość: 2 m |  |  |  |  | - | N | N | N | N | Y | N | N | y | N | N | N | N | N | N | N | N | N
210749476 | P1513 | EMOS | Przedłużacz z wyłącznikiem 5 gniazd 3m | opakowanie: 1 szt., zawieszka przesłony torów prądowych: tak napięcie/prąd: 250 V~/10 A max. wyjście USB: nie wyłącznik: tak materiał gniazda i wtyczki: tworzywo kolor: biały maksymalne obciążenie: 2 300 W przewód: H05VV-F3G 1 mm2 typ izolacji: PVC długość: 3 m ilość gniazd: 5× 2P + PE |  |  |  |  | - | N | N | N | N | Y | N | N | y | N | N | N | N | N | N | N | N | N
210749477 | P0600 | EMOS | Gniazdo wtykowe 6x | maksymalne obciążenie: nie dotyczy możliwość sterowania: nie materiał: tworzywo easy learning: nie napięcie/prąd: 250 V~/16 A max. ilość biegunów: nie dotyczy położenie styku ochronnego: nie dotyczy pilot zdalnego sterowania: nie opakowanie: 1 szt., zawieszka kolor: biały wyłącznik: nie ilość gniazd: 6× 2P + PE typ: FRENCH + płaskie 2,5 A częstotliwość: nie użytkowanie na zewnątrz: nie stopień ochrony: IP20 zasięg sygnału: nie dotyczy produkt: gniazdo wtykowe przesłony torów prądowych: tak |  |  |  |  | - | N | N | N | N | Y | N | N | y | N | N | N | N | N | N | N | N | N
210749478 | SM7031W | EMOS | Przewód AV wtyk JACK 3,5mm - wtyk JACK 3,5mm, 1m, biały | opakowanie: 1 szt., pudełko złącza: 3,5 mm wtyczka prosta – 3,5 mm wtyczka kątowa stereo: tak kolor CINCH: brak materiał: PVC długość: 1 m |  |  |  |  | - | N | N | N | N | Y | N | N | y | N | N | N | N | N | N | N | N | N
210749479 | ZY1924 | EMOS | Oświetlenie choinkowe łączone - łańcuch 50LED 5m CW | ilość podłączonych LED: 1 000 kształt: klasyczny napięcie: nie dotyczy typ: łańcuch produkt: łańcuch różne tryby świecenia: nie barwa światła: zimna biel ilość LED: 50 opakowanie: 1 szt., pudełko typ zasilania: sieć przeznaczenie: zewnętrzne i wewnętrzne żywotność: 50 000 godzin długość łańcucha LED: 5 m długość przewodu: 10 cm pobór mocy: 0,9 W timer: nie stopień ochrony: IP44 możliwość podłączenia: tak |  |  |  |  | - | N | N | N | N | Y | N | N | y | N | N | N | N | N | N | N | N | N
210749481 | ZY1928 | EMOS | Oświetlenie choinkowe łączone - łańcuch 100LED 10m niebieski | typ zasilania: sieć timer: nie ilość LED: 100 ilość podłączonych LED: 1 000 typ: łańcuch różne tryby świecenia: nie długość łańcucha LED: 10 m produkt: łańcuch pobór mocy: 1,2 W przeznaczenie: zewnętrzne i wewnętrzne opakowanie: 1 szt., pudełko stopień ochrony: IP44 żywotność: 50 000 godzin barwa światła: niebieski napięcie: nie dotyczy możliwość podłączenia: tak długość przewodu: 10 cm kształt: klasyczny |  |  |  |  | - | N | N | N | N | Y | N | N | y | N | N | N | N | N | N | N | N | N
210749482 | ZY1951 | EMOS | Ozdoby świąteczne 20 LED łezki 1,9m 2x AA IP20 multi, timer | długość łańcucha LED: 1,9 m ilość LED: 20 barwa światła: multicolor różne tryby świecenia: świeci auto on/off: tak opakowanie: 1 szt., pudełko przeznaczenie: wewnętrzne żywotność: 50 000 godzin stopień ochrony: IP20 typ: nano łańcuch – srebrna kształt: nano długość przewodu: 0,5 m napięcie: 3 V DC pobór mocy: 1 W typ zasilania: 2× AA |  |  |  |  | - | N | N | N | N | Y | N | N | y | N | N | N | N | N | N | N | N | N
210749483 | G1160 | EMOS | Czujnik ruchu PIR IP20 1200W biały | wymiary: 70 × 70 × 75 mm maks. obciążenie pojemnościowe : 200 W zasilanie: 230 V~/50 Hz kąt detekcji: 360° czułość na światło: <3 Lux zasięg detekcji: 6 m stopień ochrony: IP20 kolor: biały typ czujnika: PIR czas włączenia: min. 10 sekund – maks. 15 minut opakowanie: 1 szt., pudełko maks. obciążenie rezystancyjne : 1200 W |  |  |  |  | - | N | N | N | N | Y | N | N | y | N | N | N | N | N | N | N | N | N
210749484 | ZY1955 | EMOS | Lampion LED 3x AAA, WW, timer | typ: latarnia auto on/off: tak żywotność: 50 000 godzin stopień ochrony: IP20 przeznaczenie: wewnętrzne barwa światła: ciepła biel różne tryby świecenia: świeci opakowanie: 1 szt., pudełko typ zasilania: 3× AAA długość łańcucha LED: nie dotyczy napięcie: 4,5 V DC pobór mocy: 0,06 W długość przewodu: nie dotyczy kształt: świeczka ilość LED: 1 |  |  |  |  | - | N | N | N | N | Y | N | N | y | N | N | N | N | N | N | N | N | N
210749485 | J5803 | EMOS | Wzmacniacz antenowy 30dB VHF/UHF | produkt: przedwzmacniacz antenowy wzmocnienie: 30 dB ilość wyjść: 1 opakowanie: 1 szt., woreczek PVC rozstaw otworów: 27 mm przejście dla zasilania wzmacniaczy: nie dotyczy poziom szumów: <3,0 dB pasmo tłumienia: nie dotyczy izolacja między wejściami: nie dotyczy maksymalny poziom sygnału na wyjściu: nie dotyczy ilość wejść: 1 tłumienie w paśmie: nie dotyczy wymiary: 12 × 44 × 40 mm złącza: złącze F zakres częstotliwości: 5–260 MHz, 470–790 MHz stopień ochrony: IP45 wejścia: VHF/UHF zasilanie: 12 V/50 mA regulacja zysku: nie LTE filtr: tak |  |  |  |  | - | N | N | N | N | Y | N | N | y | N | N | N | N | N | N | N | N | N
210749486 | F61924 | EMOS | Taśma izolacyjna PVC 19mm / 20m niebieska | rodzaj kleju: kauczuk typ taśmy: PVC grubość taśmy: 0,13 mm przeznaczenie: izolacja przewodów wymiary: 70 × 20 mm opakowanie: 10 szt., folia szerokość taśmy: 19 mm napięcie przebicia minimum: 40 kV/mm spełnia wymagania dyrektywy REACH: tak rozciągliwość minimalnie: 125 % zalecana temperatura przechowywania: 10–45 °C przyczepność do podłoża: 1,5 N/10 mm samogasnące: nie spełnia wymagania normy: ČSN EN 60454-3-1-2/F-PVC/60 spełnia wymagania dyrektywy ROHS: tak wytwarza szczelne połączenie odporne na ciśnienie: nie przyczepność do stali minimalnie: 1,8 N/10 mm kolor: niebieski zintegrowana siatka tekstylna: nie wytrzymałość na rozciąganie: 150 N/10 mm napięcie przebicia w wilgotnym środowisku minimum: 35 kV/mm zakres temperatury pracy: -25–90 °C próba ogniem: <1 sek. długość: 20 m odporność na promieniowanie UV: tak wydruk: bez wydruku połączenie wodoszczelne: tak |  |  |  |  | - | N | N | N | N | Y | N | N | y | N | N | N | N | N | N | N | N | N
210749487 | J0674 | EMOS | Antena zewnętrzna BEN-Dio2, 48 dBi, filtr LTE/4G | przystosowane do przyczep, kamperów: tak wzmacniacz: zewnętrzny wzmacniacz o niskich szumach z niezależnym zasilaczem maksymalny poziom sygnału na wyjściu: nie dotyczy zysk antenowy: 48 dBi przeznaczenie: pokojowa/zewnętrzna instalacja: nie dotyczy opakowanie: 1 szt., pudełko długość przewodu koncentrycznego w zestawie: 10 m pasma częstotliwości: UHF impedancja wyjścia RF: 75 Ohm wymiary: 230 × 325 × 20 mm przystosowane do odbioru zdalnego: tak typ złącza do podłączenia: IEC przystosowane do odbioru sygnału Full HD: tak stosunek przód/tył: nie dotyczy możliwość zasilania z STB: tak zasilanie: DC 5 V/30 mA, 6 V/50 mA (w zestawie) przystosowane do odbioru sygnału z różnych nadajników: tak polaryzacja: pozioma i pionowa odbiór sygnału: DVB-T/T2 wzmacniacz w obudowie metalowej, odporny na zakłócenia: tak regulacja wzmocnienia: nie ilość elementów: bez elementów kąt odbioru: 180° zakres częstotliwości: 470–790 MHz filtr LTE: tak ilość złącz w zestawie: nie dotyczy |  |  |  |  | - | N | N | N | N | Y | N | N | y | N | N | N | N | N | N | N | N | N
210749488 | ZY1929 | EMOS | Oświetlenie choinkowe łączone - łańcuch 100LED 10m czerwony | pobór mocy: 1,2 W napięcie: nie dotyczy długość łańcucha LED: 10 m kształt: klasyczny typ zasilania: sieć żywotność: 50 000 godzin produkt: łańcuch przeznaczenie: zewnętrzne i wewnętrzne długość przewodu: 10 cm ilość LED: 100 barwa światła: czerwony ilość podłączonych LED: 1 000 różne tryby świecenia: nie możliwość podłączenia: tak typ: łańcuch timer: nie stopień ochrony: IP44 opakowanie: 1 szt., pudełko |  |  |  |  | - | N | N | N | N | Y | N | N | y | N | N | N | N | N | N | N | N | N
210749489 | G1150 | EMOS | Czujnik ruchu PIR IP20 2000W biały | wymiary: 115 × 115 × 25 mm zasięg detekcji: 6 m czułość na światło: <3 Lux typ czujnika: PIR czas włączenia: min. 10 sekund – maks. 15 minut zasilanie: 230 V~/50 Hz kolor: biały kąt detekcji: 360° opakowanie: 1 szt., pudełko stopień ochrony: IP20 maks. obciążenie rezystancyjne : 2 000 W maks. obciążenie pojemnościowe : 1 000 W |  |  |  |  | - | N | N | N | N | Y | N | N | y | N | N | N | N | N | N | N | N | N
210749490 | J0666 | EMOS | Antena zewnętrzna ASP-30, 45 dBi, filtr LTE/4G | maksymalny poziom sygnału na wyjściu: nie dotyczy przystosowane do odbioru zdalnego: tak wymiary: 178 × 560 × 780 mm zakres częstotliwości: 170–790 MHz przeznaczenie: zewnętrzna siatkowa filtr LTE: tak ilość złącz w zestawie: nie dotyczy opakowanie: 1 szt., zawieszka możliwość zasilania z STB: nie ilość elementów: bez elementów stosunek przód/tył: nie dotyczy zasilanie: 12 V/100 mA (w zestawie) instalacja: nie dotyczy pasma częstotliwości: VHF/UHF regulacja wzmocnienia: nie przystosowane do odbioru sygnału Full HD: tak typ złącza do podłączenia: IEC wzmacniacz: wbudowany wzmacniacz o niskich szumach z osobnym zasilaczem przystosowane do odbioru sygnału z różnych nadajników: tak odbiór sygnału: DAB/DVB-T/T2 impedancja wyjścia RF: 75 Ohm zysk antenowy: 45 dBi polaryzacja: pozioma i pionowa przystosowane do przyczep, kamperów: nie kąt odbioru: 30°/40° długość przewodu koncentrycznego w zestawie: nie dotyczy wzmacniacz w obudowie metalowej, odporny na zakłócenia: tak |  |  |  |  | - | N | N | N | N | Y | N | N | y | N | N | N | N | N | N | N | N | N
210749491 | ZY1952 | EMOS | Ozdoby świąteczne 20 LED łezki 1,9m 2x AA IP20 WW, timer | opakowanie: 1 szt., pudełko barwa światła: ciepła biel pobór mocy: 1,28 W żywotność: 50 000 godzin przeznaczenie: wewnętrzne typ: nano łańcuch – miedziany auto on/off: tak stopień ochrony: IP20 długość łańcucha LED: 1,9 m typ zasilania: 2× AA napięcie: 3 V DC długość przewodu: 0,5 m kształt: nano ilość LED: 20 różne tryby świecenia: świeci |  |  |  |  | - | N | N | N | N | Y | N | N | y | N | N | N | N | N | N | N | N | N
210749492 | G1120 | EMOS | Czujnik ruchu PIR IP44 1200W biały | wymiary: 85 × 75 × 85 mm stopień ochrony: IP44 zasięg detekcji: 12 m zasilanie: 230 V~/50 Hz czułość na światło: <3 Lux czas włączenia: min. 10 sekund – maks. 7 minut opakowanie: 1 szt., pudełko maks. obciążenie pojemnościowe : 300 W kąt detekcji: 180° typ czujnika: PIR kolor: biały maks. obciążenie rezystancyjne : 1200 W |  |  |  |  | - | N | N | N | N | Y | N | N | y | N | N | N | N | N | N | N | N | N
210749493 | ZD5222 | EMOS | LED downlight 24W neutralna biel PROFI PLUS | kształt: koło indeks oddawania barw (CRI): Ra > 80 źródło światła: LED okres gwarancyjny: 5 lat typ lampy: wbudowane otwór montażowy: 205 mm napięcie: 220–240 V strumień świetlny: 2 400 lm rodzaj: PROFI PLUS typ klosza: mleczny stopień ochrony: IP20/IP44 temperatura barwowa: 4 000 K materiał obudowy: aluminium możliwość ściemniania: nie wymiary: średnica 220 × 68 mm opakowanie: 1 szt., pudełko UGR<: 22 kolor obudowy: biały materiał osłony: tworzywo (PC) kąt świecenia: 100° czujnik ruchu: nie barwa światła: neutralna biel pobór mocy: 24 W częstotliwość: 50/60 Hz zasięg czujnika: brak czujnika odpowiednik żarówki: 2× 26 W CFL żywotność: 50 000 godzin pojemność: 115 mA |  |  |  |  | - | N | N | N | N | Y | N | N | y | N | N | N | N | N | N | N | N | N
210749494 | J5709 | EMOS | Liniowy wzmacniacz antenowy 20db | zasilanie: 5–12 V DC, 65 mA tłumienie w paśmie: nie dotyczy zakres częstotliwości: 470–790 MHz pasmo tłumienia: 790–2 200 MHz ilość wejść: 1 wymiary: 20 × 42 mm produkt: ekranowany wzmacniacz liniowy złącza: złącze F stopień ochrony: IP45 maksymalny poziom sygnału na wyjściu: 104 dBµV opakowanie: 1 szt., zawieszka przejście dla zasilania wzmacniaczy: nie poziom szumów: <2,0 dB LTE filtr: tak ilość wyjść: 1 izolacja między wejściami: nie dotyczy rozstaw otworów: nie dotyczy wejścia: złącze F regulacja zysku: nie wzmocnienie: 20 dB |  |  |  |  | - | N | N | N | N | Y | N | N | y | N | N | N | N | N | N | N | N | N
210749495 | ZY1930 | EMOS | Oświetlenie choinkowe łączone - łańcuch 100LED 10m fioletowy | typ zasilania: sieć napięcie: nie dotyczy pobór mocy: 1,2 W kształt: klasyczny ilość podłączonych LED: 1 000 różne tryby świecenia: nie długość łańcucha LED: 10 m produkt: łańcuch żywotność: 50 000 godzin opakowanie: 1 szt., pudełko timer: nie barwa światła: fiolet typ: łańcuch stopień ochrony: IP44 możliwość podłączenia: tak długość przewodu: 10 cm ilość LED: 100 przeznaczenie: zewnętrzne i wewnętrzne |  |  |  |  | - | N | N | N | N | Y | N | N | y | N | N | N | N | N | N | N | N | N
210749496 | G1210 | EMOS | Czujnik ruchu MW IP20 1200W biały | wymiary: 75 × 37 × 20 mm stopień ochrony: IP20 zasilanie: 230 V~/50 Hz czułość na światło: <3 Lux kąt detekcji: 360° czas włączenia: min. 10 sekund – maks. 12 minut zasięg detekcji: 15 m maks. obciążenie pojemnościowe : 300 W kolor: biały typ czujnika: mikrofalowy opakowanie: 1 szt., pudełko maks. obciążenie rezystancyjne : 1200 W |  |  |  |  | - | N | N | N | N | Y | N | N | y | N | N | N | N | N | N | N | N | N
210749497 | H2315 | EMOS | Kamera IP WiFi H2315 | kolor: biały wyjście video: nie dotyczy kąt widzenia kamery: 70° wymiary: 70 × 100 × 70 mm oświetlenie kamery: tak, 10 m do użytku zewnętrznego (IP66): nie kolorowy przetwornik: tak obiektyw kamery: 3,6 mm minimalne oświetlenie kamery: 0,1 Lux przetwornik optyczny kamery: 1/4" 1MP CMOS (720p) aplikacja do zdalnej kontroli: Android, iOS opakowanie: 1 szt., pudełko podłączenie: Wi-fi przełączanie dzień/noc: tak zasilanie: 5 V DC produkt: bezprzewodowa kamera IP WiFi |  |  |  |  | - | N | N | N | N | Y | N | N | y | N | N | N | N | N | N | N | N | N
210749498 | ZD5112 | EMOS | LED downlight 16W neutralna biel PROFI PLUS | zasięg czujnika: brak czujnika barwa światła: neutralna biel żywotność: 50 000 godzin źródło światła: LED temperatura barwowa: 4 000 K odpowiednik żarówki: 2× 18 W CFL wymiary: średnica 170 × 55 mm stopień ochrony: IP20/IP44 UGR<: 22 indeks oddawania barw (CRI): Ra > 80 otwór montażowy: 150 mm strumień świetlny: 1 600 lm rodzaj: PROFI PLUS częstotliwość: 50/60 Hz możliwość ściemniania: nie typ klosza: mleczny opakowanie: 1 szt., pudełko kąt świecenia: 100° kolor obudowy: biały typ lampy: wbudowane napięcie: 220–240 V kształt: koło czujnik ruchu: nie pojemność: nie dotyczy materiał obudowy: aluminium materiał osłony: tworzywo (PC) pobór mocy: 16 W okres gwarancyjny: 5 lat |  |  |  |  | - | N | N | N | N | Y | N | N | y | N | N | N | N | N | N | N | N | N
210749499 | ZY1406 | EMOS | Ozdoby świąteczne 20 LED metalowe kulki 3m IP20 CW | przeznaczenie: wewnętrzne barwa światła: zimna biel ilość LED: 20 auto on/off: nie typ: girlanda opakowanie: 1 szt., pudełko stopień ochrony: IP20 żywotność: 50 000 godzin pobór mocy: 1,2 W typ zasilania: sieć kształt: kula – metal długość łańcucha LED: 3 m napięcie: 230 V różne tryby świecenia: świeci długość przewodu: 3 m |  |  |  |  | - | N | N | N | N | Y | N | N | y | N | N | N | N | N | N | N | N | N
210749500 | F61515 | EMOS | Taśma izolacyjna PVC 15mm / 10m żółto-zielona | długość: 10 m przeznaczenie: izolacja przewodów przyczepność do stali minimalnie: 1,8 N/10 mm kolor: zielony/żółty wydruk: bez wydruku próba ogniem: <1 sek. typ taśmy: PVC wytrzymałość na rozciąganie: 150 N/10 mm napięcie przebicia minimum: 40 kV/mm szerokość taśmy: 15 mm napięcie przebicia w wilgotnym środowisku minimum: 35 kV/mm opakowanie: 10 szt., folia rozciągliwość minimalnie: 125 % spełnia wymagania dyrektywy REACH: nie dotyczy samogasnące: nie wytwarza szczelne połączenie odporne na ciśnienie: nie zalecana temperatura przechowywania: 10–45 °C zintegrowana siatka tekstylna: nie spełnia wymagania normy: ČSN EN 60454-3-1-2/F-PVC/60 przyczepność do podłoża: 1,5 N/10 mm zakres temperatury pracy: -25–90 °C wymiary: 60 × 15 mm rodzaj kleju: kauczuk grubość taśmy: 0,13 mm spełnia wymagania dyrektywy ROHS: nie dotyczy połączenie wodoszczelne: tak odporność na promieniowanie UV: tak |  |  |  |  | - | N | N | N | N | Y | N | N | y | N | N | N | N | N | N | N | N | N
210749501 | ZD5232 | EMOS | LED downlight 32W neutralna biel PROFI PLUS | opakowanie: 1 szt., pudełko odpowiednik żarówki: 2× 35 W CFL kształt: koło indeks oddawania barw (CRI): Ra > 80 możliwość ściemniania: tak źródło światła: LED otwór montażowy: 205 mm wymiary: średnica 220 × 68 mm UGR<: 22 zasięg czujnika: brak czujnika materiał obudowy: aluminium barwa światła: neutralna biel okres gwarancyjny: 5 lat typ klosza: mleczny czujnik ruchu: nie stopień ochrony: IP20/IP44 pobór mocy: 32 W temperatura barwowa: 4 000 K kąt świecenia: 100° kolor obudowy: biały materiał osłony: tworzywo (PC) napięcie: 220–240 V typ lampy: wbudowane rodzaj: PROFI PLUS strumień świetlny: 3 400 lm częstotliwość: 50/60 Hz żywotność: 50 000 godzin pojemność: 150 mA |  |  |  |  | - | N | N | N | N | Y | N | N | y | N | N | N | N | N | N | N | N | N
210749502 | ZY1408 | EMOS | Ozdoby świąteczne 30 LED renifer IP44 CW | barwa światła: zimna biel opakowanie: 1 szt., pudełko auto on/off: nie przeznaczenie: zewnętrzne i wewnętrzne typ: dekoracje napięcie: 230 V ilość LED: 30 stopień ochrony: IP44 długość przewodu: 5 m żywotność: 50 000 godzin długość łańcucha LED: nie dotyczy pobór mocy: 2 W kształt: renifer różne tryby świecenia: świeci typ zasilania: sieć |  |  |  |  | - | N | N | N | N | Y | N | N | y | N | N | N | N | N | N | N | N | N
210749503 | F61517 | EMOS | Taśma izolacyjna PVC 15mm / 10m brązowa | rodzaj kleju: kauczuk długość: 10 m typ taśmy: PVC rozciągliwość minimalnie: 125 % kolor: brąz wytrzymałość na rozciąganie: 150 N/10 mm napięcie przebicia minimum: 40 kV/mm próba ogniem: <1 sek. zalecana temperatura przechowywania: 10–45 °C samogasnące: nie wydruk: bez wydruku wytwarza szczelne połączenie odporne na ciśnienie: nie spełnia wymagania dyrektywy ROHS: nie dotyczy przeznaczenie: izolacja przewodów przyczepność do stali minimalnie: 1,8 N/10 mm grubość taśmy: 0,13 mm zintegrowana siatka tekstylna: nie szerokość taśmy: 15 mm połączenie wodoszczelne: tak napięcie przebicia w wilgotnym środowisku minimum: 35 kV/mm przyczepność do podłoża: 1,5 N/10 mm opakowanie: 10 szt., folia wymiary: 60 × 15 mm spełnia wymagania normy: ČSN EN 60454-3-1-2/F-PVC/60 spełnia wymagania dyrektywy REACH: nie dotyczy odporność na promieniowanie UV: tak zakres temperatury pracy: -25–90 °C |  |  |  |  | - | N | N | N | N | Y | N | N | y | N | N | N | N | N | N | N | N | N
210749504 | ZY1409 | EMOS | Ozdoby świąteczne 30 LED bałwanek IP44 CW | napięcie: 230 V auto on/off: nie przeznaczenie: zewnętrzne i wewnętrzne barwa światła: zimna biel różne tryby świecenia: świeci opakowanie: 1 szt., pudełko długość łańcucha LED: nie dotyczy typ: dekoracje ilość LED: 30 typ zasilania: sieć stopień ochrony: IP44 żywotność: 50 000 godzin kształt: bałwan długość przewodu: 5 m pobór mocy: 2 W |  |  |  |  | - | N | N | N | N | Y | N | N | y | N | N | N | N | N | N | N | N | N
210749505 | G1130 | EMOS | Czujnik ruchu PIR IP20 1200W biały | wymiary: 115 × 115 × 55 mm typ czujnika: PIR stopień ochrony: IP20 czułość na światło: <3 Lux czas włączenia: min. 10 sekund – maks. 7 minut zasięg detekcji: 6 m maks. obciążenie pojemnościowe : 300 W maks. obciążenie rezystancyjne : 1200 W kąt detekcji: 360° kolor: biały zasilanie: 230 V~/50 Hz opakowanie: 1 szt., pudełko |  |  |  |  | - | N | N | N | N | Y | N | N | y | N | N | N | N | N | N | N | N | N
210749506 | ZY1435 | EMOS | Lampki choinkowe 180 LED sople 3m WW, 8 programów | przeznaczenie: zewnętrzne i wewnętrzne barwa światła: ciepła biel stopień ochrony: IP44 typ: kropelki opakowanie: 1 szt., pudełko żywotność: 50 000 godzin napięcie: 230 V auto on/off: nie kształt: klasyczny długość łańcucha LED: 3 × 0,65 m ilość LED: 180 typ zasilania: sieć długość przewodu: 5 m różne tryby świecenia: 8 trybów (multifunkcja) pobór mocy: 6 W |  |  |  |  | - | N | N | N | N | Y | N | N | y | N | N | N | N | N | N | N | N | N
210749507 | F61912 | EMOS | Taśma izolacyjna PVC 19mm / 10m czarna | szerokość taśmy: 19 mm opakowanie: 10 szt., folia wymiary: 60 × 20 mm napięcie przebicia w wilgotnym środowisku minimum: 35 kV/mm zalecana temperatura przechowywania: 10–45 °C zintegrowana siatka tekstylna: nie wytwarza szczelne połączenie odporne na ciśnienie: nie przyczepność do podłoża: 1,5 N/10 mm samogasnące: nie rodzaj kleju: kauczuk typ taśmy: PVC kolor: czarny przyczepność do stali minimalnie: 1,8 N/10 mm wydruk: bez wydruku spełnia wymagania dyrektywy ROHS: tak spełnia wymagania normy: ČSN EN 60454-3-1-2/F-PVC/60 przeznaczenie: izolacja przewodów napięcie przebicia minimum: 40 kV/mm grubość taśmy: 0,13 mm próba ogniem: <1 sek. rozciągliwość minimalnie: 125 % połączenie wodoszczelne: tak odporność na promieniowanie UV: tak zakres temperatury pracy: -25–90 °C spełnia wymagania dyrektywy REACH: tak długość: 10 m wytrzymałość na rozciąganie: 150 N/10 mm |  |  |  |  | - | N | N | N | N | Y | N | N | y | N | N | N | N | N | N | N | N | N
210749509 | ZY1441 | EMOS | Oświetlenie choinkowe łączone - sople 100 LED WW | opakowanie: 1 szt., pudełko przeznaczenie: zewnętrzne i wewnętrzne napięcie: nie dotyczy timer: nie stopień ochrony: IP44 długość przewodu: 10 cm ilość podłączonych LED: 1 000 produkt: łańcuch różne tryby świecenia: nie kształt: klasyczny długość łańcucha LED: 2,5 × 0,9 m żywotność: 50 000 godzin możliwość podłączenia: tak barwa światła: ciepła biel pobór mocy: 1,2 W typ: kropelki ilość LED: 100 typ zasilania: sieć |  |  |  |  | - | N | N | N | N | Y | N | N | y | N | N | N | N | N | N | N | N | N
210749510 | ZD3121 | EMOS | Oprawa punktowa LED 5W EXC. ciepła biel, biała | typ lampy: wbudowane zasięg czujnika: brak czujnika stopień ochrony: IP20 typ klosza: mleczny otwór montażowy: 68 mm materiał obudowy: tworzywo (PC) opakowanie: 1 szt., pudełko częstotliwość: 50 Hz możliwość ściemniania: nie żywotność: 25 000 godzin źródło światła: LED wymiary: średnica 96 × 6,5 mm kąt świecenia: 100° kolor obudowy: biały UGR<: nie dotyczy napięcie: 220–240 V kształt: koło czujnik ruchu: nie rodzaj: EXCLUSIVE materiał osłony: tworzywo (PC) okres gwarancyjny: 3 lata temperatura barwowa: 3 000 K odpowiednik żarówki: 50 W strumień świetlny: 450 lm pobór mocy: 5 W barwa światła: ciepła biel pojemność: 35 mA indeks oddawania barw (CRI): Ra > 80 |  |  |  |  | - | N | N | N | N | Y | N | N | y | N | N | N | N | N | N | N | N | N
210749511 | F625122 | EMOS | Taśma izolacyjna PVC 25mm / 10m czarna | przyczepność do podłoża: 1,5 N/10 mm rozciągliwość minimalnie: 1,25 % samogasnące: nie wydruk: bez wydruku wytwarza szczelne połączenie odporne na ciśnienie: nie przyczepność do stali minimalnie: 1,8 N/10 mm zalecana temperatura przechowywania: 10–45 °C zintegrowana siatka tekstylna: nie połączenie wodoszczelne: tak szerokość taśmy: 25 mm napięcie przebicia w wilgotnym środowisku minimum: 35 kV/mm odporność na promieniowanie UV: tak przeznaczenie: izolacja przewodów opakowanie: 10 szt., folia typ taśmy: PVC wymiary: 60 × 25 mm spełnia wymagania dyrektywy REACH: nie dotyczy spełnia wymagania normy: ČSN EN 60454-3-1-2/F-PVC/60 wytrzymałość na rozciąganie: 150 N/10 mm grubość taśmy: 0,13 mm spełnia wymagania dyrektywy ROHS: nie dotyczy rodzaj kleju: kauczuk próba ogniem: <1 sek. napięcie przebicia minimum: 40 kV/mm zakres temperatury pracy: -25–90 °C kolor: mix kolorów długość: 10 m |  |  |  |  | - | N | N | N | N | Y | N | N | y | N | N | N | N | N | N | N | N | N
210749512 | ZY1431T | EMOS | Lampki choinkowe 40 LED 4m vintage, timer | napięcie: 230 V pobór mocy: 2,4 W barwa światła: vintage żywotność: 50 000 godzin opakowanie: 1 szt., pudełko stopień ochrony: IP44 przeznaczenie: zewnętrzne i wewnętrzne auto on/off: tak typ: łańcuch długość łańcucha LED: 4 m typ zasilania: sieć różne tryby świecenia: świeci kształt: klasyczny ilość LED: 40 długość przewodu: 5 m |  |  |  |  | - | N | N | N | N | Y | N | N | y | N | N | N | N | N | N | N | N | N
210749513 | ZE1011 | EMOS | Żarówka halogenowa Eco mini globe 18W E14 ciepła b. ściem. | czas zapłonu: 0 s chip LED: nie dotyczy barwa światła: ciepła biel ilość LED: nie dotyczy okres gwarancyjny: 2 lata indeks oddawania barw (CRI): Ra >95 temperatura barwowa: 2 700 K odpowiednik żarówki: 24 W kształt: Globe Mini trzonek (mocowanie żarówki): E14 technologia: ECOhalogen napięcie: 230 V~/50 Hz strumień świetlny: 205 lm współczynnik mocy: 1 kąt świecenia: >300° pobór mocy: 18 W klasa energetyczna: C opakowanie: 1 szt., pudełko skuteczność świetlna: 11 lm/W wymiary: 45 × 82 mm seria: CLASSIC ilość cykli włącz\wyłącz: 100 000 ściemnialna: tak żywotność: 2 000 godzin |  |  |  |  | - | N | N | N | N | Y | N | N | y | N | N | N | N | N | N | N | N | N
210749514 | G1140 | EMOS | Czujnik ruchu PIR IP65 1200W biały | wymiary: 112 × 55 × 55 mm stopień ochrony: IP65 zasilanie: 230 V~/50 Hz czułość na światło: <3 Lux opakowanie: 1 szt., pudełko typ czujnika: PIR maks. obciążenie pojemnościowe : 300 W zasięg detekcji: 12 m kolor: biały kąt detekcji: 180° czas włączenia: min. 10 sekund – maks. 15 minut maks. obciążenie rezystancyjne : 1200 W |  |  |  |  | - | N | N | N | N | Y | N | N | y | N | N | N | N | N | N | N | N | N
210749515 | ZY1453 | EMOS | Lampki choinkowe 80 LED kulki 8m IP44 multikolor | stopień ochrony: IP44 barwa światła: multicolor przeznaczenie: zewnętrzne i wewnętrzne długość łańcucha LED: 8 m ilość LED: 80 pobór mocy: 3,6 W napięcie: 230 V auto on/off: nie kształt: kulka długość przewodu: 5 m opakowanie: 1 szt., pudełko typ: łańcuch typ zasilania: sieć żywotność: 50 000 godzin różne tryby świecenia: 8 trybów (multifunkcja) |  |  |  |  | - | N | N | N | N | Y | N | N | y | N | N | N | N | N | N | N | N | N
210749516 | ZY1415 | EMOS | Ozdoby świąteczne 10 LED metal.kulki srebrne 1m 3xAA IP20 WW | opakowanie: 1 szt., pudełko auto on/off: nie żywotność: nie dotyczy typ: girlanda barwa światła: ciepła biel ilość LED: 10 kształt: kula – metal stopień ochrony: IP20 typ zasilania: 3× AA napięcie: 4,5 V DC różne tryby świecenia: świeci długość przewodu: 0,3 m długość łańcucha LED: 1 m przeznaczenie: wewnętrzne pobór mocy: 1 W |  |  |  |  | - | N | N | N | N | Y | N | N | y | N | N | N | N | N | N | N | N | N
210749517 | ZY1454 | EMOS | Lampki choinkowe 200 LED kulki 20m multikolor, 8 programów | auto on/off: nie przeznaczenie: zewnętrzne i wewnętrzne żywotność: 50 000 godzin opakowanie: 1 szt., pudełko barwa światła: multicolor ilość LED: 200 pobór mocy: 6 W długość łańcucha LED: 20 m stopień ochrony: IP44 różne tryby świecenia: 8 trybów (multifunkcja) typ: łańcuch napięcie: 230 V typ zasilania: sieć kształt: kulka długość przewodu: 5 m |  |  |  |  | - | N | N | N | N | Y | N | N | y | N | N | N | N | N | N | N | N | N
210749518 | ZY1447T | EMOS | Lampki choinkowe 180 LED siatka 2×2m WW | przeznaczenie: zewnętrzne i wewnętrzne napięcie: 230 V stopień ochrony: IP44 barwa światła: ciepła biel typ: sieć żywotność: 50 000 godzin różne tryby świecenia: świeci ilość LED: 180 opakowanie: 1 szt., pudełko auto on/off: tak kształt: klasyczny długość łańcucha LED: 2 × 2 m typ zasilania: sieć długość przewodu: 5 m pobór mocy: 6 W |  |  |  |  | - | N | N | N | N | Y | N | N | y | N | N | N | N | N | N | N | N | N
210749519 | ZY1416 | EMOS | Ozdoby świąteczne 10 LED metal.kulki miedź 1m 3x AA IP20 WW | barwa światła: ciepła biel auto on/off: nie opakowanie: 1 szt., pudełko żywotność: nie dotyczy pobór mocy: 1 W długość przewodu: 0,3 m typ zasilania: 3× AA napięcie: 4,5 V DC typ: girlanda różne tryby świecenia: świeci kształt: kula – metal ilość LED: 10 stopień ochrony: IP20 długość łańcucha LED: 1 m przeznaczenie: wewnętrzne |  |  |  |  | - | N | N | N | N | Y | N | N | y | N | N | N | N | N | N | N | N | N
210749520 | ZY1420 | EMOS | Ozdoby świąteczne 20 LED rattanowa kula 3x AA IP20 DL | przeznaczenie: wewnętrzne opakowanie: 1 szt., pudełko ilość LED: 20 typ: dekoracje barwa światła: dzienna biel napięcie: 4,5 V DC żywotność: nie dotyczy długość łańcucha LED: nie dotyczy różne tryby świecenia: świeci typ zasilania: 3× AA pobór mocy: 2 W stopień ochrony: IP20 auto on/off: nie długość przewodu: 0,3 m kształt: kula – ratan |  |  |  |  | - | N | N | N | N | Y | N | N | y | N | N | N | N | N | N | N | N | N
210749521 | F619212 | EMOS | Taśma izolacyjna PVC 19mm / 20m biała | zintegrowana siatka tekstylna: nie szerokość taśmy: 19 mm przyczepność do podłoża: 1,5 N/10 mm wytrzymałość na rozciąganie: 150 N/10 mm przeznaczenie: izolacja przewodów przyczepność do stali minimalnie: 1,8 N/10 mm długość: 20 m grubość taśmy: 0,13 mm próba ogniem: <1 sek. typ taśmy: PVC napięcie przebicia minimum: 40 kV/mm kolor: biały zalecana temperatura przechowywania: 10–45 °C samogasnące: nie wytwarza szczelne połączenie odporne na ciśnienie: nie rodzaj kleju: kauczuk opakowanie: 10 szt., folia spełnia wymagania dyrektywy REACH: tak spełnia wymagania dyrektywy ROHS: tak wydruk: bez wydruku rozciągliwość minimalnie: 1,25 % napięcie przebicia w wilgotnym środowisku minimum: 35 kV/mm połączenie wodoszczelne: tak zakres temperatury pracy: -25–90 °C odporność na promieniowanie UV: tak spełnia wymagania normy: ČSN EN 60454-3-1-2/F-PVC/60 wymiary: 70 × 20 mm |  |  |  |  | - | N | N | N | N | Y | N | N | y | N | N | N | N | N | N | N | N | N
210749522 | ZY1448 | EMOS | Lampki choinkowe 600 LED sople 10m CW, 8 programów | auto on/off: nie długość łańcucha LED: 10 × 0,65 m przeznaczenie: zewnętrzne i wewnętrzne typ: kropelki różne tryby świecenia: 8 trybów (multifunkcja) opakowanie: 1 szt., pudełko żywotność: 50 000 godzin pobór mocy: 9 W napięcie: 230 V ilość LED: 600 stopień ochrony: IP44 barwa światła: zimna biel kształt: klasyczny długość przewodu: 5 m typ zasilania: sieć |  |  |  |  | - | N | N | N | N | Y | N | N | y | N | N | N | N | N | N | N | N | N
210749523 | F619222 | EMOS | Taśma izolacyjna PVC 19mm / 20m czarna | zintegrowana siatka tekstylna: nie szerokość taśmy: 19 mm wymiary: 70 × 20 mm wytrzymałość na rozciąganie: 150 N/10 mm wydruk: bez wydruku spełnia wymagania normy: ČSN EN 60454-3-1-2/F-PVC/60 typ taśmy: PVC grubość taśmy: 0,13 mm napięcie przebicia minimum: 40 kV/mm opakowanie: 10 szt., folia wytwarza szczelne połączenie odporne na ciśnienie: nie rodzaj kleju: kauczuk rozciągliwość minimalnie: 1,25 % przyczepność do podłoża: 1,5 N/10 mm spełnia wymagania dyrektywy ROHS: tak spełnia wymagania dyrektywy REACH: tak próba ogniem: <1 sek. kolor: czarny napięcie przebicia w wilgotnym środowisku minimum: 35 kV/mm połączenie wodoszczelne: tak zakres temperatury pracy: -25–90 °C zalecana temperatura przechowywania: 10–45 °C odporność na promieniowanie UV: tak długość: 20 m samogasnące: nie przeznaczenie: izolacja przewodów przyczepność do stali minimalnie: 1,8 N/10 mm |  |  |  |  | - | N | N | N | N | Y | N | N | y | N | N | N | N | N | N | N | N | N
210749524 | ZY1444 | EMOS | Oświetlenie choinkowe łączone - przedłużacz 10m | timer: nie ilość podłączonych LED: 1 000 długość łańcucha LED: nie dotyczy różne tryby świecenia: nie przeznaczenie: zewnętrzne i wewnętrzne pobór mocy: nie dotyczy typ zasilania: sieć barwa światła: nie dotyczy kształt: nie dotyczy stopień ochrony: IP44 typ: przedłużacz produkt: przedłużacz ilość LED: nie dotyczy opakowanie: 1 szt., zawieszka żywotność: 50 000 godzin długość przewodu: 10 m możliwość podłączenia: tak napięcie: nie dotyczy |  |  |  |  | - | N | N | N | N | Y | N | N | y | N | N | N | N | N | N | N | N | N
210749525 | F619232 | EMOS | Taśma izolacyjna PVC 19mm / 20m czerwona | opakowanie: 10 szt., folia długość: 20 m przyczepność do stali minimalnie: 1,8 N/10 mm przyczepność do podłoża: 1,5 N/10 mm przeznaczenie: izolacja przewodów samogasnące: nie zalecana temperatura przechowywania: 10–45 °C wytwarza szczelne połączenie odporne na ciśnienie: nie rodzaj kleju: kauczuk zintegrowana siatka tekstylna: nie spełnia wymagania normy: ČSN EN 60454-3-1-2/F-PVC/60 typ taśmy: PVC napięcie przebicia minimum: 40 kV/mm grubość taśmy: 0,13 mm rozciągliwość minimalnie: 1,25 % wymiary: 70 × 20 mm wytrzymałość na rozciąganie: 150 N/10 mm wydruk: bez wydruku spełnia wymagania dyrektywy REACH: nie dotyczy napięcie przebicia w wilgotnym środowisku minimum: 35 kV/mm szerokość taśmy: 19 mm próba ogniem: <1 sek. spełnia wymagania dyrektywy ROHS: nie dotyczy połączenie wodoszczelne: tak kolor: czerwony zakres temperatury pracy: -25–90 °C odporność na promieniowanie UV: tak |  |  |  |  | - | N | N | N | N | Y | N | N | y | N | N | N | N | N | N | N | N | N
210749526 | ZY1417 | EMOS | Ozdoby świąteczne 10LED drewniane gwiazdki 1,5m 2xAA IP20 WW | barwa światła: ciepła biel opakowanie: 1 szt., pudełko typ: girlanda auto on/off: nie żywotność: nie dotyczy napięcie: 3 V DC przeznaczenie: wewnętrzne stopień ochrony: IP20 długość łańcucha LED: 1,5 m pobór mocy: 1 W typ zasilania: 2× AA długość przewodu: 0,3 m ilość LED: 10 kształt: gwiadzka – drewno różne tryby świecenia: świeci |  |  |  |  | - | N | N | N | N | Y | N | N | y | N | N | N | N | N | N | N | N | N
210749527 | F619242 | EMOS | Taśma izolacyjna PVC 19mm / 20m niebieska | wytwarza szczelne połączenie odporne na ciśnienie: nie rodzaj kleju: kauczuk wydruk: bez wydruku napięcie przebicia w wilgotnym środowisku minimum: 35 kV/mm zalecana temperatura przechowywania: 10–45 °C spełnia wymagania dyrektywy REACH: nie dotyczy przeznaczenie: izolacja przewodów próba ogniem: <1 sek. typ taśmy: PVC zintegrowana siatka tekstylna: nie grubość taśmy: 0,13 mm kolor: niebieski samogasnące: nie rozciągliwość minimalnie: 1,25 % wymiary: 70 × 20 mm napięcie przebicia minimum: 40 kV/mm spełnia wymagania normy: ČSN EN 60454-3-1-2/F-PVC/60 spełnia wymagania dyrektywy ROHS: nie dotyczy opakowanie: 10 szt., folia połączenie wodoszczelne: tak szerokość taśmy: 19 mm przyczepność do podłoża: 1,5 N/10 mm zakres temperatury pracy: -25–90 °C odporność na promieniowanie UV: tak wytrzymałość na rozciąganie: 150 N/10 mm długość: 20 m przyczepność do stali minimalnie: 1,8 N/10 mm |  |  |  |  | - | N | N | N | N | Y | N | N | y | N | N | N | N | N | N | N | N | N
210749528 | ZY1421 | EMOS | Ozdoby świąteczne 20 LED rattanowa gwiazda 3x AA IP20 DL | żywotność: nie dotyczy przeznaczenie: wewnętrzne typ: dekoracje ilość LED: 20 stopień ochrony: IP20 barwa światła: dzienna biel auto on/off: nie napięcie: 4,5 V DC długość łańcucha LED: nie dotyczy różne tryby świecenia: świeci kształt: gwiazda – ratan typ zasilania: 3× AA pobór mocy: 2 W długość przewodu: 0,3 m opakowanie: 1 szt., pudełko |  |  |  |  | - | N | N | N | N | Y | N | N | y | N | N | N | N | N | N | N | N | N
210749529 | F619252 | EMOS | Taśma izolacyjna PVC 19mm / 20m żółto-zielona | spełnia wymagania normy: ČSN EN 60454-3-1-2/F-PVC/60 wytrzymałość na rozciąganie: 150 N/10 mm spełnia wymagania dyrektywy REACH: tak wydruk: bez wydruku napięcie przebicia w wilgotnym środowisku minimum: 35 kV/mm zalecana temperatura przechowywania: 10–45 °C zintegrowana siatka tekstylna: nie próba ogniem: <1 sek. samogasnące: nie napięcie przebicia minimum: 40 kV/mm grubość taśmy: 0,13 mm typ taśmy: PVC szerokość taśmy: 19 mm wytwarza szczelne połączenie odporne na ciśnienie: nie rodzaj kleju: kauczuk kolor: zielony/żółty opakowanie: 10 szt., folia wymiary: 70 × 20 mm przyczepność do stali minimalnie: 1,8 N/10 mm spełnia wymagania dyrektywy ROHS: tak rozciągliwość minimalnie: 1,25 % połączenie wodoszczelne: tak długość: 20 m zakres temperatury pracy: -25–90 °C odporność na promieniowanie UV: tak przeznaczenie: izolacja przewodów przyczepność do podłoża: 1,5 N/10 mm |  |  |  |  | - | N | N | N | N | Y | N | N | y | N | N | N | N | N | N | N | N | N
210749530 | ZY1422 | EMOS | Ozdoby świąteczne 198 LED renifer z saniami CW | przeznaczenie: zewnętrzne i wewnętrzne napięcie: 230 V typ: dekoracje żywotność: 50 000 godzin barwa światła: zimna biel auto on/off: nie typ zasilania: sieć długość łańcucha LED: nie dotyczy stopień ochrony: IP44 ilość LED: 198 pobór mocy: 15 W długość przewodu: 1,5 m kształt: renifer i sanie różne tryby świecenia: świeci opakowanie: 1 szt., pudełko |  |  |  |  | - | N | N | N | N | Y | N | N | y | N | N | N | N | N | N | N | N | N
210749531 | F615142 | EMOS | Taśma izolacyjna PVC 15mm / 10m niebieska | próba ogniem: <1 sek. opakowanie: 10 szt., folia przeznaczenie: izolacja przewodów przyczepność do stali minimalnie: 1,8 N/10 mm rodzaj kleju: kauczuk samogasnące: nie zintegrowana siatka tekstylna: nie przyczepność do podłoża: 1,5 N/10 mm wytrzymałość na rozciąganie: 150 N/10 mm wydruk: bez wydruku zalecana temperatura przechowywania: 10–45 °C grubość taśmy: 0,13 mm typ taśmy: PVC wymiary: 60 × 15 mm kolor: niebieski napięcie przebicia minimum: 40 kV/mm szerokość taśmy: 15 mm wytwarza szczelne połączenie odporne na ciśnienie: nie rozciągliwość minimalnie: 1,25 % długość: 10 m napięcie przebicia w wilgotnym środowisku minimum: 35 kV/mm połączenie wodoszczelne: tak odporność na promieniowanie UV: tak spełnia wymagania dyrektywy REACH: tak spełnia wymagania normy: ČSN EN 60454-3-1-2/F-PVC/60 zakres temperatury pracy: -25–90 °C spełnia wymagania dyrektywy ROHS: tak |  |  |  |  | - | N | N | N | N | Y | N | N | y | N | N | N | N | N | N | N | N | N
210749532 | ZE1101 | EMOS | Żarówka halogenowa Eco R50 18W E14 ciepła biel | czas zapłonu: 0 s napięcie: 230 V~/50 Hz technologia: ECOhalogen ściemnialna: tak klasa energetyczna: B kształt: Reflektor R50 seria: CLASSIC ilość LED: nie dotyczy temperatura barwowa: 2 700 K ilość cykli włącz\wyłącz: 100 000 skuteczność świetlna: 5 lm/W chip LED: nie dotyczy współczynnik mocy: 1 strumień świetlny: 90 lm pobór mocy: 18 W okres gwarancyjny: 2 lata żywotność: 2 000 godzin indeks oddawania barw (CRI): Ra >95 opakowanie: 1 szt., pudełko odpowiednik żarówki: 25 W barwa światła: ciepła biel kąt świecenia: 30° trzonek (mocowanie żarówki): E14 wymiary: 51 × 87 mm |  |  |  |  | - | N | N | N | N | Y | N | N | y | N | N | N | N | N | N | N | N | N
210749533 | F61516 | EMOS | Taśma izolacyjna PVC 15mm / 10m żółta | opakowanie: 10 szt., folia samogasnące: nie wymiary: 60 × 15 mm napięcie przebicia minimum: 40 kV/mm zalecana temperatura przechowywania: 10–45 °C wytwarza szczelne połączenie odporne na ciśnienie: nie wytrzymałość na rozciąganie: 150 N/10 mm wydruk: bez wydruku grubość taśmy: 0,13 mm zintegrowana siatka tekstylna: nie przyczepność do podłoża: 1,5 N/10 mm próba ogniem: <1 sek. rodzaj kleju: kauczuk spełnia wymagania normy: ČSN EN 60454-3-1-2/F-PVC/60 typ taśmy: PVC przyczepność do stali minimalnie: 1,8 N/10 mm połączenie wodoszczelne: tak spełnia wymagania dyrektywy REACH: nie dotyczy długość: 10 m napięcie przebicia w wilgotnym środowisku minimum: 35 kV/mm kolor: żółty rozciągliwość minimalnie: 125 % spełnia wymagania dyrektywy ROHS: nie dotyczy zakres temperatury pracy: -25–90 °C odporność na promieniowanie UV: tak przeznaczenie: izolacja przewodów szerokość taśmy: 15 mm |  |  |  |  | - | N | N | N | N | Y | N | N | y | N | N | N | N | N | N | N | N | N
210749534 | ZY1438 | EMOS | Oświetlenie choinkowe łączone - zasilacz 5m IP44 | żywotność: 50 000 godzin timer: nie ilość podłączonych LED: 1 000 różne tryby świecenia: nie długość łańcucha LED: nie dotyczy kształt: nie dotyczy opakowanie: 1 szt., pudełko stopień ochrony: IP44 ilość LED: nie dotyczy przeznaczenie: zewnętrzne i wewnętrzne produkt: zasilacz barwa światła: nie dotyczy typ: zasilacz pobór mocy: 12 W możliwość podłączenia: tak długość przewodu: 5 m napięcie: 230 V~ typ zasilania: sieć |  |  |  |  | - | N | N | N | N | Y | N | N | y | N | N | N | N | N | N | N | N | N
210749535 | ZE0202 | EMOS | Żarówka halogenowa Eco J118 400W R7S ciepła biel | pobór mocy: 400 W wymiary: 118 × 10 mm odpowiednik żarówki: 500 W temperatura barwowa: 2 700 K opakowanie: 1 szt., pudełko żywotność: 2 000 godzin trzonek (mocowanie żarówki): R7s typ: ECO długość: 118 mm strumień świetlny: 9 100 lm barwa światła: ciepła biel |  |  |  |  | - | N | N | N | N | Y | N | N | y | N | N | N | N | N | N | N | N | N
210749536 | ZY1451 | EMOS | Lampki choinkowe 120 LED 12m, 8 programów | napięcie: 230 V stopień ochrony: IP44 typ: łańcuch długość przewodu: 5 m opakowanie: 1 szt., pudełko długość łańcucha LED: 12 m różne tryby świecenia: 8 trybów (multifunkcja) auto on/off: nie barwa światła: multicolor ilość LED: 120 pobór mocy: 3,6 W kształt: klasyczny typ zasilania: sieć żywotność: 50 000 godzin przeznaczenie: zewnętrzne i wewnętrzne |  |  |  |  | - | N | N | N | N | Y | N | N | y | N | N | N | N | N | N | N | N | N
210749537 | ZY1452 | EMOS | Lampki choinkowe 180 LED 18m, 8 programów | przeznaczenie: zewnętrzne i wewnętrzne auto on/off: nie barwa światła: multicolor opakowanie: 1 szt., pudełko różne tryby świecenia: 8 trybów (multifunkcja) typ: łańcuch stopień ochrony: IP44 żywotność: 50 000 godzin kształt: klasyczny długość łańcucha LED: 18 m typ zasilania: sieć napięcie: 230 V ilość LED: 180 długość przewodu: 5 m pobór mocy: 6 W |  |  |  |  | - | N | N | N | N | Y | N | N | y | N | N | N | N | N | N | N | N | N
210749538 | ZE0601 | EMOS | Żarówka halogenowa Eco JC 28W G6,35 ciepła biel | ilość LED: nie dotyczy chip LED: nie dotyczy temperatura barwowa: 2 700 K trzonek (mocowanie żarówki): G6,35 okres gwarancyjny: 2 lata napięcie: 12 V kąt świecenia: nie dotyczy opakowanie: 1 szt., pudełko ściemnialna: tak ilość cykli włącz\wyłącz: 100 000 klasa energetyczna: C odpowiednik żarówki: 43 W kształt: JC barwa światła: ciepła biel wymiary: 11 × 44 mm czas zapłonu: 0 s pobór mocy: 28 W technologia: ECOhalogen indeks oddawania barw (CRI): Ra >95 skuteczność świetlna: 16 lm/W żywotność: 2 000 godzin strumień świetlny: 450 lm współczynnik mocy: 1 seria: CLASSIC |  |  |  |  | - | N | N | N | N | Y | N | N | y | N | N | N | N | N | N | N | N | N
210749539 | ZE0701 | EMOS | Żarówka halogenowa Eco A55 18W E27 ciepła biel ściemnialna | indeks oddawania barw (CRI): Ra >95 chip LED: nie dotyczy okres gwarancyjny: 2 lata ilość LED: nie dotyczy klasa energetyczna: C strumień świetlny: 205 lm czas zapłonu: 0 s pobór mocy: 18 W temperatura barwowa: 2 700 K technologia: ECOhalogen ściemnialna: tak barwa światła: ciepła biel kształt: Classic A55 opakowanie: 1 szt., pudełko seria: CLASSIC wymiary: 56 × 108 mm ilość cykli włącz\wyłącz: 100 000 żywotność: 2 000 godzin odpowiednik żarówki: 24 W współczynnik mocy: 1 napięcie: 230 V~/50 Hz trzonek (mocowanie żarówki): E27 kąt świecenia: >360° skuteczność świetlna: 11 lm/W |  |  |  |  | - | N | N | N | N | Y | N | N | y | N | N | N | N | N | N | N | N | N
210749540 | ZL3209 | EMOS | Żarówka LED Classic candle 6W E14 neutralna biel | okres gwarancyjny: 2 lata żywotność: 30 000 godzin pobór mocy: 6 W opakowanie: 1 szt., pudełko ściemnialna: nie seria: CLASSIC barwa światła: neutralna biel temperatura barwowa: 4 100 K klasa energetyczna: A+ chip LED: 2835 odpowiednik żarówki: 45 W kąt świecenia: 250° wymiary: 38 × 100 mm napięcie: 230 V~/50 Hz czas zapłonu: 0,1 s kształt: Candle indeks oddawania barw (CRI): Ra >80 trzonek (mocowanie żarówki): E14 strumień świetlny: 570 lm skuteczność świetlna: 95 lm/W technologia: LED ilość LED: 16 współczynnik mocy: 0,56 ilość cykli włącz\wyłącz: 15 000 |  |  |  |  | - | N | N | N | N | Y | N | N | y | N | N | N | N | N | N | N | N | N
210749541 | ZE1002 | EMOS | Żarówka halogenowa Eco mini globe 28W E27 ciepła biel | ilość LED: nie dotyczy indeks oddawania barw (CRI): Ra >95 trzonek (mocowanie żarówki): E27 odpowiednik żarówki: 35 W seria: CLASSIC kąt świecenia: >300° technologia: ECOhalogen ściemnialna: tak napięcie: 230 V~/50 Hz współczynnik mocy: 1 czas zapłonu: 0 s pobór mocy: 28 W barwa światła: ciepła biel kształt: Globe Mini klasa energetyczna: C okres gwarancyjny: 2 lata ilość cykli włącz\wyłącz: 100 000 opakowanie: 1 szt., pudełko wymiary: 46 × 72 mm strumień świetlny: 370 lm żywotność: 2 000 godzin chip LED: nie dotyczy temperatura barwowa: 2 700 K skuteczność świetlna: 13 lm/W |  |  |  |  | - | N | N | N | N | Y | N | N | y | N | N | N | N | N | N | N | N | N
210749542 | F61999 | EMOS | Taśma izolacyjna PVC 19mm / 20m mix | wytrzymałość na rozciąganie: 150 N/10 mm wytwarza szczelne połączenie odporne na ciśnienie: nie przyczepność do podłoża: 1,5 N/10 mm spełnia wymagania dyrektywy REACH: tak rodzaj kleju: kauczuk długość: 20 m wydruk: bez wydruku przeznaczenie: izolacja przewodów wymiary: 70 × 200 mm zintegrowana siatka tekstylna: nie kolor: mix kolorów próba ogniem: <1 sek. samogasnące: nie spełnia wymagania normy: ČSN EN 60454-3-1-2/F-PVC/60 napięcie przebicia minimum: 40 kV/mm opakowanie: 10 szt., folia rozciągliwość minimalnie: 125 % zalecana temperatura przechowywania: 10–45 °C przyczepność do stali minimalnie: 1,8 N/10 mm napięcie przebicia w wilgotnym środowisku minimum: 35 kV/mm grubość taśmy: 0,13 mm połączenie wodoszczelne: tak spełnia wymagania dyrektywy ROHS: tak zakres temperatury pracy: -25–90 °C odporność na promieniowanie UV: tak szerokość taśmy: 19 mm typ taśmy: PVC |  |  |  |  | - | N | N | N | N | Y | N | N | y | N | N | N | N | N | N | N | N | N
210749543 | ZL3510 | EMOS | Żarówka LED Classic mini globe 6W E14 ciepła biel | barwa światła: ciepła biel chip LED: 2835 czas zapłonu: 0 s wymiary: 45 × 80 mm odpowiednik żarówki: 43 W trzonek (mocowanie żarówki): E14 pobór mocy: 6 W ilość LED: 16 napięcie: 230 V~/50 Hz okres gwarancyjny: 2 lata ściemnialna: nie technologia: LED klasa energetyczna: A+ opakowanie: 1 szt., pudełko seria: CLASSIC ilość cykli włącz\wyłącz: 15 000 strumień świetlny: 520 lm żywotność: 30 000 godzin kształt: Globe Mini współczynnik mocy: 0,5 temperatura barwowa: 3 000 K indeks oddawania barw (CRI): Ra >80 skuteczność świetlna: 87 lm/W kąt świecenia: 270° |  |  |  |  | - | N | N | N | N | Y | N | N | y | N | N | N | N | N | N | N | N | N
210749544 | F615162 | EMOS | Taśma izolacyjna PVC 15mm / 10m żółta | wytrzymałość na rozciąganie: 150 N/10 mm długość: 10 m przyczepność do stali minimalnie: 1,8 N/10 mm rodzaj kleju: kauczuk napięcie przebicia minimum: 40 kV/mm zintegrowana siatka tekstylna: nie wytwarza szczelne połączenie odporne na ciśnienie: nie spełnia wymagania dyrektywy REACH: tak wydruk: bez wydruku zalecana temperatura przechowywania: 10–45 °C spełnia wymagania normy: ČSN EN 60454-3-1-2/F-PVC/60 kolor: żółty wymiary: 60 × 15 mm opakowanie: 10 szt., folia samogasnące: nie rozciągliwość minimalnie: 1,25 % przyczepność do podłoża: 1,5 N/10 mm przeznaczenie: izolacja przewodów połączenie wodoszczelne: tak napięcie przebicia w wilgotnym środowisku minimum: 35 kV/mm próba ogniem: <1 sek. szerokość taśmy: 15 mm spełnia wymagania dyrektywy ROHS: tak zakres temperatury pracy: -25–90 °C typ taśmy: PVC odporność na promieniowanie UV: tak grubość taśmy: 0,13 mm |  |  |  |  | - | N | N | N | N | Y | N | N | y | N | N | N | N | N | N | N | N | N
210749545 | ZS2620 | EMOS | Naświetlacz LED PROFI 20W neutralna biel | napięcie: 100–240 V barwa światła: neutralna biel materiał podłączonego przewodu: nie dotyczy czas świecenia: nie dotyczy kolor: szary zasięg czujnika PIR: brak PIR typ gniazdek przelotowych: nie dotyczy temperatura barwowa: 4 000 K częstotliwość: 50/60 Hz materiał osłony: szkło czujnik PIR: nie indeks oddawania barw (CRI): Ra >70 stopień ochrony przed uszkodzeniami mechanicznymi (IK): IK08 materiał obudowy: aluminium długość przewodu wejściowego: nie dotyczy typ podłączonego przewodu: nie dotyczy żarówka próbna w zestawie: nie dotyczy stopień ochrony: IP65 rodzaj: PROFI źródło światła: LED okres gwarancyjny: 3 lata opakowanie: 1 szt., pudełko zakres temperatury pracy: -20 °C do +40 °C liczba gniazdek przelotowych: 0 wymiary: 180 × 140 × 100 mm kąt świecenia: 120° odpowiednik żarówki: 200 W akumulator: nie dotyczy strumień świetlny: 2 000 lm pojemność: 86 mA żywotność: 40 000 godzin pobór mocy: 20 W |  |  |  |  | - | N | N | N | N | Y | N | N | y | N | N | N | N | N | N | N | N | N
210749546 | ZL3805 | EMOS | Żarówka LED Classic JC 2,5W G9 neutralna biel | indeks oddawania barw (CRI): Ra >80 kształt: JC barwa światła: neutralna biel seria: CLASSIC technologia: LED odpowiednik żarówki: 23 W trzonek (mocowanie żarówki): G9 pobór mocy: 2,5 W opakowanie: 1 szt., pudełko napięcie: 230 V~/50 Hz czas zapłonu: 0,1 s ściemnialna: nie chip LED: 2835 klasa energetyczna: A++ ilość LED: 10 okres gwarancyjny: 2 lata kąt świecenia: 300° strumień świetlny: 225 lm wymiary: 17 × 48 mm temperatura barwowa: 4 100 K żywotność: 30 000 godzin ilość cykli włącz\wyłącz: 15 000 współczynnik mocy: 0,91 skuteczność świetlna: 90 lm/W |  |  |  |  | - | N | N | N | N | Y | N | N | y | N | N | N | N | N | N | N | N | N
210749547 | ZS2450 | EMOS | Naświetlacz LED PROFI+ 100W neutralna biel | akumulator: nie dotyczy materiał podłączonego przewodu: guma typ podłączonego przewodu: H05RN-F materiał obudowy: aluminium zasięg czujnika PIR: brak PIR okres gwarancyjny: 5 lat opakowanie: 1 szt., pudełko częstotliwość: 50/60 Hz napięcie: 100–240 V liczba gniazdek przelotowych: 0 materiał osłony: tworzywo (PC) czas świecenia: nie dotyczy czujnik PIR: nie pojemność: 1 200 mA stopień ochrony przed uszkodzeniami mechanicznymi (IK): IK10 żywotność: 50 000 godzin temperatura barwowa: 4 000 K kąt świecenia: 120 × 90° wymiary: 320 × 250 × 86 mm indeks oddawania barw (CRI): Ra > 80 kolor: czarny barwa światła: neutralna biel rodzaj: PROFI PLUS pobór mocy: 100 W długość przewodu wejściowego: 60 cm typ gniazdek przelotowych: nie dotyczy odpowiednik żarówki: 1 000 W zakres temperatury pracy: -20 °C do +40 °C strumień świetlny: 9 500 lm źródło światła: LED żarówka próbna w zestawie: nie dotyczy stopień ochrony: IP65 |  |  |  |  | - | N | N | N | N | Y | N | N | y | N | N | N | N | N | N | N | N | N
210749548 | ZE0401 | EMOS | Żarówka halogenowa Eco MR16 28W GU10 ciepła biel | barwa światła: ciepła biel czas zapłonu: 0 s klasa energetyczna: B napięcie: 230 V~/50 Hz technologia: ECOhalogen ściemnialna: tak opakowanie: 1 szt., pudełko temperatura barwowa: 2 700 K kąt świecenia: 36° pobór mocy: 28 W odpowiednik żarówki: 35 W trzonek (mocowanie żarówki): GU10 chip LED: nie dotyczy ilość LED: nie dotyczy indeks oddawania barw (CRI): Ra >95 seria: CLASSIC współczynnik mocy: 1 okres gwarancyjny: 2 lata skuteczność świetlna: 7 lm/W żywotność: 2 000 godzin kształt: MR16 ilość cykli włącz\wyłącz: 100 000 strumień świetlny: 200 lm wymiary: 51 × 53 mm |  |  |  |  | - | N | N | N | N | Y | N | N | y | N | N | N | N | N | N | N | N | N
210749549 | ZE1001 | EMOS | Żarówka halogenowa Eco mini globe 18W E27 ciepła biel | indeks oddawania barw (CRI): Ra >95 technologia: ECOhalogen ściemnialna: tak czas zapłonu: 0 s odpowiednik żarówki: 24 W opakowanie: 1 szt., pudełko temperatura barwowa: 2 700 K kształt: Globe Mini strumień świetlny: 205 lm trzonek (mocowanie żarówki): E27 chip LED: nie dotyczy napięcie: 230 V~/50 Hz barwa światła: ciepła biel klasa energetyczna: C pobór mocy: 18 W ilość LED: nie dotyczy seria: CLASSIC okres gwarancyjny: 2 lata kąt świecenia: >300° ilość cykli włącz\wyłącz: 100 000 wymiary: 46 × 72 mm żywotność: 2 000 godzin skuteczność świetlna: 11 lm/W współczynnik mocy: 1 |  |  |  |  | - | N | N | N | N | Y | N | N | y | N | N | N | N | N | N | N | N | N
210749550 | ZS2431 | EMOS | Naświetlacz LED PROFI + 50W neutralna biel , biały | barwa światła: neutralna biel materiał podłączonego przewodu: guma czujnik PIR: nie czas świecenia: nie dotyczy pobór mocy: 50 W żarówka próbna w zestawie: nie dotyczy materiał obudowy: aluminium długość przewodu wejściowego: 60 cm okres gwarancyjny: 5 lat indeks oddawania barw (CRI): Ra > 80 stopień ochrony przed uszkodzeniami mechanicznymi (IK): IK10 kąt świecenia: 120 × 90° typ podłączonego przewodu: H05RN-F wymiary: 217 × 154 × 45 mm zasięg czujnika PIR: brak PIR stopień ochrony: IP65 częstotliwość: 50/60 Hz liczba gniazdek przelotowych: 0 strumień świetlny: 5 000 lm zakres temperatury pracy: -20 °C do +40 °C kolor: biały akumulator: nie dotyczy typ gniazdek przelotowych: nie dotyczy odpowiednik żarówki: 500 W źródło światła: LED temperatura barwowa: 4 000 K napięcie: 100–240 V opakowanie: 1 szt., pudełko rodzaj: PROFI PLUS żywotność: 50 000 godzin materiał osłony: tworzywo (PC) pojemność: 600 mA |  |  |  |  | - | N | N | N | N | Y | N | N | y | N | N | N | N | N | N | N | N | N
210749551 | ZE0703 | EMOS | Żarówka halogenowa Eco A55 42W E27 ciepła biel ściemnialna | seria: CLASSIC ilość cykli włącz\wyłącz: 100 000 czas zapłonu: 0 s opakowanie: 1 szt., pudełko napięcie: 230 V~/50 Hz trzonek (mocowanie żarówki): E27 wymiary: 56 × 108 mm chip LED: nie dotyczy indeks oddawania barw (CRI): Ra >95 technologia: ECOhalogen żywotność: 2 000 godzin współczynnik mocy: 1 okres gwarancyjny: 2 lata ilość LED: nie dotyczy odpowiednik żarówki: 55 W strumień świetlny: 630 lm kąt świecenia: >360° pobór mocy: 42 W skuteczność świetlna: 15 lm/W temperatura barwowa: 2 700 K ściemnialna: tak kształt: Classic A55 barwa światła: ciepła biel klasa energetyczna: C |  |  |  |  | - | N | N | N | N | Y | N | N | y | N | N | N | N | N | N | N | N | N
210749552 | ZS2610 | EMOS | Naświetlacz LED PROFI 10W neutralna biel | typ podłączonego przewodu: nie dotyczy czas świecenia: nie dotyczy temperatura barwowa: 4 000 K materiał osłony: szkło barwa światła: neutralna biel okres gwarancyjny: 3 lata indeks oddawania barw (CRI): Ra >70 typ gniazdek przelotowych: nie dotyczy opakowanie: 1 szt., pudełko materiał podłączonego przewodu: nie dotyczy długość przewodu wejściowego: nie dotyczy kolor: szary pobór mocy: 10 W żywotność: 40 000 godzin czujnik PIR: nie napięcie: 100–240 V rodzaj: PROFI zasięg czujnika PIR: brak PIR akumulator: nie dotyczy częstotliwość: 50/60 Hz żarówka próbna w zestawie: nie dotyczy stopień ochrony: IP65 kąt świecenia: 120° wymiary: 115 × 87 × 90 mm stopień ochrony przed uszkodzeniami mechanicznymi (IK): IK08 liczba gniazdek przelotowych: 0 pojemność: 85 mA zakres temperatury pracy: -20 °C do +40 °C źródło światła: LED odpowiednik żarówki: 100 W materiał obudowy: aluminium strumień świetlny: 1 000 lm |  |  |  |  | - | N | N | N | N | Y | N | N | y | N | N | N | N | N | N | N | N | N
210749553 | ZL3601 | EMOS | Żarówka LED Classic globe 12W E27 ciepła biel | odpowiednik żarówki: 64 W technologia: LED chip LED: 2835 opakowanie: 1 szt., pudełko napięcie: 230 V~/50 Hz czas zapłonu: 0 s temperatura barwowa: 2 700 K trzonek (mocowanie żarówki): E27 ściemnialna: nie seria: CLASSIC kształt: Globe ilość LED: 16 wymiary: 120 × 170 mm klasa energetyczna: A+ indeks oddawania barw (CRI): Ra >80 kąt świecenia: 300° żywotność: 30 000 godzin barwa światła: ciepła biel ilość cykli włącz\wyłącz: 15 000 pobór mocy: 12 W współczynnik mocy: 0,5 strumień świetlny: 1 035 lm okres gwarancyjny: 2 lata skuteczność świetlna: 86 lm/W |  |  |  |  | - | N | N | N | N | Y | N | N | y | N | N | N | N | N | N | N | N | N
210749554 | ZS3110 | EMOS | Naświetlacz LED przenośny 36W | pobór mocy: 36 W pojemność: 180 mA rodzaj: nie dotyczy żywotność: 30 000 godzin barwa światła: neutralna biel zasięg czujnika PIR: brak PIR żarówka próbna w zestawie: nie dotyczy materiał osłony: tworzywo (PC) czujnik PIR: nie typ podłączonego przewodu: H07RN-F zakres temperatury pracy: -20 °C do +50 °C indeks oddawania barw (CRI): Ra >70 typ gniazdek przelotowych: FRENCH liczba gniazdek przelotowych: 1 okres gwarancyjny: 3 lata materiał obudowy: aluminium + tworzywo temperatura barwowa: 4 000 K kąt świecenia: 120° akumulator: nie dotyczy czas świecenia: nie dotyczy wymiary: 320 × 258 × 83 mm materiał podłączonego przewodu: guma odpowiednik żarówki: 250 W kolor: niebieski częstotliwość: 50 Hz napięcie: 220–240 V~ stopień ochrony przed uszkodzeniami mechanicznymi (IK): IK10 źródło światła: LED stopień ochrony: IP54 opakowanie: 1 szt., pudełko strumień świetlny: 2 400 lm długość przewodu wejściowego: 1,8 m |  |  |  |  | - | N | N | N | N | Y | N | N | y | N | N | N | N | N | N | N | N | N
210749555 | Z73091 | EMOS | Żarówka LED liniowa T8 24W 150cm neutralna biel | opakowanie: 10 szt., pudełko pobór mocy: 24 W odpowiednik żarówki: 58 W barwa światła: neutralna biel żywotność: 25 000 godzin indeks oddawania barw (CRI): Ra > 80 współczynnik mocy: 0,9 strumień świetlny: 2 300 lm temperatura barwowa: 4 000 K trzonek (mocowanie żarówki): G13 typ chipu: LED SMD 3528 Nationstar wymiary: 1 500 × 26 mm długość: 150 cm produkt: świetlówka LED |  |  |  |  | - | N | N | N | N | Y | N | N | y | N | N | N | N | N | N | N | N | N
210749556 | ZS3120 | EMOS | Naświetlacz LED przenośny 80W | napięcie: 220–240 V~ rodzaj: nie dotyczy temperatura barwowa: 4 000 K długość przewodu wejściowego: 3 m żywotność: 30 000 godzin pobór mocy: 80 W pojemność: 350 mA kolor: czarny zasięg czujnika PIR: brak PIR żarówka próbna w zestawie: nie dotyczy okres gwarancyjny: 3 lata materiał podłączonego przewodu: guma typ gniazdek przelotowych: FRENCH typ podłączonego przewodu: H07RN-F czas świecenia: nie dotyczy akumulator: nie dotyczy liczba gniazdek przelotowych: 2 barwa światła: neutralna biel czujnik PIR: nie materiał osłony: tworzywo (PC) opakowanie: 1 szt., pudełko indeks oddawania barw (CRI): Ra >70 strumień świetlny: 8 000 lm częstotliwość: 50/60 Hz kąt świecenia: 120° wymiary: 342 × 295 × 112 mm zakres temperatury pracy: -20 °C do +50 °C źródło światła: LED stopień ochrony: IP54 materiał obudowy: aluminium + tworzywo stopień ochrony przed uszkodzeniami mechanicznymi (IK): IK10 odpowiednik żarówki: 850 W |  |  |  |  | - | N | N | N | N | Y | N | N | y | N | N | N | N | N | N | N | N | N
210749557 | Z74250 | EMOS | Żarówka LED Filament A60 8W E27 ciepła biel | kąt świecenia: 360° okres gwarancyjny: 3 lata barwa światła: ciepła biel trzonek (mocowanie żarówki): E27 indeks oddawania barw (CRI): Ra >80 żywotność: 25 000 godzin technologia: LED odpowiednik żarówki: 60 W chip LED: COB strumień świetlny: 806 lm kształt: Classic A60 wymiary: 60 × 107 mm skuteczność świetlna: 101 lm/W opakowanie: 1 szt., pudełko współczynnik mocy: 0,89 klasa energetyczna: A+ pobór mocy: 8 W temperatura barwowa: 2 700 K ilość cykli włącz\wyłącz: 15 000 seria: FILAMENT ściemnialna: nie napięcie: 230 V~/50 Hz ilość LED: 8 czas zapłonu: 0,1 s |  |  |  |  | - | N | N | N | N | Y | N | N | y | N | N | N | N | N | N | N | N | N
210749558 | ZS2810 | EMOS | Przenośny naświetlacz LED SMD ładowalny 10W | kolor: żółty okres gwarancyjny: 2 lata żywotność: 30 000 godzin materiał obudowy: aluminium częstotliwość: nie dotyczy liczba gniazdek przelotowych: 0 temperatura barwowa: 6 500 K materiał podłączonego przewodu: nie dotyczy pobór mocy: 10 W opakowanie: 1 szt., pudełko długość przewodu wejściowego: nie dotyczy czas świecenia: 2,5 godziny akumulator: Li-Ion 2 200 mAh pojemność: nie dotyczy kąt świecenia: 120° barwa światła: zimna biel typ gniazdek przelotowych: nie dotyczy materiał osłony: szkło stopień ochrony przed uszkodzeniami mechanicznymi (IK): IK08 rodzaj: PROFI odpowiednik żarówki: 80 W czujnik PIR: nie strumień świetlny: 750 lm stopień ochrony: IP44 źródło światła: LED napięcie: 12 V DC 100–240 V AC żarówka próbna w zestawie: nie dotyczy typ podłączonego przewodu: nie dotyczy indeks oddawania barw (CRI): Ra >70 zakres temperatury pracy: -20 °C do +40 °C zasięg czujnika PIR: brak PIR wymiary: 166 × 246 × 186 mm |  |  |  |  | - | N | N | N | N | Y | N | N | y | N | N | N | N | N | N | N | N | N
210749559 | Z74665 | EMOS | Żarówka LED Classic candle 4W E27 ciepła biel | ściemnialna: nie indeks oddawania barw (CRI): Ra >80 seria: CLASSIC barwa światła: ciepła biel współczynnik mocy: 0,56 strumień świetlny: 330 lm wymiary: 38 × 100 mm czas zapłonu: 0,1 s żywotność: 30 000 godzin temperatura barwowa: 2 700 K odpowiednik żarówki: 30 W opakowanie: 1 szt., pudełko pobór mocy: 4 W technologia: LED ilość LED: 10 chip LED: 2835 klasa energetyczna: A+ okres gwarancyjny: 2 lata kąt świecenia: 180° ilość cykli włącz\wyłącz: 15 000 napięcie: 230 V~/50 Hz trzonek (mocowanie żarówki): E27 kształt: Candle skuteczność świetlna: 83 lm/W |  |  |  |  | - | N | N | N | N | Y | N | N | y | N | N | N | N | N | N | N | N | N
210749560 | ZL4004 | EMOS | Żarówka LED A60 7W E27 ciepła biel | ilość LED: 10 barwa światła: ciepła biel indeks oddawania barw (CRI): Ra >80 trzonek (mocowanie żarówki): E27 odpowiednik żarówki: 45 W technologia: LED seria: BASIC klasa energetyczna: A+ opakowanie: 1 szt., pudełko okres gwarancyjny: 2 lata kształt: Classic A60 napięcie: 230 V~/50 Hz wymiary: 60 × 108 mm pobór mocy: 7 W ściemnialna: nie współczynnik mocy: 0,5 chip LED: 2835 czas zapłonu: 0 s temperatura barwowa: 3 000 K kąt świecenia: 220° żywotność: 30 000 godzin ilość cykli włącz\wyłącz: 15 000 skuteczność świetlna: 79 lm/W strumień świetlny: 550 lm |  |  |  |  | - | N | N | N | N | Y | N | N | y | N | N | N | N | N | N | N | N | N
210749561 | Z73710 | EMOS | Żarówka LED Premium R50 6W E14 ciepła biel | pobór mocy: 6 W indeks oddawania barw (CRI): Ra >80 barwa światła: ciepła biel odpowiednik żarówki: 35 W czas zapłonu: 0,1 s klasa energetyczna: A+ ilość LED: 9 ściemnialna: nie ilość cykli włącz\wyłącz: 25 000 opakowanie: 1 szt., pudełko seria: PREMIUM okres gwarancyjny: 3 lata chip LED: 3030 kształt: Reflektor R50 wymiary: 50 × 87 mm współczynnik mocy: 0,47 kąt świecenia: 120° skuteczność świetlna: 67 lm/W trzonek (mocowanie żarówki): E14 napięcie: 230 V~/50 Hz strumień świetlny: 400 lm technologia: LED żywotność: 30 000 godzin temperatura barwowa: 3 000 K |  |  |  |  | - | N | N | N | N | Y | N | N | y | N | N | N | N | N | N | N | N | N
210749562 | ZS9010 | EMOS | Złącze do przewodów IP65 | zasięg czujnika PIR: nie dotyczy rodzaj: nie dotyczy temperatura barwowa: nie dotyczy okres gwarancyjny: 2 lata długość przewodu wejściowego: nie dotyczy pojemność: 30 A czas świecenia: nie dotyczy żarówka próbna w zestawie: nie dotyczy materiał osłony: nie dotyczy materiał obudowy: tworzywo (PA66) barwa światła: nie dotyczy czujnik PIR: nie dotyczy napięcie: 250 V pobór mocy: nie dotyczy akumulator: nie dotyczy stopień ochrony przed uszkodzeniami mechanicznymi (IK): IK08 odpowiednik żarówki: nie dotyczy materiał podłączonego przewodu: nie dotyczy żywotność: nie dotyczy typ gniazdek przelotowych: nie dotyczy źródło światła: nie dotyczy kolor: czarny stopień ochrony: IP65 częstotliwość: nie dotyczy kąt świecenia: nie dotyczy indeks oddawania barw (CRI): nie dotyczy liczba gniazdek przelotowych: 0 typ podłączonego przewodu: nie dotyczy opakowanie: 1 szt., woreczek strumień świetlny: nie dotyczy wymiary: średnica 26 × 70 mm zakres temperatury pracy: -40 °C do +105 °C |  |  |  |  | - | N | N | N | N | Y | N | N | y | N | N | N | N | N | N | N | N | N
210749563 | ZE1301 | EMOS | Żarówka halogenowa Eco MR16 16W GU5,3 ciepła biel | odpowiednik żarówki: 25 W barwa światła: ciepła biel czas zapłonu: 0 s chip LED: nie dotyczy ilość LED: nie dotyczy opakowanie: 1 szt., pudełko kształt: MR16 ściemnialna: tak wymiary: 50 × 44 mm indeks oddawania barw (CRI): Ra >95 ilość cykli włącz\wyłącz: 100 000 okres gwarancyjny: 2 lata seria: CLASSIC napięcie: 12 V trzonek (mocowanie żarówki): GU5,3 klasa energetyczna: A strumień świetlny: 220 lm technologia: ECOhalogen temperatura barwowa: 2 700 K kąt świecenia: 36° pobór mocy: 16 W żywotność: 2 000 godzin współczynnik mocy: 1 skuteczność świetlna: 14 lm/W |  |  |  |  | - | N | N | N | N | Y | N | N | y | N | N | N | N | N | N | N | N | N
210749564 | Z73735 | EMOS | Żarówka LED Premium candle 6W E14 neutralna biel | wymiary: 37 × 109 mm technologia: LED strumień świetlny: 540 lm ilość LED: 9 seria: PREMIUM ilość cykli włącz\wyłącz: 25 000 indeks oddawania barw (CRI): Ra >80 napięcie: 230 V~/50 Hz trzonek (mocowanie żarówki): E14 odpowiednik żarówki: 44 W okres gwarancyjny: 3 lata pobór mocy: 6 W opakowanie: 1 szt., pudełko kształt: Candle czas zapłonu: 0,1 s skuteczność świetlna: 90 lm/W barwa światła: neutralna biel temperatura barwowa: 4 100 K klasa energetyczna: A+ kąt świecenia: 250° żywotność: 30 000 godzin współczynnik mocy: 0,56 ściemnialna: nie chip LED: 2835 |  |  |  |  | - | N | N | N | N | Y | N | N | y | N | N | N | N | N | N | N | N | N
210749565 | ZT1120 | EMOS | Oprawa pyłoszczelna LED PROFI+, naścienna, 36W NW IP65 | sposób montażu: sufitowa, wisząca, na ścianę indeks oddawania barw (CRI): Ra >80 opakowanie: 1 szt., pudełko żywotność: 50 000 godzin okres gwarancyjny: 5 lat kąt świecenia: 120° materiał osłony: tworzywo (PC) napięcie: 220–240 V temperatura barwowa: 4 000 K kolor obudowy: szary częstotliwość: 50/60 Hz stopień ochrony: IP65 materiał zaczepów: nierdzewna materiał osłony: mleczny klasa ochrony: I zakres temperatury pracy: -15 °C do +40 °C barwa światła: neutralna biel materiał obudowy: tworzywo (PC) wymiary: 1 220 × 90 × 68 mm pobór mocy: 36 W strumień świetlny: 4 300 lm odpowiednik żarówki: 2× 36 W możliwość ściemniania: nie źródło światła: LED pojemność: 165 mA montaż wstępny: tak |  |  |  |  | - | N | N | N | N | Y | N | N | y | N | N | N | N | N | N | N | N | N
210749566 | ZE1302 | EMOS | Żarówka halogenowa Eco MR16 28W GU5,3 ciepła biel | indeks oddawania barw (CRI): Ra >99 wymiary: 50 × 44 mm kształt: MR16 ściemnialna: tak barwa światła: ciepła biel trzonek (mocowanie żarówki): GU5,3 chip LED: nie dotyczy klasa energetyczna: A okres gwarancyjny: 2 lata strumień świetlny: 300 lm odpowiednik żarówki: 35 W opakowanie: 1 szt., pudełko kąt świecenia: 36° technologia: ECOhalogen pobór mocy: 28 W napięcie: 12 V seria: CLASSIC temperatura barwowa: 2 700 K żywotność: 2 000 godzin współczynnik mocy: 1 ilość LED: nie dotyczy ilość cykli włącz\wyłącz: 100 000 czas zapłonu: 0 s skuteczność świetlna: 11 lm/W |  |  |  |  | - | N | N | N | N | Y | N | N | y | N | N | N | N | N | N | N | N | N
210749567 | Z74302 | EMOS | Żarówka LED Vintage ST64 4W E27 ciepła biel+ | strumień świetlny: 380 lm ilość LED: 4 barwa światła: ciepła biel+ czas zapłonu: 0,1 s indeks oddawania barw (CRI): Ra >80 napięcie: 230 V~/50 Hz kąt świecenia: 360° chip LED: COB opakowanie: 1 szt., pudełko trzonek (mocowanie żarówki): E27 ściemnialna: nie odpowiednik żarówki: 34 W pobór mocy: 4 W żywotność: 25 000 godzin ilość cykli włącz\wyłącz: 15 000 kształt: ST64 wymiary: 64 × 140 mm temperatura barwowa: 2 200 K współczynnik mocy: 0,5 okres gwarancyjny: 3 lata seria: VINTAGE technologia: LED klasa energetyczna: A+ skuteczność świetlna: 95 lm/W |  |  |  |  | - | N | N | N | N | Y | N | N | y | N | N | N | N | N | N | N | N | N
210749568 | ZS2140 | EMOS | Listwa LED T5 20W neutralna biel | żywotność: 25 000 godzin długość: 1 150 mm opakowanie: 1 szt., pudełko wymiary: 1 150 × 23 × 37 mm strumień świetlny: 1 900 lm ilość LED: nie dotyczy temperatura barwowa: 4 000 K pobór mocy: 20 W barwa światła: neutralna biel materiał: aluminium (Al) + tworzywo ściemnianie: nie dotyczy kąt świecenia: 120° |  |  |  |  | - | N | N | N | N | Y | N | N | y | N | N | N | N | N | N | N | N | N
210749569 | ZS2210 | EMOS | Naświetlacz LED HOBBY 10W neutralna biel | czujnik PIR: nie napięcie: 220–240 V~ pobór mocy: 10 W długość przewodu wejściowego: 30 cm czas świecenia: nie dotyczy temperatura barwowa: 4 000–4 500 K żarówka próbna w zestawie: nie dotyczy stopień ochrony przed uszkodzeniami mechanicznymi (IK): IK08 materiał obudowy: aluminium żywotność: 30 000 godzin stopień ochrony: IP65 rodzaj: HOBBY częstotliwość: 50 Hz zakres temperatury pracy: -40 °C do +50 °C materiał osłony: szkło okres gwarancyjny: 2 lata typ podłączonego przewodu: H05RN-F kolor: czarny indeks oddawania barw (CRI): Ra >70 materiał podłączonego przewodu: guma barwa światła: neutralna biel liczba gniazdek przelotowych: 0 typ gniazdek przelotowych: nie dotyczy opakowanie: 1 szt., pudełko zasięg czujnika PIR: brak PIR akumulator: nie dotyczy wymiary: 115 × 90 × 90 mm kąt świecenia: 120° pojemność: 87 mA źródło światła: LED strumień świetlny: 650 lm odpowiednik żarówki: 70 W |  |  |  |  | - | N | N | N | N | Y | N | N | y | N | N | N | N | N | N | N | N | N
210749570 | ZS2221 | EMOS | Naświetlacz LED HOBBY SLIM 20W neutralna biel | temperatura barwowa: 4 000 K pobór mocy: 20 W czas świecenia: nie dotyczy rodzaj: HOBBY SLIM zasięg czujnika PIR: brak PIR liczba gniazdek przelotowych: 0 typ gniazdek przelotowych: nie dotyczy okres gwarancyjny: 2 lata częstotliwość: 50/60 Hz materiał obudowy: aluminium czujnik PIR: nie żarówka próbna w zestawie: nie dotyczy żywotność: 25 000 godzin kąt świecenia: 120° wymiary: 145 × 35 × 127 mm stopień ochrony przed uszkodzeniami mechanicznymi (IK): nie dotyczy napięcie: 220–240 V~ akumulator: nie dotyczy materiał osłony: szkło strumień świetlny: 1 600 lm indeks oddawania barw (CRI): Ra > 80 pojemność: 160 mA barwa światła: neutralna biel kolor: czarny źródło światła: LED typ podłączonego przewodu: H05RN-F długość przewodu wejściowego: 30 cm materiał podłączonego przewodu: guma zakres temperatury pracy: -20 °C do +40 °C opakowanie: 1 szt., pudełko odpowiednik żarówki: 170 W stopień ochrony: IP65 |  |  |  |  | - | N | N | N | N | Y | N | N | y | N | N | N | N | N | N | N | N | N
210749571 | Z74710 | EMOS | Żarówka LED Classic A60 8W E27 ciepła biel | barwa światła: ciepła biel czas zapłonu: 0 s trzonek (mocowanie żarówki): E27 żywotność: 30 000 godzin okres gwarancyjny: 2 lata technologia: LED ściemnialna: nie napięcie: 230 V~/50 Hz chip LED: 2835 opakowanie: 1 szt., pudełko wymiary: 60 × 110 mm indeks oddawania barw (CRI): Ra >80 ilość cykli włącz\wyłącz: 15 000 seria: CLASSIC klasa energetyczna: A+ temperatura barwowa: 2 700 K kształt: Classic A60 pobór mocy: 8 W strumień świetlny: 660 lm kąt świecenia: 300° skuteczność świetlna: 83 lm/W ilość LED: 9 współczynnik mocy: 0,5 odpowiednik żarówki: 51 W |  |  |  |  | - | N | N | N | N | Y | N | N | y | N | N | N | N | N | N | N | N | N
210749572 | ZS2621 | EMOS | Naświetlacz LED IDEO 20W neutralna biel | liczba gniazdek przelotowych: nie dotyczy opakowanie: 1 szt., pudełko żarówka próbna w zestawie: nie materiał osłony: szkło żywotność: 25 000 godzin napięcie: 220–240 V~ materiał podłączonego przewodu: nie dotyczy zasięg czujnika PIR: nie dotyczy typ podłączonego przewodu: nie dotyczy barwa światła: neutralna biel kolor: szary materiał obudowy: aluminium pojemność: 170 mA czujnik PIR: nie stopień ochrony: IP65 stopień ochrony przed uszkodzeniami mechanicznymi (IK): IK08 częstotliwość: 50/60 Hz długość przewodu wejściowego: nie dotyczy rodzaj: IDEO czas świecenia: nie dotyczy akumulator: nie dotyczy typ gniazdek przelotowych: nie dotyczy odpowiednik żarówki: 170 W pobór mocy: 20 W okres gwarancyjny: 2 lata źródło światła: LED zakres temperatury pracy: -20 °C do +40 °C temperatura barwowa: 4 000 K wymiary: 150 × 37 × 123 mm indeks oddawania barw (CRI): Ra > 80 strumień świetlny: 1 600 lm kąt świecenia: 120° |  |  |  |  | - | N | N | N | N | Y | N | N | y | N | N | N | N | N | N | N | N | N
210749573 | Z74301 | EMOS | Żarówka LED Vintage A60 4W E27 ciepła biel+ | napięcie: 230 V~/50 Hz czas zapłonu: 0,1 s opakowanie: 1 szt., pudełko trzonek (mocowanie żarówki): E27 wymiary: 60 × 105 mm pobór mocy: 4 W kąt świecenia: 360° kształt: Classic A60 technologia: LED ściemnialna: nie barwa światła: ciepła biel+ ilość LED: 4 seria: VINTAGE klasa energetyczna: A+ skuteczność świetlna: 95 lm/W chip LED: COB ilość cykli włącz\wyłącz: 15 000 strumień świetlny: 380 lm odpowiednik żarówki: 34 W żywotność: 25 000 godzin temperatura barwowa: 2 200 K okres gwarancyjny: 3 lata współczynnik mocy: 0,5 indeks oddawania barw (CRI): Ra >80 |  |  |  |  | - | N | N | N | N | Y | N | N | y | N | N | N | N | N | N | N | N | N
210749574 | Z74850 | EMOS | Żarówka LED Classic JC 2W G4 ciepła biel | temperatura barwowa: 3 000 K ściemnialna: nie chip LED: 2835 okres gwarancyjny: 2 lata czas zapłonu: 0,1 s indeks oddawania barw (CRI): Ra >80 kształt: JC napięcie: 12 V barwa światła: ciepła biel strumień świetlny: 210 lm pobór mocy: 2 W technologia: LED ilość cykli włącz\wyłącz: 15 000 wymiary: 11 × 40 mm seria: CLASSIC kąt świecenia: 300° opakowanie: 1 szt., pudełko żywotność: 30 000 godzin ilość LED: 14 trzonek (mocowanie żarówki): G4 skuteczność świetlna: 105 lm/W klasa energetyczna: A++ odpowiednik żarówki: 22 W współczynnik mocy: 0,67 |  |  |  |  | - | N | N | N | N | Y | N | N | y | N | N | N | N | N | N | N | N | N
210749575 | Z73620 | EMOS | Żarówka LED Premium R63 10W E27 ciepła biel | odpowiednik żarówki: 61 W ilość LED: 20 ściemnialna: nie żywotność: 30 000 godzin indeks oddawania barw (CRI): Ra >80 trzonek (mocowanie żarówki): E27 napięcie: 230 V~/50 Hz okres gwarancyjny: 3 lata czas zapłonu: 0,1 s technologia: LED opakowanie: 1 szt., pudełko barwa światła: ciepła biel seria: PREMIUM kąt świecenia: 120° kształt: Reflektor R63 klasa energetyczna: A+ wymiary: 63 × 105 mm współczynnik mocy: 0,81 chip LED: 5630 temperatura barwowa: 2 700 K strumień świetlny: 820 lm pobór mocy: 10 W ilość cykli włącz\wyłącz: 25 000 skuteczność świetlna: 82 lm/W |  |  |  |  | - | N | N | N | N | Y | N | N | y | N | N | N | N | N | N | N | N | N
210749576 | Z75140 | EMOS | Żarówka LED MR16 6W GU10 neutralna biel | czas zapłonu: 0,1 s napięcie: 230 V~/50 Hz barwa światła: neutralna biel ilość LED: 6 indeks oddawania barw (CRI): Ra >80 kąt świecenia: 120° ilość cykli włącz\wyłącz: 15 000 odpowiednik żarówki: 38 W technologia: LED temperatura barwowa: 4 100 K wymiary: 50 × 56 mm opakowanie: 1 szt., pudełko pobór mocy: 6 W seria: BASIC ściemnialna: nie kształt: MR16 chip LED: 2835 żywotność: 20 000 godzin okres gwarancyjny: 2 lata strumień świetlny: 435 lm klasa energetyczna: A+ trzonek (mocowanie żarówki): GU10 współczynnik mocy: 0,5 skuteczność świetlna: 73 lm/W |  |  |  |  | - | N | N | N | N | Y | N | N | y | N | N | N | N | N | N | N | N | N
210749577 | Z7501W | EMOS | Lampa biurkowa LED George biała | kolor: biały szybkość rozruchu do 100 %: nie dotyczy ściemnianie: nie klasa energetyczna: nie dotyczy współczynnik mocy: nie dotyczy materiał: tworzywo wskaźnik starzenia się: nie dotyczy temperatura barwowa: 4 000 K chip LED: nie dotyczy pobór mocy: 2,4 W ilość LED: 6 zawartość rtęci: nie dotyczy ilość cykli włącz\wyłącz: 75 000 maks. obciążenie : nie dotyczy strumień świetlny: 250 lm napięcie: 220–240 V zasilacz: 220–240 V opakowanie: 1 szt., pudełko port USB: nie trzonek (mocowanie żarówki): nie dotyczy zintegrowany akumulator: nie stopień ochrony: IP20 zasilacz w zestawie: tak barwa światła: neutralna biel żywotność: 30 000 godzin indeks oddawania barw (CRI): Ra >80 wymiary: 150 × 150 × 335 mm typ zasilania: sieć długość przewodu wejściowego: 1,6 m |  |  |  |  | - | N | N | N | N | Y | N | N | y | N | N | N | N | N | N | N | N | N
210749578 | Z75010 | EMOS | Żarówka LED Classic MR16 7W GU10 ciepła biel | temperatura barwowa: 3 000 K czas zapłonu: 0 s odpowiednik żarówki: 48 W seria: CLASSIC technologia: LED kształt: MR16 wymiary: 50 × 60 mm strumień świetlny: 560 lm klasa energetyczna: A+ ilość LED: 16 chip LED: 2835 ściemnialna: nie napięcie: 230 V~/50 Hz trzonek (mocowanie żarówki): GU10 kąt świecenia: 130° indeks oddawania barw (CRI): Ra >80 opakowanie: 1 szt., pudełko żywotność: 30 000 godzin okres gwarancyjny: 2 lata barwa światła: ciepła biel ilość cykli włącz\wyłącz: 15 000 skuteczność świetlna: 80 lm/W pobór mocy: 7 W współczynnik mocy: 0,5 |  |  |  |  | - | N | N | N | N | Y | N | N | y | N | N | N | N | N | N | N | N | N
210749579 | Z75160 | EMOS | Żarówka LED Classic MR16 8W GU10 ciepła biel | barwa światła: ciepła biel kształt: MR16 odpowiednik żarówki: 56 W ilość LED: 6 temperatura barwowa: 3 000 K ilość cykli włącz\wyłącz: 15 000 chip LED: 2835 ściemnialna: nie indeks oddawania barw (CRI): Ra >80 opakowanie: 1 szt., pudełko wymiary: 50 × 56 mm kąt świecenia: 120° napięcie: 230 V~/50 Hz czas zapłonu: 0,1 s seria: CLASSIC trzonek (mocowanie żarówki): GU10 pobór mocy: 8 W klasa energetyczna: A+ żywotność: 30 000 godzin technologia: LED strumień świetlny: 740 lm współczynnik mocy: 0,5 skuteczność świetlna: 93 lm/W okres gwarancyjny: 2 lata |  |  |  |  | - | N | N | N | N | Y | N | N | y | N | N | N | N | N | N | N | N | N
210749580 | ZS2641 | EMOS | Naświetlacz LED IDEO 50W neutralna biel | pojemność: 210 mA materiał podłączonego przewodu: nie dotyczy żarówka próbna w zestawie: nie akumulator: nie dotyczy napięcie: 220–240 V~ długość przewodu wejściowego: nie dotyczy rodzaj: IDEO typ gniazdek przelotowych: nie dotyczy indeks oddawania barw (CRI): Ra > 80 typ podłączonego przewodu: nie dotyczy pobór mocy: 50 W zasięg czujnika PIR: nie dotyczy częstotliwość: 50/60 Hz barwa światła: neutralna biel kolor: szary materiał obudowy: aluminium zakres temperatury pracy: -20 °C do +40 °C okres gwarancyjny: 2 lata temperatura barwowa: 4 000 K opakowanie: 1 szt., pudełko stopień ochrony: IP65 żywotność: 25 000 godzin czujnik PIR: nie liczba gniazdek przelotowych: nie dotyczy czas świecenia: nie dotyczy źródło światła: LED strumień świetlny: 4 000 lm odpowiednik żarówki: 430 W kąt świecenia: 120° materiał osłony: szkło wymiary: 230 × 45 × 197 mm stopień ochrony przed uszkodzeniami mechanicznymi (IK): IK08 |  |  |  |  | - | N | N | N | N | Y | N | N | y | N | N | N | N | N | N | N | N | N
210749581 | ZS2721 | EMOS | Naświetlacz LED IDEO PIR 20W neutralna biel | czas świecenia: nie dotyczy akumulator: nie dotyczy żywotność: 25 000 godzin kolor: szary długość przewodu wejściowego: nie dotyczy opakowanie: 1 szt., pudełko liczba gniazdek przelotowych: nie dotyczy typ podłączonego przewodu: nie dotyczy rodzaj: IDEO czujnik PIR: tak żarówka próbna w zestawie: nie pojemność: 175 mA zasięg czujnika PIR: 10 m temperatura barwowa: 4 000 K barwa światła: neutralna biel stopień ochrony przed uszkodzeniami mechanicznymi (IK): IK08 napięcie: 220–240 V~ okres gwarancyjny: 2 lata materiał podłączonego przewodu: nie dotyczy strumień świetlny: 1 600 lm źródło światła: LED indeks oddawania barw (CRI): Ra > 80 kąt świecenia: 120° materiał obudowy: aluminium wymiary: 158 × 56 × 166 mm typ gniazdek przelotowych: nie dotyczy materiał osłony: szkło częstotliwość: 50/60 Hz pobór mocy: 20 W stopień ochrony: IP54 odpowiednik żarówki: 170 W zakres temperatury pracy: -20 °C do +40 °C |  |  |  |  | - | N | N | N | N | Y | N | N | y | N | N | N | N | N | N | N | N | N
210749582 | ZS2741 | EMOS | Naświetlacz LED IDEO PIR 50W neutralna biel | liczba gniazdek przelotowych: nie dotyczy żarówka próbna w zestawie: nie czas świecenia: nie dotyczy żywotność: 25 000 godzin materiał obudowy: aluminium napięcie: 220–240 V~ zasięg czujnika PIR: 10 m pobór mocy: 50 W opakowanie: 1 szt., pudełko częstotliwość: 50/60 Hz pojemność: 220 mA akumulator: nie dotyczy barwa światła: neutralna biel temperatura barwowa: 4 000 K kolor: szary kąt świecenia: 120° źródło światła: LED typ gniazdek przelotowych: nie dotyczy zakres temperatury pracy: -20 °C do +40 °C typ podłączonego przewodu: nie dotyczy wymiary: 235 × 61 × 245 mm okres gwarancyjny: 2 lata rodzaj: IDEO długość przewodu wejściowego: nie dotyczy materiał osłony: szkło stopień ochrony przed uszkodzeniami mechanicznymi (IK): IK08 strumień świetlny: 4 000 lm czujnik PIR: tak stopień ochrony: IP54 materiał podłączonego przewodu: nie dotyczy odpowiednik żarówki: 430 W indeks oddawania barw (CRI): Ra > 80 |  |  |  |  | - | N | N | N | N | Y | N | N | y | N | N | N | N | N | N | N | N | N
210749583 | ZS2711 | EMOS | Naświetlacz LED IDEO PIR 10W neutralna biel | opakowanie: 1 szt., pudełko częstotliwość: 50/60 Hz kolor: szary czas świecenia: nie dotyczy okres gwarancyjny: 2 lata typ podłączonego przewodu: nie dotyczy pobór mocy: 10 W kąt świecenia: 120° materiał obudowy: aluminium barwa światła: neutralna biel temperatura barwowa: 4 000 K żarówka próbna w zestawie: nie stopień ochrony przed uszkodzeniami mechanicznymi (IK): IK08 żywotność: 25 000 godzin typ gniazdek przelotowych: nie dotyczy wymiary: 135 × 56 × 150 mm długość przewodu wejściowego: nie dotyczy stopień ochrony: IP54 pojemność: 90 mA zakres temperatury pracy: -20 °C do +40 °C źródło światła: LED akumulator: nie dotyczy rodzaj: IDEO zasięg czujnika PIR: 10 m liczba gniazdek przelotowych: nie dotyczy strumień świetlny: 800 lm czujnik PIR: tak odpowiednik żarówki: 85 W napięcie: 220–240 V~ materiał osłony: szkło indeks oddawania barw (CRI): Ra > 80 materiał podłączonego przewodu: nie dotyczy |  |  |  |  | - | N | N | N | N | Y | N | N | y | N | N | N | N | N | N | N | N | N
210749584 | ZS2311 | EMOS | Naświetlacz LED HOBBY SLIM PIR 10W neutralna biel | materiał osłony: szkło typ podłączonego przewodu: H05RN-F częstotliwość: 50/60 Hz liczba gniazdek przelotowych: nie dotyczy temperatura barwowa: 4 000 K barwa światła: neutralna biel czujnik PIR: tak akumulator: nie dotyczy długość przewodu wejściowego: 30 cm opakowanie: 1 szt., pudełko rodzaj: HOBBY SLIM kolor: czarny pobór mocy: 10 W typ gniazdek przelotowych: nie dotyczy materiał podłączonego przewodu: guma zasięg czujnika PIR: nie dotyczy źródło światła: LED okres gwarancyjny: 2 lata kąt świecenia: 120° żarówka próbna w zestawie: nie dotyczy czas świecenia: nie dotyczy stopień ochrony: IP44 napięcie: 220–240 V~ wymiary: 119 × 43 × 158 mm pojemność: 90 mA zakres temperatury pracy: -20 °C do +40 °C indeks oddawania barw (CRI): Ra > 80 stopień ochrony przed uszkodzeniami mechanicznymi (IK): nie dotyczy strumień świetlny: 800 lm żywotność: 25 000 godzin odpowiednik żarówki: 85 W materiał obudowy: aluminium |  |  |  |  | - | N | N | N | N | Y | N | N | y | N | N | N | N | N | N | N | N | N
210749585 | ZS2239 | EMOS | Naświetlacz LED COSMO 30W neutralna biel | indeks oddawania barw (CRI): Ra >70 barwa światła: neutralna biel typ podłączonego przewodu: H05RN-F kolor: czarny czujnik PIR: nie okres gwarancyjny: 2 lata liczba gniazdek przelotowych: 0 typ gniazdek przelotowych: nie dotyczy żywotność: 20 000 godzin rodzaj: nie dotyczy zasięg czujnika PIR: brak PIR temperatura barwowa: 4 000 K długość przewodu wejściowego: 20 cm opakowanie: 1 szt., pudełko akumulator: nie dotyczy częstotliwość: 50/60 Hz napięcie: 220–240 V~ materiał osłony: szkło czas świecenia: nie dotyczy kąt świecenia: 120° źródło światła: LED stopień ochrony: IP65 pobór mocy: 30 W pojemność: 135 mA zakres temperatury pracy: -20 °C do +40 °C stopień ochrony przed uszkodzeniami mechanicznymi (IK): nie dotyczy żarówka próbna w zestawie: nie materiał podłączonego przewodu: guma wymiary: 182 × 39 × 153 mm odpowiednik żarówki: 260 W materiał obudowy: aluminium strumień świetlny: 2 400 lm |  |  |  |  | - | N | N | N | N | Y | N | N | y | N | N | N | N | N | N | N | N | N
210749586 | ZS2229 | EMOS | Naświetlacz LED COSMO 20W neutralna biel | indeks oddawania barw (CRI): Ra >70 barwa światła: neutralna biel rodzaj: nie dotyczy czujnik PIR: nie materiał podłączonego przewodu: guma typ gniazdek przelotowych: nie dotyczy pobór mocy: 20 W materiał obudowy: aluminium liczba gniazdek przelotowych: 0 typ podłączonego przewodu: H05RN-F opakowanie: 1 szt., pudełko długość przewodu wejściowego: 20 cm napięcie: 220–240 V~ kolor: czarny częstotliwość: 50/60 Hz żarówka próbna w zestawie: nie materiał osłony: szkło temperatura barwowa: 4 000 K akumulator: nie dotyczy zasięg czujnika PIR: brak PIR czas świecenia: nie dotyczy stopień ochrony: IP65 zakres temperatury pracy: -20 °C do +40 °C pojemność: 85 mA okres gwarancyjny: 2 lata stopień ochrony przed uszkodzeniami mechanicznymi (IK): nie dotyczy wymiary: 150 × 38 × 128 mm odpowiednik żarówki: 170 W strumień świetlny: 1 600 lm kąt świecenia: 120° żywotność: 20 000 godzin źródło światła: LED |  |  |  |  | - | N | N | N | N | Y | N | N | y | N | N | N | N | N | N | N | N | N
210749587 | Z74680 | EMOS | Żarówka LED Classic mini globe 4W E27 neutralna biel | pobór mocy: 4 W klasa energetyczna: A+ ściemnialna: nie barwa światła: neutralna biel opakowanie: 1 szt., pudełko technologia: LED chip LED: 2835 wymiary: 45 × 78 mm kształt: Globe Mini napięcie: 230 V~/50 Hz okres gwarancyjny: 2 lata czas zapłonu: 0 s trzonek (mocowanie żarówki): E27 współczynnik mocy: 0,5 odpowiednik żarówki: 30 W strumień świetlny: 320 lm seria: CLASSIC ilość cykli włącz\wyłącz: 20 000 kąt świecenia: 270° temperatura barwowa: 4 100 K żywotność: 25 000 godzin skuteczność świetlna: 80 lm/W indeks oddawania barw (CRI): Ra >80 ilość LED: 12 |  |  |  |  | - | N | N | N | N | Y | N | N | y | N | N | N | N | N | N | N | N | N
210749588 | Z74215 | EMOS | Żarówka LED Filament candle 4W E14 ciepła biel matowa | ilość LED: 4 pobór mocy: 4 W napięcie: 230 V~/50 Hz kształt: Candle ilość cykli włącz\wyłącz: 15 000 trzonek (mocowanie żarówki): E14 indeks oddawania barw (CRI): Ra >80 seria: FILAMENT technologia: LED okres gwarancyjny: 3 lata barwa światła: ciepła biel wymiary: 35 × 105 mm współczynnik mocy: 0,5 ściemnialna: nie temperatura barwowa: 2 700 K strumień świetlny: 465 lm opakowanie: 1 szt., pudełko chip LED: COB czas zapłonu: 0,1 s klasa energetyczna: A++ odpowiednik żarówki: 40 W kąt świecenia: 360° skuteczność świetlna: 116 lm/W żywotność: 25 000 godzin |  |  |  |  | - | N | N | N | N | Y | N | N | y | N | N | N | N | N | N | N | N | N
210749589 | Z74271 | EMOS | Żarówka LED Filament A60 8W E27 neutralna biel | ilość LED: 8 żywotność: 25 000 godzin chip LED: COB barwa światła: neutralna biel ściemnialna: nie czas zapłonu: 0,1 s współczynnik mocy: 0,5 seria: FILAMENT wymiary: 60 × 110 mm opakowanie: 1 szt., pudełko strumień świetlny: 1 060 lm temperatura barwowa: 4 100 K napięcie: 230 V~/50 Hz klasa energetyczna: A++ odpowiednik żarówki: 75 W okres gwarancyjny: 3 lata technologia: LED kąt świecenia: 360° ilość cykli włącz\wyłącz: 15 000 trzonek (mocowanie żarówki): E27 pobór mocy: 8 W skuteczność świetlna: 132 lm/W kształt: Classic A60 indeks oddawania barw (CRI): Ra >80 |  |  |  |  | - | N | N | N | N | Y | N | N | y | N | N | N | N | N | N | N | N | N
210749590 | Z74275 | EMOS | Żarówka LED Filament A60 matowa 8,5W E27 ciepła biel | ilość LED: 8 indeks oddawania barw (CRI): Ra >80 trzonek (mocowanie żarówki): E27 wymiary: 60 × 110 mm technologia: LED okres gwarancyjny: 3 lata ilość cykli włącz\wyłącz: 15 000 kąt świecenia: 360° ściemnialna: nie seria: FILAMENT żywotność: 25 000 godzin klasa energetyczna: A++ opakowanie: 1 szt., pudełko czas zapłonu: 0,1 s chip LED: COB strumień świetlny: 1 060 lm barwa światła: ciepła biel kształt: Classic A60 współczynnik mocy: 0,5 odpowiednik żarówki: 75 W pobór mocy: 8,5 W napięcie: 230 V~/50 Hz temperatura barwowa: 2 700 K skuteczność świetlna: 125 lm/W |  |  |  |  | - | N | N | N | N | Y | N | N | y | N | N | N | N | N | N | N | N | N
210749591 | Z74244 | EMOS | Żarówka LED Filament mini globe A++ mat. 4W E27 ciepła biel | pobór mocy: 4 W odpowiednik żarówki: 40 W klasa energetyczna: A++ okres gwarancyjny: 3 lata ściemnialna: nie żywotność: 25 000 godzin technologia: LED trzonek (mocowanie żarówki): E27 barwa światła: ciepła biel chip LED: COB napięcie: 230 V~/50 Hz temperatura barwowa: 2 700 K strumień świetlny: 465 lm indeks oddawania barw (CRI): Ra >80 współczynnik mocy: 0,5 kształt: Globe Mini czas zapłonu: 0,1 s ilość LED: 4 opakowanie: 1 szt., pudełko ilość cykli włącz\wyłącz: 15 000 kąt świecenia: 360° wymiary: 45 × 75 mm seria: FILAMENT skuteczność świetlna: 116 lm/W |  |  |  |  | - | N | N | N | N | Y | N | N | y | N | N | N | N | N | N | N | N | N
210749592 | Z74280 | EMOS | Żarówka LED Filament A70 12W E27 ciepła biel | okres gwarancyjny: 3 lata ściemnialna: nie odpowiednik żarówki: 100 W napięcie: 230 V~/50 Hz kąt świecenia: 360° klasa energetyczna: A++ ilość LED: 8 wymiary: 70 × 126 mm chip LED: COB indeks oddawania barw (CRI): Ra >80 kształt: Classic A70 seria: FILAMENT technologia: LED współczynnik mocy: 0,5 czas zapłonu: 0,1 s opakowanie: 1 szt., pudełko barwa światła: ciepła biel ilość cykli włącz\wyłącz: 15 000 żywotność: 25 000 godzin pobór mocy: 12 W trzonek (mocowanie żarówki): E27 strumień świetlny: 1 521 lm skuteczność świetlna: 127 lm/W temperatura barwowa: 2 700 K |  |  |  |  | - | N | N | N | N | Y | N | N | y | N | N | N | N | N | N | N | N | N
210749593 | P53893 | EMOS | gniazdo przeciwprzepięciowe | ochrona przed przeciążeniem: nie gwarancja: 50 000 € absorpcja energii: 918 J (L-N, L-PE, PE-N) zakres częstotliwości: 150 kHz–100 MHz tłumienie: do 40 dB wymiary: 75 × 65 × 100 mm ochrona przewodu antenowego: nie długość: bezpośrednio do gniazdka żyła: nie dotyczy wskaźnik podłączenia: nie maksymalne obciążenie: 16 A max. wskaźnik przepięcia: tak maksymalne obciążenie: 3 680 W czas reakcji: <1 ns ochrona tel. / fax / DSL: tak, RJ45, RJ11 wyjście USB: nie bezpiecznik: nie dotyczy kolor: biały opakowanie: 1 szt., blister poziom ochrony Up: 775 V napięcie znamionowe: 250 V~, 50 Hz filtr EMI/RFI: tak ilość gniazd: 1× 2P + PE przesłony torów prądowych: tak udar próbny U0c: 6 kV |  |  |  |  | - | N | N | N | N | Y | N | N | y | N | N | N | N | N | N | N | N | N
210749594 | P4607 | EMOS | Znicz LED z czujnikiem zmierzchu 2x AA | przeznaczenie: znicz wodoodporna: tak czujnik zmierzchu/timer: tak, czujnik fotoelektryczny materiał: tworzywo wymiary: 66 × 123 mm źródło światła: pomarańczowa LED o średnicy 5 mm zasilanie: 2× AA 1,5 V (paluszek) czas świecenia: ponad 2 miesiące opakowanie: 1 szt., pudełko |  |  |  |  | - | N | N | N | N | Y | N | N | y | N | N | N | N | N | N | N | N | N
210749595 | P56500 | EMOS | Detektor dymu GS558 | typ sygnalizacji: optyczna i dźwiękowa wilgotność robocza: 30–95 % stopień ochrony: IP20 typ instalacji: montaż na ścianę albo wolnostojący pamięć alarmów: nie dotyczy zasięg modułu: do 20 m temperatura pracy: 10 °C do 45 °C przeznaczone do typu: nie dotyczy żywotność: 10 lat zasilanie: 2× 1,5 V AA, w zestawie głośność sygnalizacji: >85 dB w odległości 3 m możliwość podłączenia następnych detektorów: tak, bezprzewodowo opakowanie: 1 szt., pudełko częstotliwość: 433 MHz |  |  |  |  | - | N | N | N | N | Y | N | N | y | N | N | N | N | N | N | N | N | N
210749596 | ZE1303 | EMOS | Żarówka halogenowa Eco MR16 40W GU5,3 ciepła biel | barwa światła: ciepła biel czas zapłonu: 0 s odpowiednik żarówki: 50 W okres gwarancyjny: 2 lata indeks oddawania barw (CRI): Ra >95 chip LED: nie dotyczy kształt: MR16 ściemnialna: tak strumień świetlny: 540 lm ilość cykli włącz\wyłącz: 100 000 napięcie: 12 V trzonek (mocowanie żarówki): GU5,3 opakowanie: 1 szt., pudełko klasa energetyczna: A technologia: ECOhalogen seria: CLASSIC temperatura barwowa: 2 700 K kąt świecenia: 36° żywotność: 2 000 godzin współczynnik mocy: 1 ilość LED: nie dotyczy wymiary: 50 × 44 mm skuteczność świetlna: 14 lm/W pobór mocy: 40 W |  |  |  |  | - | N | N | N | N | Y | N | N | y | N | N | N | N | N | N | N | N | N
210749597 | P54040 | Philips | Listwa przeciwprzepięciowa Philips 8 gniazd 3m czarna | maksymalne obciążenie: 16 A max. zakres częstotliwości: 150 kHz–100 MHz bezpiecznik: nie dotyczy wyjście USB: nie udar próbny U0c: 6 kV poziom ochrony Up: 1,7 kV (L/N-PE, L-N) żyła: H05VV-F3G 1,5 mm2 przesłony torów prądowych: tak napięcie znamionowe: 230 V~, 50 Hz tłumienie: do 40 dB czas reakcji: <1 ns ochrona przed przeciążeniem: nie filtr EMI/RFI: tak wskaźnik podłączenia: tak opakowanie: 1 szt., pudełko gwarancja: 250 000 € ochrona tel. / fax / DSL: tak, tel./faks: RJ11 kolor: czarny maksymalne obciążenie: 3 680 W wskaźnik przepięcia: tak wymiary: 398 × 110 × 50 mm ochrona przewodu antenowego: tak, IEC długość: 3 m ilość gniazd: 8× 2P + PE absorpcja energii: 2 700 J |  |  |  |  | - | N | N | N | N | N | N | N | N | N | N | N | N | N | N | N | N | N
210749598 | ZL3804 | EMOS | Żarówka LED Classic JC 2,5W G9 ciepła biel | okres gwarancyjny: 2 lata czas zapłonu: 0,1 s indeks oddawania barw (CRI): Ra >80 klasa energetyczna: A++ seria: CLASSIC strumień świetlny: 220 lm żywotność: 30 000 godzin ilość cykli włącz\wyłącz: 15 000 wymiary: 17 × 48 mm trzonek (mocowanie żarówki): G9 ściemnialna: nie opakowanie: 1 szt., pudełko ilość LED: 10 barwa światła: ciepła biel pobór mocy: 2,5 W kształt: JC kąt świecenia: 300° chip LED: 2835 napięcie: 230 V~/50 Hz temperatura barwowa: 3 000 K technologia: LED współczynnik mocy: 0,91 odpowiednik żarówki: 22 W skuteczność świetlna: 88 lm/W |  |  |  |  | - | N | N | N | N | Y | N | N | y | N | N | N | N | N | N | N | N | N
210749599 | P5504 | EMOS | Mechaniczny programator czasowy 15FD/3A | maksymalne obciążenie: 3 680 W włącza: przewód zerowy opakowanie: 1 szt., blister minimalny czas włączenia: 30 minut rodzaj: mechaniczny ilość programów: nie dotyczy użytkowanie na zewnątrz: nie przesłony torów prądowych: tak ilość włączeń na dzień: 48 możliwość ręcznego włączenia: tak funkcja odliczania countdown: nie stopień ochrony: IP20 akumulator rezerwowy: nie dotyczy funkcja zmiany czasu letni/zimowy: nie dotyczy napięcie/prąd: 230 V~/16 A max. |  |  |  |  | - | N | N | N | N | Y | N | N | y | N | N | N | N | N | N | N | N | N
210749600 | ZL3905 | EMOS | Żarówka LED mini globe 6W E14 neutralna biel | indeks oddawania barw (CRI): Ra >80 opakowanie: 1 szt., pudełko napięcie: 230 V~/50 Hz chip LED: 2835 ściemnialna: nie temperatura barwowa: 4 100 K okres gwarancyjny: 2 lata ilość LED: 8 trzonek (mocowanie żarówki): E14 seria: BASIC klasa energetyczna: A+ technologia: LED żywotność: 20 000 godzin odpowiednik żarówki: 43 W barwa światła: neutralna biel wymiary: 45 × 80 mm czas zapłonu: 0,1 s ilość cykli włącz\wyłącz: 15 000 kąt świecenia: 250° strumień świetlny: 515 lm skuteczność świetlna: 86 lm/W pobór mocy: 6 W współczynnik mocy: 0,5 kształt: Globe Mini |  |  |  |  | - | N | N | N | N | Y | N | N | y | N | N | N | N | N | N | N | N | N
210749601 | P5506 | EMOS | Cyfrowy programator czasowy EMT757-F | maksymalne obciążenie: 2 000 W akumulator rezerwowy: 1,2 V; 40 mAh; NiMH (bateria pastylkowa 1× 1,2 V) napięcie/prąd: 230 V~/8,7 A max. opakowanie: 1 szt., blister rodzaj: cyfrowy włącza: przewód zerowy stopień ochrony: IP20 użytkowanie na zewnątrz: nie funkcja odliczania countdown: tak funkcja zmiany czasu letni/zimowy: tak przesłony torów prądowych: tak ilość programów: 20 minimalny czas włączenia: 1 minuta ilość włączeń na dzień: 20 możliwość ręcznego włączenia: tak |  |  |  |  | - | N | N | N | N | Y | N | N | y | N | N | N | N | N | N | N | N | N
210749602 | ZL3910 | EMOS | Żarówka LED Basic mini globe 8W E14 ciepła biel | barwa światła: ciepła biel napięcie: 230 V~/50 Hz opakowanie: 1 szt., pudełko temperatura barwowa: 3 000 K klasa energetyczna: A+ kształt: Globe Mini odpowiednik żarówki: 54 W trzonek (mocowanie żarówki): E14 technologia: LED kąt świecenia: 270° ilość LED: 15 ilość cykli włącz\wyłącz: 15 000 współczynnik mocy: 0,5 czas zapłonu: 0,1 s chip LED: 2835 żywotność: 20 000 godzin wymiary: 45 × 80 mm strumień świetlny: 700 lm pobór mocy: 8 W seria: BASIC skuteczność świetlna: 88 lm/W ściemnialna: nie indeks oddawania barw (CRI): Ra >80 okres gwarancyjny: 2 lata |  |  |  |  | - | N | N | N | N | Y | N | N | y | N | N | N | N | N | N | N | N | N
210749603 | P5682 | EMOS | Termostat przylgowy T80F z czujnikiem kapilarowym | zasilanie nadajnika: nie dotyczy podświetlany wyświetlacz: nie dotyczy rodzaj termostatu: przewodowy z czujnikiem kapilarnym rodzaj sterowania: ręczny termostat wymiary odbiornika: nie dotyczy włączane obciążenie: 16 A oporowo, 4 A indukcyjnie funkcja ON/OFF: nie częstotliwość pracy: nie dotyczy zasięg na otwartej przestrzeni: nie dotyczy zasilanie bramy: nie dotyczy funkcja Set-back: nie dotyczy długość czujnika kapilarowego: 1 m wymiary nadajnika: nie dotyczy pomiar temperatury: 0 °C do 90 °C wymiary: 38 × 54 × 105 mm rodzaj ustawienia temperatury: nie dotyczy zasilanie odbiornika: nie dotyczy zasilanie: 230 V, 400 V AC kolor: biały w zestawie: nie dotyczy ustawialna histereza temperatury: nie dotyczy tryb wakacyjny: nie wymiary bramy: nie dotyczy ustawienie temperatury: 0 °C do 90 °C, rozdzielczość 5 °C tryb przeciwzamrożeniowy: nie ilość programów: nie dotyczy włączanie: napięciowy 230 V AC, 50 Hz opakowanie: 1 szt., pudełko rodzaj regulacji: system grzewczy i chłodzący |  |  |  |  | - | N | N | N | N | Y | N | N | y | N | N | N | N | N | N | N | N | N
210749604 | P5630 | EMOS | Cyfrowa głowica termostatyczna T30 | zasilanie: 2× 1,5 V AA (w zestawie) rodzaj ustawienia temperatury: temperatura 2× komfortowa i 2× ekonomiczna typ głowicy termostatycznej: programowana zabezpieczenie dziecięce: tak tryb przeciwzamrożeniowy: tak kolor: biały ustawialna histereza temperatury: nie dołączone przejściówki: Danfoss RA, RAV, RAVL ilość programów: 10 funkcja ON/OFF: nie tryb wakacyjny: tak funkcja otwartego okna: tak ustawienie temperatury: 5 °C do 30 °C, rozdzielczość 0,5 °C wymiary: 55 × 70 × 79 mm matryca: M30 × 1,5 mm pomiar temperatury: 0 °C do 30 °C opakowanie: 1 szt., pudełko |  |  |  |  | - | N | N | N | N | Y | N | N | y | N | N | N | N | N | N | N | N | N
210749605 | P4521 | EMOS | Lampa warsztatowa LED SMD 3W ładowalna | opakowanie: 1 szt., pudełko zasilanie: akumulator Li-Ion 3,7 V/2 200 mAh waga: 364 g żywotność LED: 50 000 godzin typ konektora zasilającego: micro USB zamek fokusu: nie dotyczy czas świecenia zgodnie z ANSI FL1: nie dotyczy modulacja szerokości impulsów (PWM): nie magnes: tak, 3× typ chipu: nie dotyczy funkcja anti-roll: nie dotyczy hak: tak, 2× ochrona przed przeładowaniem: tak przeznaczenie: work tryby: 1 W LED, wyłączona, 3 W SMD LED, wyłączona zoom: nie wymiary: 40 × 64 × 270 mm źródło światła: 3 W SMD LED + 1 W LED wyposażenie: adapter do zasilania + adapter samochodowy 12/24 V DC, podstawa obracana o 180° zasięg zgodnie z ANSI FL1: nie dotyczy odporność na uderzenia: tak materiał: tworzywo ABS zasięg: 1 W LED – 52 m, 3 W SMD LED – 26 m czas świecenia: 1 W LED – 7,5 godziny, 3 W SMD LED – 3,5 godziny wodoodporna: nie dotyczy ładowalna: z samochodu i zasilaczem maksymalny strumień świetlny LED: nie dotyczy wskaźnik LED stanu akumulatora: tak baterie wchodzą w skład kompletu: tak czas ładowania: 4–5 godzin kolor: zielony, czarny wskaźnik ładowania LED: tak maksymalny strumień świetlny produkt: do 320 lm – 3 W SMD LED; do 80 lm – 1 W LED |  |  |  |  | - | N | N | N | N | Y | N | N | y | N | N | N | N | N | N | N | N | N
210749606 | P4523 | EMOS | Lampa ładowalna LED CREE 10W | materiał: tworzywo ABS źródło światła: 10 W CREE LED waga: 640 g żywotność LED: 30 000 godzin tryby: 100 %, 50 %, miganie, wyłączona odporność na uderzenia: tak baterie wchodzą w skład kompletu: tak typ chipu: nie dotyczy wyposażenie: adapter zasilający USB + przewód USB + adapter samochodowy + pasek na ramię zamek fokusu: nie dotyczy czas świecenia zgodnie z ANSI FL1: nie dotyczy ładowalna: z samochodu i zasilaczem wodoodporna: nie zoom: nie wymiary: 152 × 212 mm funkcja anti-roll: nie dotyczy ochrona przed przeładowaniem: tak zasilanie: Li-Ion akupack 18650 3,7 V/4 000 mAh typ konektora zasilającego: micro USB czas ładowania: 12 godzin zasięg zgodnie z ANSI FL1: nie dotyczy przeznaczenie: outdoor hak: nie zasięg: 100 % – 222 m, 50 % – 110 m opakowanie: 1 szt., pudełko maksymalny strumień świetlny LED: do 850 lm kolor: szaro-zielona magnes: nie czas świecenia: 100 % – 3 godzin, 50 % – 8 godzin wskaźnik LED stanu akumulatora: nie wskaźnik ładowania LED: tak maksymalny strumień świetlny produkt: nie dotyczy modulacja szerokości impulsów (PWM): nie |  |  |  |  | - | N | N | N | N | Y | N | N | y | N | N | N | N | N | N | N | N | N
210749607 | P5505 | EMOS | Mechaniczny programator czasowy IP44 zewnętrzny | maksymalne obciążenie: 3 680 W użytkowanie na zewnątrz: tak rodzaj: mechaniczny włącza: przewód fazowy napięcie/prąd: 230 V~/16 A max. akumulator rezerwowy: nie dotyczy przesłony torów prądowych: tak stopień ochrony: IP44 funkcja zmiany czasu letni/zimowy: nie dotyczy funkcja odliczania countdown: nie opakowanie: 1 szt., blister minimalny czas włączenia: 15 minut ilość włączeń na dzień: 96 możliwość ręcznego włączenia: tak ilość programów: nie dotyczy |  |  |  |  | - | N | N | N | N | Y | N | N | y | N | N | N | N | N | N | N | N | N
210749608 | P5501 | EMOS | Cyfrowy programator czasowy TS-EF1 | maksymalne obciążenie: 3 680 W stopień ochrony: IP20 użytkowanie na zewnątrz: nie akumulator rezerwowy: 1,2 V; 40 mAh; NiMH (bateria pastylkowa 1× 1,2 V) napięcie/prąd: 230 V~/16 A max. funkcja odliczania countdown: nie opakowanie: 1 szt., blister przesłony torów prądowych: tak ilość programów: 8 rodzaj: cyfrowy włącza: przewód fazowy możliwość ręcznego włączenia: tak funkcja zmiany czasu letni/zimowy: tak minimalny czas włączenia: 1 minuta ilość włączeń na dzień: 8 |  |  |  |  | - | N | N | N | N | Y | N | N | y | N | N | N | N | N | N | N | N | N
210749609 | P53913 | EMOS | Listwa przeciwprzepięciowa Acar F5 3m/Cz | udar próbny U0c: 4 kV ochrona przewodu antenowego: nie bezpiecznik: nie dotyczy wyjście USB: nie kolor: czarny filtr EMI/RFI: nie żyła: H05VV-F3G 1,0 mm2 długość: 3 m tłumienie: nie dotyczy maksymalne obciążenie: 2 300 W napięcie znamionowe: 250 V~, 50 Hz wymiary: 330 × 54 × 55 mm ochrona tel. / fax / DSL: nie czas reakcji: <25 ns przesłony torów prądowych: tak ochrona przed przeciążeniem: tak wskaźnik podłączenia: nie poziom ochrony Up: 1,3 kV (L/N) ilość gniazd: 5× 2P + PE maksymalne obciążenie: 10 A max. wskaźnik przepięcia: nie zakres częstotliwości: nie dotyczy gwarancja: nie dotyczy opakowanie: 1 szt., pudełko absorpcja energii: 150 J |  |  |  |  | - | N | N | N | N | Y | N | N | y | N | N | N | N | N | N | N | N | N
210749610 | P5705 | EMOS | Dzwonek bezprzewodowy AC P5705 | sygnalizacja optyczna w dzwonku: tak ilość przycisków w komplecie: 1 szt. kolor: biały ilość odbiorników w komplecie: 1 szt. zasilanie przycisku: 1× 12 V A23 (w zestawie) funkcje specjalne: nie opakowanie: 1 szt., blister częstotliwość: 433 MHz sposób parowania: automatyczne parowanie – self-learning podłączenie przycisku: bezprzewodowe dodatkowy przycisk (wymienny): P5723T zasięg max.: 60 m sygnalizacja optyczna w przycisku: tak możliwość dodania kolejnego przycisku: tak, max. 8 zasilanie jednostki głównej: 230 V AC ilość melodii: 1 wodoodporny przycisk: tak maksymalna głośność dzwonienia: 75 dB regulacja głośności: nie |  |  |  |  | - | N | N | N | N | Y | N | N | y | N | N | N | N | N | N | N | N | N
210749611 | P53929 | EMOS | Listwa przeciwprzepięciowa Acar F5 5m/sz | bezpiecznik: nie dotyczy kolor: szary poziom ochrony Up: 1,3 kV (L/N) tłumienie: nie dotyczy długość: 5 m ochrona przewodu antenowego: nie napięcie znamionowe: 250 V~, 50 Hz wskaźnik podłączenia: nie maksymalne obciążenie: 2 300 W ochrona tel. / fax / DSL: nie przesłony torów prądowych: tak wyjście USB: nie maksymalne obciążenie: 10 A max. ochrona przed przeciążeniem: tak filtr EMI/RFI: nie wymiary: 330 × 54 × 55 mm absorpcja energii: 150 J gwarancja: nie dotyczy wskaźnik przepięcia: nie czas reakcji: <25 ns udar próbny U0c: 4 kV żyła: H05VV-F3G 1,0 mm2 zakres częstotliwości: nie dotyczy opakowanie: 1 szt., pudełko ilość gniazd: 5× 2P + PE |  |  |  |  | - | N | N | N | N | Y | N | N | y | N | N | N | N | N | N | N | N | N
210749612 | P56400 | EMOS | Detektor tlenku węgla P56400 | częstotliwość: nie dotyczy typ instalacji: montaż na ścianę albo wolnostojący stopień ochrony: IP20 temperatura pracy: -10 °C do 40 °C wilgotność robocza: 30–95 % pamięć alarmów: nie dotyczy żywotność: 10 lat zasięg modułu: nie dotyczy głośność sygnalizacji: >85 dB w odległości 1 m możliwość podłączenia następnych detektorów: nie dotyczy przeznaczone do typu: nie dotyczy zasilanie: 2× 1,5 V AA, w zestawie opakowanie: 1 szt., pudełko typ sygnalizacji: optyczna i dźwiękowa |  |  |  |  | - | N | N | N | N | Y | N | N | y | N | N | N | N | N | N | N | N | N
210749613 | P53930 | EMOS | Listwa przeciwprzepięciowa Acar S8 1,5m/cz | absorpcja energii: 150 J zakres częstotliwości: nie dotyczy wyjście USB: nie bezpiecznik: nie dotyczy długość: 1,5 m kolor: czarny ilość gniazd: 8× 2P + PE napięcie znamionowe: 250 V~, 50 Hz filtr EMI/RFI: nie przesłony torów prądowych: tak wskaźnik podłączenia: nie maksymalne obciążenie: 2 300 W ochrona tel. / fax / DSL: nie czas reakcji: <25 ns gwarancja: nie dotyczy maksymalne obciążenie: 10 A max. wymiary: 445 × 54 × 55 mm tłumienie: nie dotyczy udar próbny U0c: 4 kV ochrona przed przeciążeniem: tak opakowanie: 1 szt., pudełko wskaźnik przepięcia: nie ochrona przewodu antenowego: nie poziom ochrony Up: 1,3 kV (L/N) żyła: H05VV-F3G 1,0 mm2 |  |  |  |  | - | N | N | N | N | Y | N | N | y | N | N | N | N | N | N | N | N | N
210749614 | P4700 | EMOS | Latarka LED COB 1,5W + 1 LED 3x AAA | typ chipu: nie dotyczy waga: 61 g wskaźnik LED stanu akumulatora: nie zamek fokusu: nie dotyczy hak: nie czas ładowania: nie dotyczy przeznaczenie: work ładowalna: nie czas świecenia zgodnie z ANSI FL1: nie dotyczy czas świecenia: 30 godzin kolor: czarno-pomarańczowa baterie wchodzą w skład kompletu: nie typ konektora zasilającego: nie dotyczy opakowanie: 1 szt., blister zoom: nie zasięg zgodnie z ANSI FL1: nie dotyczy źródło światła: 1,5 W COB LED + 1 W LED zasięg: COB LED – 15 m, LED – 20 m wodoodporna: nie dotyczy wyposażenie: nie dotyczy maksymalny strumień świetlny LED: 1,5 W COB LED do 150 lm, 1 W LED do 60 lm materiał: tworzywo maksymalny strumień świetlny produkt: nie dotyczy tryby: 1,5 W COB LED, włącz, 1 W LED, wyłącz modulacja szerokości impulsów (PWM): nie żywotność LED: 30 000 godzin funkcja anti-roll: tak odporność na uderzenia: nie dotyczy zasilanie: 3× AAA 1,5 V (mikro paluszek) ochrona przed przeładowaniem: nie dotyczy magnes: tak, 2× wymiary: 28 × 35 × 180 mm wskaźnik ładowania LED: nie |  |  |  |  | - | N | N | N | N | Y | N | N | y | N | N | N | N | N | N | N | N | N
210749615 | P4704 | EMOS | Latarka 3W LED COB 3x AAA | wodoodporna: tak, IP44 ładowalna: nie wymiary: 28 × 102 mm ochrona przed przeładowaniem: nie maksymalny strumień świetlny LED: nie dotyczy zamek fokusu: nie dotyczy tryby: włączona, wyłączona zasilanie: 3× AAA 1,5 V (mikro paluszek) przeznaczenie: home baterie wchodzą w skład kompletu: nie czas świecenia: 28 godzin czas ładowania: nie dotyczy czas świecenia zgodnie z ANSI FL1: nie dotyczy żywotność LED: 30 000 godzin waga: nie dotyczy kolor: czarny modulacja szerokości impulsów (PWM): nie wyposażenie: nie dotyczy funkcja anti-roll: nie magnes: nie typ konektora zasilającego: nie dotyczy hak: nie maksymalny strumień świetlny produkt: do 100 lm opakowanie: 1 szt., blister zoom: nie zasięg zgodnie z ANSI FL1: nie dotyczy wskaźnik LED stanu akumulatora: nie odporność na uderzenia: tak wskaźnik ładowania LED: nie materiał: aluminium (Al) typ chipu: nie dotyczy zasięg: 20 m źródło światła: 3 W COB LED |  |  |  |  | - | N | N | N | N | Y | N | N | y | N | N | N | N | N | N | N | N | N
210749616 | P4706 | EMOS | Latarka LED COB 1W 3x AAA, BOX 12szt | wodoodporna: nie wskaźnik ładowania LED: nie dotyczy zoom: nie magnes: nie czas ładowania: nie dotyczy żywotność LED: 30 000 godzin wyposażenie: nie dotyczy modulacja szerokości impulsów (PWM): nie zamek fokusu: nie dotyczy tryby: włączona, wyłączona ochrona przed przeładowaniem: nie dotyczy opakowanie: 12 szt., display box źródło światła: 1 W COB LED czas świecenia zgodnie z ANSI FL1: nie dotyczy wymiary: 29 × 97 mm kolor: zielony, czarny, niebeski, pomarańczowa zasięg zgodnie z ANSI FL1: nie dotyczy hak: nie waga: 34 g materiał: tworzywo typ konektora zasilającego: nie dotyczy ładowalna: nie przeznaczenie: home zasięg: 12 m wskaźnik LED stanu akumulatora: nie dotyczy funkcja anti-roll: nie odporność na uderzenia: tak baterie wchodzą w skład kompletu: tak zasilanie: 3× AAA 1,5 V (w zestawie) czas świecenia: 25 godzin typ chipu: nie dotyczy maksymalny strumień świetlny LED: do 100 lm maksymalny strumień świetlny produkt: nie dotyczy |  |  |  |  | - | N | N | N | N | Y | N | N | y | N | N | N | N | N | N | N | N | N
210749617 | EV017 | EMOS | Waga kuchenna GP-KS026 czarna | indeks BMI – pomiar tłuszczu, wody i masy mięśniowej: nie maksymalne obciążenie: 5 kg jednostki masy: g, lb, oz, fl oz, ml Bluetooth: nie powierzchnia ważąca: tworzywo ABS opakowanie: 1 szt., pudełko funkcja tarowania: tak produkt: waga kuchenna automatyczne wyłączenie: po 3 minutach dokładność pomiaru: 1 g wyświetlacz LCD: tak zasilanie: 2× 1,5 V AAA (brak w zestawie) podświetlany wyświetlacz: tak wymiary: 49 × 150 × 218 mm wskaźnik przeciążenia: tak wskaźnik rozładowania baterii: tak kolor: czarny pamięć: nie |  |  |  |  | - | N | N | N | N | Y | N | N | y | N | N | N | N | N | N | N | N | N
210749618 | F6020 | EMOS | Taśma uniwersalna 50mm / 20m szara | kolor: srebrna rozciągliwość minimalnie: brak spełnia wymagania normy: nie dotyczy rodzaj kleju: kauczuk wytrzymałość na rozciąganie: nie dotyczy typ taśmy: uniwersalna taśma samoprzylepna DUCT TAPE wydruk: bez wydruku spełnia wymagania dyrektywy ROHS: nie dotyczy połączenie wodoszczelne: tak opakowanie: 10 szt., pudełko długość: 20 m próba ogniem: nie dotyczy spełnia wymagania dyrektywy REACH: nie dotyczy wytwarza szczelne połączenie odporne na ciśnienie: nie wymiary: 105 × 50 mm odporność na promieniowanie UV: tak samogasnące: nie zalecana temperatura przechowywania: -20 °C do +80 °C przyczepność do stali minimalnie: nie dotyczy napięcie przebicia minimum: nie dotyczy przeznaczenie: hobby, warsztat, ogród szerokość taśmy: 50 mm zakres temperatury pracy: 5–80 °C grubość taśmy: nie dotyczy przyczepność do podłoża: nie dotyczy napięcie przebicia w wilgotnym środowisku minimum: nie dotyczy zintegrowana siatka tekstylna: 35 włókien |  |  |  |  | - | N | N | N | N | Y | N | N | y | N | N | N | N | N | N | N | N | N
210749619 | EV016 | EMOS | Waga kuchenna GP-KS021 biała | maksymalne obciążenie: 5 kg kolor: biały pamięć: nie dokładność pomiaru: 1 g wskaźnik rozładowania baterii: tak funkcja tarowania: tak wskaźnik przeciążenia: tak jednostki masy: g, kg, lb, oz wymiary: 49 × 150 × 218 mm podświetlany wyświetlacz: tak indeks BMI – pomiar tłuszczu, wody i masy mięśniowej: nie wyświetlacz LCD: tak opakowanie: 1 szt., pudełko automatyczne wyłączenie: po 1 minucie Bluetooth: nie powierzchnia ważąca: tworzywo ABS zasilanie: 2× 1,5 V AAA (brak w zestawie) produkt: waga kuchenna |  |  |  |  | - | N | N | N | N | Y | N | N | y | N | N | N | N | N | N | N | N | N
210749620 | E8471 | EMOS | Termometr RS8471 | ostrzeżenie temperaturowe: tak częstotliwość: nie 12/24 godzinny format czasu: nie odliczanie czasu maksymalnie od: nie trend temperatury: nie temperatura wewnętrzna: -10 °C do +50 °C, rozdzielczość 0,1 °C ciągłe podświetlenie: nie data: nie magnes do mocowania: nie wilgotność zewnętrzna: nie indeks temperatury: tak trend ciśnienia: nie temperatura zewnętrzna: -50 °C do +70 °C, rozdzielczość 0,1 °C możliwość zawieszenia na ścianie: tak stoper: nie kalendarz: nie opakowanie: 1 szt., pudełko pamięć ostatniej wartości: nie min. i maks. temperatura: tak jednostki temperatury: °C/°F wykonanie termometru: przewodowy podświetlenie LED wyświetlacza: nie powtarzane budzenie: nie sonda przewodowa do czujnika: 2 m wilgotność wewnętrzna: 20 % do 99 % RH, rozdzielczość 1 % budzik: nie zasilacz sieciowy: nie strefy czasowe: nie zasięg na otwartej przestrzeni: nie dodatkowe czujniki: nie zasilanie stacji: 2× 1,5 V AAA (brak w zestawie) zasilanie czujnika: nie zegar: nie wymiary czujnika: nie podświetlany kolorowy wyświetlacz (black mask): nie wymiary wyświetlacza: 64 × 76 mm wymiary głównej jednostki: 22 × 106 × 117 mm |  |  |  |  | - | N | N | N | N | Y | N | N | y | N | N | N | N | N | N | N | N | N
210749621 | EV106 | EMOS | Waga łazienkowa EV106 | wskaźnik przeciążenia: tak produkt: waga łazienkowa wskaźnik rozładowania baterii: tak zasilanie: 2× 1,5 V AAA (brak w zestawie) jednostki masy: kg, lb, St kolor: czarny podświetlany wyświetlacz: tak funkcja tarowania: nie automatyczne wyłączenie: po 20 sekundach powierzchnia ważąca: szkło hartowane dokładność pomiaru: 100 g opakowanie: 1 szt., pudełko indeks BMI – pomiar tłuszczu, wody i masy mięśniowej: nie pamięć: nie Bluetooth: nie wymiary: 25 × 284 × 284 mm wyświetlacz LCD: tak maksymalne obciążenie: 180 kg |  |  |  |  | - | N | N | N | N | Y | N | N | y | N | N | N | N | N | N | N | N | N
210749622 | F61511 | EMOS | Taśma izolacyjna PVC 15mm / 10m biała | rodzaj kleju: kauczuk zalecana temperatura przechowywania: 10–45 °C napięcie przebicia w wilgotnym środowisku minimum: 35 kV/mm przyczepność do stali minimalnie: 1,8 N/10 mm wydruk: bez wydruku typ taśmy: PVC szerokość taśmy: 15 mm przyczepność do podłoża: 1,5 N/10 mm spełnia wymagania dyrektywy REACH: tak opakowanie: 10 szt., folia zintegrowana siatka tekstylna: nie długość: 10 m wymiary: 60 × 15 mm wytrzymałość na rozciąganie: 150 N/10 mm zakres temperatury pracy: -25–90 °C samogasnące: nie rozciągliwość minimalnie: 125 % próba ogniem: <1 sek. spełnia wymagania normy: ČSN EN 60454-3-1-2/F-PVC/60 kolor: biały napięcie przebicia minimum: 40 kV/mm wytwarza szczelne połączenie odporne na ciśnienie: nie przeznaczenie: izolacja przewodów spełnia wymagania dyrektywy ROHS: tak odporność na promieniowanie UV: tak grubość taśmy: 0,13 mm połączenie wodoszczelne: tak |  |  |  |  | - | N | N | N | N | Y | N | N | y | N | N | N | N | N | N | N | N | N
210749623 | F6030 | EMOS | Taśma uniwersalna 48/10 | rodzaj kleju: kauczuk syntetyczny opakowanie: 10 szt., display box typ taśmy: uniwersalna taśma samoprzylepna DUCT TAPE spełnia wymagania dyrektywy REACH: nie dotyczy wytrzymałość na rozciąganie: nie dotyczy wydruk: bez wydruku spełnia wymagania normy: nie dotyczy długość: 10 m wytwarza szczelne połączenie odporne na ciśnienie: nie przyczepność do podłoża: nie dotyczy napięcie przebicia w wilgotnym środowisku minimum: nie dotyczy przyczepność do stali minimalnie: nie dotyczy napięcie przebicia minimum: nie dotyczy zakres temperatury pracy: 5–80 °C przeznaczenie: hobby, warsztat, ogród wymiary: 105 × 48 mm samogasnące: nie kolor: srebrna połączenie wodoszczelne: tak próba ogniem: nie dotyczy rozciągliwość minimalnie: nie dotyczy grubość taśmy: 0,21 mm spełnia wymagania dyrektywy ROHS: nie dotyczy odporność na promieniowanie UV: tak zintegrowana siatka tekstylna: 70 włókien szerokość taśmy: 48 mm zalecana temperatura przechowywania: -20 °C do +80 °C |  |  |  |  | - | N | N | N | N | Y | N | N | y | N | N | N | N | N | N | N | N | N
210749624 | E5062 | EMOS | Stacja pogodowa E5062 | wymiary głównej jednostki: 45 × 145 × 110 mm wymiary czujnika: 21 × 60 × 100 mm sonda przewodowa do czujnika: 1 m jednostki temperatury: °C/°F barometr: nie wilgotność wewnętrzna: 20 % do 90 % RH, rozdzielczość 1 % prognoza pogody: tak data: tak ostrzeżenie temperaturowe: nie 12/24 godzinny format czasu: tak strefy czasowe: tak trend ciśnienia: tak dodatkowe czujniki: nie podświetlenie wyświetlacza: nie budzik: tak powtarzane budzenie: tak podświetlany kolorowy wyświetlacz (black mask): tak temperatura wewnętrzna: 0 °C do +50 °C, rozdzielczość 0,1 °C kalendarz: tak wykonanie termometru: bezprzewodowe temperatura zewnętrzna: -50 °C do +70 °C, rozdzielczość 0,1 °C podświetlenie LED wyświetlacza: nie opakowanie: 1 szt., pudełko możliwość zawieszenia na ścianie: tak ustawianie wysokości nad poziomem morza: nie trend temperatury: nie zasilanie czujnika: 2× 1,5 V AAA (brak w zestawie) wilgotność zewnętrzna: 20 % do 90 % RH, rozdzielczość 1 % min. i maks. temperatura: tak wymiary wyświetlacza: 123 × 78 mm zasilanie stacji: 2× 1,5 V AA (brak w zestawie) fazy Księżyca: nie ciągłe podświetlenie: tak zegar: DCF (zegar sterowany sygnałem radiowym) zasięg czujnika: do 50 m częstotliwość: 433 MHz zasilacz sieciowy: tak, 4,5 V DC/150 mA (w zestawie) |  |  |  |  | - | N | N | N | N | Y | N | N | y | N | N | N | N | N | N | N | N | N
210749625 | E5018 | EMOS | Stacja pogodowa AOK-5018B | data: tak budzik: tak temperatura wewnętrzna: 0 °C do +50 °C, rozdzielczość 0,1 °C sonda przewodowa do czujnika: 1 m ustawianie wysokości nad poziomem morza: tak barometr: tak zasięg czujnika: do 30 m wykonanie termometru: bezprzewodowe podświetlenie LED wyświetlacza: tak możliwość zawieszenia na ścianie: tak częstotliwość: 433 MHz prognoza pogody: tak ostrzeżenie temperaturowe: tak dodatkowe czujniki: 3 (E05018) wilgotność wewnętrzna: 20 % do 95 % RH, rozdzielczość 1 % powtarzane budzenie: tak trend ciśnienia: tak trend temperatury: tak zasilanie stacji: 2× 1,5 V AA (brak w zestawie) podświetlenie wyświetlacza: nie wilgotność zewnętrzna: 20 % do 95 % RH, rozdzielczość 1 % kalendarz: tak temperatura zewnętrzna: -50 °C do +70 °C, rozdzielczość 0,1 °C jednostki temperatury: °C/°F 12/24 godzinny format czasu: tak min. i maks. temperatura: tak zasilanie czujnika: 2× 1,5 V AAA (brak w zestawie) zasilacz sieciowy: nie opakowanie: 1 szt., pudełko ciągłe podświetlenie: nie fazy Księżyca: tak podświetlany kolorowy wyświetlacz (black mask): nie strefy czasowe: tak wymiary wyświetlacza: 123 × 78 mm wymiary czujnika: 21 × 60 × 100 mm zegar: DCF (zegar sterowany sygnałem radiowym) wymiary głównej jednostki: 33 × 190 × 133 mm |  |  |  |  | - | N | N | N | N | Y | N | N | y | N | N | N | N | N | N | N | N | N
210749626 | F52502 | EMOS | Taśma samowulkanizująca 25mm / 5m czarna | szerokość taśmy: 25 mm wytrzymałość na rozciąganie: nie dotyczy przeznaczenie: prace uszczelniające, naprawy próba ogniem: nie dotyczy przyczepność do stali minimalnie: nie dotyczy napięcie przebicia minimum: 14 kV/mm wydruk: bez wydruku spełnia wymagania dyrektywy REACH: nie dotyczy opakowanie: 1 szt., pudełko grubość taśmy: 0,76 mm typ taśmy: taśma samowulkanizująca zintegrowana siatka tekstylna: nie wytwarza szczelne połączenie odporne na ciśnienie: nie rodzaj kleju: guma spełnia wymagania normy: nie dotyczy wymiary: 95 × 28 mm spełnia wymagania dyrektywy ROHS: nie dotyczy rozciągliwość minimalnie: do 300 % napięcie przebicia w wilgotnym środowisku minimum: nie dotyczy przyczepność do podłoża: nie dotyczy kolor: czarny długość: 5 m zalecana temperatura przechowywania: -20 °C do +80 °C odporność na promieniowanie UV: tak zakres temperatury pracy: 5–95 °C połączenie wodoszczelne: tak samogasnące: nie |  |  |  |  | - | N | N | N | N | Y | N | N | y | N | N | N | N | N | N | N | N | N
210749627 | F6060 | EMOS | Akrylowa taśma dwustronna 12mm / 3m | długość: 3 m opakowanie: 1 szt., blister napięcie przebicia minimum: nie dotyczy przeznaczenie: hobby, warsztat, ogród przyczepność do stali minimalnie: nie dotyczy samogasnące: tak wydruk: bez wydruku rodzaj kleju: akryl spełnia wymagania dyrektywy REACH: nie dotyczy wytrzymałość na rozciąganie: nie dotyczy zintegrowana siatka tekstylna: nie dotyczy wymiary: 88 × 12 mm szerokość taśmy: 12 mm spełnia wymagania normy: nie dotyczy kolor: bezbarwny rozciągliwość minimalnie: nie dotyczy grubość taśmy: 1,00 mm napięcie przebicia w wilgotnym środowisku minimum: nie dotyczy typ taśmy: akrylowa taśma dwustronna próba ogniem: nie dotyczy połączenie wodoszczelne: tak zalecana temperatura przechowywania: 5–40 °C zakres temperatury pracy: 5–40 °C odporność na promieniowanie UV: tak spełnia wymagania dyrektywy ROHS: nie dotyczy wytwarza szczelne połączenie odporne na ciśnienie: nie przyczepność do podłoża: 2 kg/30 cm |  |  |  |  | - | N | N | N | N | Y | N | N | y | N | N | N | N | N | N | N | N | N
210749628 | E8860 | EMOS | Termometr E8860 | 12/24 godzinny format czasu: nie zasięg na otwartej przestrzeni: nie wykonanie termometru: przewodowy temperatura zewnętrzna: -40 °C do +50 °C, rozdzielczość 0,1 °C podświetlenie LED wyświetlacza: nie wilgotność wewnętrzna: 20 % až 95 % RV, rozdzielczość 1 % data: nie zasilanie czujnika: nie podświetlany kolorowy wyświetlacz (black mask): nie temperatura wewnętrzna: 0 °C do +50 °C, rozdzielczość 0,1 °C budzik: nie ciągłe podświetlenie: nie częstotliwość: nie ostrzeżenie temperaturowe: nie zasilanie stacji: 1× 1,5 V AAA (brak w zestawie) powtarzane budzenie: nie trend ciśnienia: nie min. i maks. temperatura: tak zegar: nie sonda przewodowa do czujnika: 3 m pamięć ostatniej wartości: nie strefy czasowe: nie magnes do mocowania: nie opakowanie: 1 szt., pudełko kalendarz: nie dodatkowe czujniki: nie trend temperatury: nie zasilacz sieciowy: nie wilgotność zewnętrzna: nie możliwość zawieszenia na ścianie: tak indeks temperatury: nie jednostki temperatury: °C/°F stoper: nie odliczanie czasu maksymalnie od: nie wymiary czujnika: nie wymiary głównej jednostki: 24 × 98 × 86 mm wymiary wyświetlacza: 65 × 43 mm |  |  |  |  | - | N | N | N | N | Y | N | N | y | N | N | N | N | N | N | N | N | N
210749629 | Z75060 | EMOS | Żarówka LED MR16 3W GU10 neutralna biel | czas zapłonu: 0 s napięcie: 230 V~/50 Hz okres gwarancyjny: 2 lata barwa światła: neutralna biel strumień świetlny: 220 lm klasa energetyczna: A+ opakowanie: 1 szt., pudełko odpowiednik żarówki: 21 W ilość cykli włącz\wyłącz: 15 000 ilość LED: 5 kąt świecenia: 120° seria: BASIC trzonek (mocowanie żarówki): GU10 technologia: LED kształt: MR16 pobór mocy: 3 W współczynnik mocy: 0,5 indeks oddawania barw (CRI): Ra >80 żywotność: 30 000 godzin temperatura barwowa: 4 100 K skuteczność świetlna: 73 lm/W ściemnialna: nie chip LED: 2835 wymiary: 50 × 56 mm |  |  |  |  | - | N | N | N | N | Y | N | N | y | N | N | N | N | N | N | N | N | N
210749630 | Z74300 | EMOS | Żarówka LED Vintage candle 2W E14 ciepła biel+ | temperatura barwowa: 2 200 K indeks oddawania barw (CRI): Ra >80 chip LED: COB kąt świecenia: 360° ilość cykli włącz\wyłącz: 15 000 odpowiednik żarówki: 18 W opakowanie: 1 szt., pudełko napięcie: 230 V~/50 Hz barwa światła: ciepła biel+ seria: VINTAGE ściemnialna: nie okres gwarancyjny: 3 lata trzonek (mocowanie żarówki): E14 wymiary: 38 × 100 mm kształt: Candle technologia: LED strumień świetlny: 170 lm klasa energetyczna: A++ pobór mocy: 2 W żywotność: 25 000 godzin skuteczność świetlna: 85 lm/W czas zapłonu: 0,1 s ilość LED: 2 współczynnik mocy: 0,5 |  |  |  |  | - | N | N | N | N | Y | N | N | y | N | N | N | N | N | N | N | N | N
210749631 | Z74304 | EMOS | Żarówka LED Vintage G95 4W E27 ciepła biel+ | okres gwarancyjny: 3 lata ściemnialna: nie klasa energetyczna: A+ ilość cykli włącz\wyłącz: 15 000 barwa światła: ciepła biel+ technologia: LED pobór mocy: 4 W kształt: G95 ilość LED: 4 napięcie: 230 V~/50 Hz żywotność: 25 000 godzin odpowiednik żarówki: 34 W trzonek (mocowanie żarówki): E27 seria: VINTAGE indeks oddawania barw (CRI): Ra >80 opakowanie: 1 szt., pudełko wymiary: 95 × 130 mm czas zapłonu: 0,1 s temperatura barwowa: 2 200 K kąt świecenia: 360° chip LED: COB strumień świetlny: 380 lm współczynnik mocy: 0,5 skuteczność świetlna: 95 lm/W |  |  |  |  | - | N | N | N | N | Y | N | N | y | N | N | N | N | N | N | N | N | N
210749632 | Z75070 | EMOS | Żarówka LED Classic MR16 4,5W GU10 ciepła biel | klasa energetyczna: A+ barwa światła: ciepła biel czas zapłonu: 0 s indeks oddawania barw (CRI): Ra >80 opakowanie: 1 szt., pudełko napięcie: 230 V~/50 Hz temperatura barwowa: 3 000 K pobór mocy: 4,5 W chip LED: 2835 ilość LED: 8 żywotność: 30 000 godzin wymiary: 50 × 56 mm kształt: MR16 ściemnialna: nie trzonek (mocowanie żarówki): GU10 odpowiednik żarówki: 30 W strumień świetlny: 350 lm technologia: LED seria: CLASSIC kąt świecenia: 120° ilość cykli włącz\wyłącz: 15 000 skuteczność świetlna: 78 lm/W okres gwarancyjny: 2 lata współczynnik mocy: 0,4 |  |  |  |  | - | N | N | N | N | Y | N | N | y | N | N | N | N | N | N | N | N | N
210749633 | Z7503CH | EMOS | Lampa biurkowa LED Glory champagne | typ zasilania: sieć zawartość rtęci: nie dotyczy zasilacz: 220–240 V szybkość rozruchu do 100 %: nie dotyczy strumień świetlny: 300 lm pobór mocy: 4,5 W chip LED: nie dotyczy kolor: czarny wskaźnik starzenia się: nie dotyczy opakowanie: 1 szt., pudełko napięcie: 220–240 V współczynnik mocy: nie dotyczy ściemnianie: nie ilość LED: 6 maks. obciążenie : nie dotyczy barwa światła: neutralna biel zasilacz w zestawie: tak temperatura barwowa: 4 000 K port USB: nie żywotność: 30 000 godzin trzonek (mocowanie żarówki): nie dotyczy ilość cykli włącz\wyłącz: 75 000 klasa energetyczna: nie dotyczy zintegrowany akumulator: nie wymiary: 180 × 150 × 380 mm długość przewodu wejściowego: 1,8 m indeks oddawania barw (CRI): Ra >80 stopień ochrony: IP20 materiał: tworzywo |  |  |  |  | - | N | N | N | N | Y | N | N | y | N | N | N | N | N | N | N | N | N
210749634 | Z74810 | EMOS | Żarówka LED Classic JC 0,75W G4 ciepła biel | okres gwarancyjny: 2 lata pobór mocy: 0,75 W temperatura barwowa: 3 000 K kształt: JC czas zapłonu: 0 s klasa energetyczna: A++ opakowanie: 1 szt., pudełko napięcie: 12 V seria: CLASSIC technologia: LED odpowiednik żarówki: 6 W chip LED: nie dotyczy wymiary: 9 × 36 mm indeks oddawania barw (CRI): Ra >80 kąt świecenia: 300° ilość LED: nie dotyczy strumień świetlny: 70 lm ilość cykli włącz\wyłącz: 30 000 żywotność: 15 000 godzin trzonek (mocowanie żarówki): G4 współczynnik mocy: 0,4 ściemnialna: nie skuteczność świetlna: 93 lm/W barwa światła: ciepła biel |  |  |  |  | - | N | N | N | N | Y | N | N | y | N | N | N | N | N | N | N | N | N
210749635 | Z74860 | EMOS | Żarówka LED Classic JC 2W G4 neutralna biel | czas zapłonu: 0,1 s chip LED: 2835 żywotność: 30 000 godzin kształt: JC opakowanie: 1 szt., pudełko barwa światła: neutralna biel ilość LED: 10 ściemnialna: nie wymiary: 11 × 40 mm okres gwarancyjny: 2 lata seria: CLASSIC technologia: LED napięcie: 12 V indeks oddawania barw (CRI): Ra >80 kąt świecenia: 300° pobór mocy: 2 W trzonek (mocowanie żarówki): G4 temperatura barwowa: 4 100 K strumień świetlny: 215 lm ilość cykli włącz\wyłącz: 15 000 współczynnik mocy: 0,67 skuteczność świetlna: 108 lm/W klasa energetyczna: A++ odpowiednik żarówki: 22 W |  |  |  |  | - | N | N | N | N | Y | N | N | y | N | N | N | N | N | N | N | N | N
210749636 | Z74670 | EMOS | Żarówka LED Classic mini globe 4W E14 neutralna biel | czas zapłonu: 0 s ilość LED: 12 napięcie: 230 V~/50 Hz indeks oddawania barw (CRI): Ra >80 ściemnialna: nie trzonek (mocowanie żarówki): E14 barwa światła: neutralna biel chip LED: 2835 współczynnik mocy: 0,5 technologia: LED klasa energetyczna: A+ pobór mocy: 4 W kształt: Globe Mini skuteczność świetlna: 80 lm/W żywotność: 25 000 godzin strumień świetlny: 320 lm seria: CLASSIC wymiary: 45 × 78 mm odpowiednik żarówki: 30 W opakowanie: 1 szt., pudełko kąt świecenia: 270° okres gwarancyjny: 2 lata ilość cykli włącz\wyłącz: 20 000 temperatura barwowa: 4 100 K |  |  |  |  | - | N | N | N | N | Y | N | N | y | N | N | N | N | N | N | N | N | N
210749637 | Z74261 | EMOS | Żarówka LED Filament A60 6W E27 neutralna biel | czas zapłonu: 0,1 s okres gwarancyjny: 3 lata barwa światła: neutralna biel temperatura barwowa: 4 100 K kształt: Classic A60 wymiary: 60 × 110 mm ilość LED: 6 ilość cykli włącz\wyłącz: 15 000 ściemnialna: nie trzonek (mocowanie żarówki): E27 opakowanie: 1 szt., pudełko indeks oddawania barw (CRI): Ra >80 chip LED: COB napięcie: 230 V~/50 Hz odpowiednik żarówki: 60 W klasa energetyczna: A++ współczynnik mocy: 0,5 seria: FILAMENT żywotność: 25 000 godzin kąt świecenia: 360° pobór mocy: 6 W skuteczność świetlna: 134 lm/W technologia: LED strumień świetlny: 806 lm |  |  |  |  | - | N | N | N | N | Y | N | N | y | N | N | N | N | N | N | N | N | N
210749639 | SD3001 | EMOS | Przewód abonencki 1,25m | opakowanie: 1 szt., woreczek długość: 1,25 m materiał: PVC złącza: IEC wtyczka – IEC gniazdo typ złącz: 2× proste ilość ekranów: 2 |  |  |  |  | - | N | N | N | N | Y | N | N | y | N | N | N | N | N | N | N | N | N
210749640 | SD2003 | EMOS | Przewód AV SCART - SCART, 3m | wykonanie: przewód łączący złącza: SCART wtyczka – SCART wtyczka długość: 3 m materiał: PVC wersja ECO: nie opakowanie: 1 szt., woreczek |  |  |  |  | - | N | N | N | N | Y | N | N | y | N | N | N | N | N | N | N | N | N
210749641 | SB7102 | EMOS | Przewód USB 2.0 wtyk A - gniazdo A, 2m | przeznaczenie: ładowanie/dane wersja ECO: nie materiał: PVC Quick Charge: nie złącza: A wtyczka – A gniazdko długość: 2 m opakowanie: 1 szt., blister USB wersja: 2.0 kolor: czarny |  |  |  |  | - | N | N | N | N | Y | N | N | y | N | N | N | N | N | N | N | N | N
210749642 | SD3002 | EMOS | Przewód abonencki 2,5m | złącza: IEC wtyczka – IEC gniazdo długość: 2,5 m typ złącz: 2× proste opakowanie: 1 szt., woreczek materiał: PVC ilość ekranów: 2 |  |  |  |  | - | N | N | N | N | Y | N | N | y | N | N | N | N | N | N | N | N | N
210749643 | SD0103 | EMOS | Przewód HDMI 1.4 wtyk A - wtyk A, 3m | materiał: PVC długość: 3 m wersja HDMI: nie dotyczy złącza: A wtyczka – A wtyczka transmisja obrazów 3D: tak opakowanie: 1 szt., woreczek wersja ECO: nie zwrotny kanał audio (ARC): tak obsługa rozdzielczości 4k: tak złącze obrotowe: nie ethernet: tak |  |  |  |  | - | N | N | N | N | Y | N | N | y | N | N | N | N | N | N | N | N | N
210749644 | B9685 | EMOS | Akumulator AGM 12V 65Ah M8 | napięcie: 12 V PARADOX: nie pojazdy dla dzieci: nie CENTRALE JABLOTRON JA82K: nie CENTRALE JABLOTRON JA106K(R): nie CENTRALE JABLOTRON JA100K: nie EPS (elektroniczne systemy przeciwpożarowe): nie wymiary: 350 × 166 × 175 mm latarki ładowalne: nie technologia: AGM optymalna żywotność: 5 lat CENTRALE JABLOTRON JA83: nie CENTRALE JABLOTRON JA106K: nie waga: 20,65 kg rodzaj: Pb oświetlenie awaryjne: tak echosondy, sonary, zasilanie silników łodzi: tak pojemność: 65 Ah EZS (elektroniczne systemy zabezpieczeń): nie UPS (zasilanie rezerwowe): tak zasilanie oświetlenia awaryjnego i wywołania w windach: nie traktory ogrodowe: nie złącza: T2 – M8 bezobsługowy: tak opakowanie: 1 szt. |  |  |  |  | - | N | N | N | N | Y | N | N | y | N | N | N | N | N | N | N | N | N
210749645 | B9683 | EMOS | Akumulator AGM 12V 26Ah 12x 14 | rodzaj: Pb EZS (elektroniczne systemy zabezpieczeń): nie napięcie: 12 V PARADOX: nie CENTRALE JABLOTRON JA83: nie echosondy, sonary, zasilanie silników łodzi: tak UPS (zasilanie rezerwowe): tak opakowanie: 1 szt. pojazdy dla dzieci: nie CENTRALE JABLOTRON JA82K: nie CENTRALE JABLOTRON JA100K: nie waga: 8,05 kg zasilanie oświetlenia awaryjnego i wywołania w windach: nie optymalna żywotność: 5 lat latarki ładowalne: nie technologia: AGM CENTRALE JABLOTRON JA106K: nie pojemność: 26 Ah złącza: 14 × 12 × 2 mm traktory ogrodowe: nie bezobsługowy: tak EPS (elektroniczne systemy przeciwpożarowe): nie oświetlenie awaryjne: tak CENTRALE JABLOTRON JA106K(R): nie wymiary: 175 × 165 × 125 mm |  |  |  |  | - | N | N | N | N | Y | N | N | y | N | N | N | N | N | N | N | N | N
210749646 | B9688 | EMOS | Akumulator NiMH 3,6V 1Ah | wymiary: 16,5 × 85,5 mm pojazdy dla dzieci: nie latarki ładowalne: tak złącza: nie dotyczy optymalna żywotność: nie dotyczy rodzaj: NiMH do latarek: E-BRL303 (P4513) opakowanie: 1 szt. napięcie: 3,6 V bezobsługowy: tak pojemność: 1 Ah waga: nie dotyczy oświetlenie awaryjne: nie dotyczy |  |  |  |  | - | N | N | N | N | Y | N | N | y | N | N | N | N | N | N | N | N | N
210749647 | B9674 | EMOS | Akumulator AGM 12V 7,2Ah F6,3 | oświetlenie awaryjne: nie pojazdy dla dzieci: nie CENTRALE JABLOTRON JA100K: nie CENTRALE JABLOTRON JA82K: nie CENTRALE JABLOTRON JA83: nie waga: 2,2 kg technologia: AGM CENTRALE JABLOTRON JA106K: nie echosondy, sonary, zasilanie silników łodzi: tak złącza: faston 6,3 mm traktory ogrodowe: tak bezobsługowy: tak EPS (elektroniczne systemy przeciwpożarowe): nie EZS (elektroniczne systemy zabezpieczeń): tak pojemność: 7,2 Ah UPS (zasilanie rezerwowe): tak opakowanie: 1 szt. latarki ładowalne: nie zasilanie oświetlenia awaryjnego i wywołania w windach: nie PARADOX: nie wymiary: 151 × 65 × 94 mm napięcie: 12 V rodzaj: Pb optymalna żywotność: 5 lat CENTRALE JABLOTRON JA106K(R): nie |  |  |  |  | - | N | N | N | N | Y | N | N | y | N | N | N | N | N | N | N | N | N
210749648 | E0063 | EMOS | Radio EMOS 1505 niebieskie | zintegrowany mikrofon: nie funkcja handsfree: nie wyjście słuchawkowe: tak wyświetlacz: LED wejście AUX: tak głośnik: 50 mm/4 Ohm/3 W zasilacz w zestawie: tak częstotliwość tunera : FM 88–108 MHz waga: 190 g budzik: nie antena: antena teleskopowa czas pracy z baterii: 10 godzin typ baterie: wymienna bateria BC-05 pasmo dekodowania MP3: 8–320 Kbps wejście do karty microSD: tak odstęp sygnał/szum: 87 dB wejście USB: tak kolor: niebieski zasilanie: 5 V/mini USB (zasilacz w zestawie) radio: tak tłumienie sygnału: 68 dB obsługa MP3: tak opakowanie: 1 szt., pudełko wymiary: 30 × 125 × 70 mm bluetooth do podłączenia na przykład telefonu, tabletu: nie |  |  |  |  | - | N | N | N | N | Y | N | N | y | N | N | N | N | N | N | N | N | N
210749649 | A5410.2 | Timex | Gniazdko pojedyncze srebrne | stopień ochrony: IP20 typ: GPt-16T sposób montażu: do puszki design: Topaz opakowanie: 1 szt., woreczek PP wykonanie: pojedyncze kolor: srebrny produkt: gniazdko pojedyncze ze stykiem ochronnym |  |  |  |  | - | N | N | N | N | N | N | N | N | N | N | N | N | N | N | N | N | N
210749650 | A5421.1 | Timex | Gniazdko podwójne 2x 2P beżowe | stopień ochrony: IP20 produkt: gniazdko wtyczkowe podwójne bez styku ochronnego design: Topaz typ: GPt-5T wykonanie: podwójne kolor: beżowy sposób montażu: do puszki opakowanie: 1 szt., woreczek PP |  |  |  |  | - | N | N | N | N | N | N | N | N | N | N | N | N | N | N | N | N | N
210749651 | B9664 | EMOS | Akumulator AGM 4V 4Ah | złącza: nie dotyczy opakowanie: 1 szt. oświetlenie awaryjne: nie dotyczy wymiary: 70 × 47 × 101 mm napięcie: 4 V pojazdy dla dzieci: nie rodzaj: Pb bezobsługowy: tak do latarek: 3810 - 3 W (P2306), 3810-10W (P2307) optymalna żywotność: nie dotyczy latarki ładowalne: tak pojemność: 4 Ah waga: 0,5 kg |  |  |  |  | - | N | N | N | N | Y | N | N | y | N | N | N | N | N | N | N | N | N
210749652 | B7811 | Raver | Bateria litowa Raver Lithium AAA (FR03) blister 2 | napięcie: 1,5 V ilość cykli ładowania: bez doładowania rodzaj: FR03 (mikro paluszek, AAA) cena za ilość: cena za 1 szt. minimalna pojemność: nie dotyczy skład chemiczny: litowe seria: Lithium opakowanie: 2 szt., blister wymiary: 10,5 × 44,5 mm możliwość ładowania: nie |  |  |  |  | - | N | N | N | N | N | N | N | N | N | N | N | N | N | N | N | N | N
210749653 | B9684 | EMOS | Akumulator AGM 12V 40Ah M6 | traktory ogrodowe: nie waga: 13,05 kg CENTRALE JABLOTRON JA82K: nie CENTRALE JABLOTRON JA100K: nie CENTRALE JABLOTRON JA106K(R): nie pojazdy dla dzieci: nie opakowanie: 1 szt. echosondy, sonary, zasilanie silników łodzi: tak EZS (elektroniczne systemy zabezpieczeń): nie oświetlenie awaryjne: tak CENTRALE JABLOTRON JA106K: nie UPS (zasilanie rezerwowe): tak wymiary: 196 × 166 × 175 mm latarki ładowalne: nie bezobsługowy: tak napięcie: 12 V PARADOX: nie złącza: T1 – M6 EPS (elektroniczne systemy przeciwpożarowe): nie zasilanie oświetlenia awaryjnego i wywołania w windach: nie pojemność: 40 Ah technologia: AGM rodzaj: Pb CENTRALE JABLOTRON JA83: nie optymalna żywotność: 5 lat |  |  |  |  | - | N | N | N | N | Y | N | N | y | N | N | N | N | N | N | N | N | N
210749654 | A5621.0 | Timex | Gniazdko podwójne Opal 2x 2P białe | design: Opal kolor: biały sposób montażu: do puszki wykonanie: podwójne produkt: gniazdko wtyczkowe podwójne bez styku ochronnego stopień ochrony: IP20 opakowanie: 1 szt., woreczek PP typ: GPt-5 |  |  |  |  | - | N | N | N | N | N | N | N | N | N | N | N | N | N | N | N | N | N
210749655 | B7970 | Raver | Bateria guzikowa Raver Alkaline LR44 blister 5 | waga: nie dotyczy skład chemiczny: alkaliczne opakowanie: 5 szt., blister rodzaj: RAVER LR44 (AG13, LR44, LR1154, V13GA, PX76A) seria: Alkaline cell cena za ilość: cena za 1 szt. pojemność znamionowa: 110 mAh (przy obciążeniu 6,2 kOhm) możliwość ładowania: nie napięcie: 1,5 V wymiary: 11,6 × 5,40 mm |  |  |  |  | - | N | N | N | N | N | N | N | N | N | N | N | N | N | N | N | N | N
210749656 | P084253 | EMOS | Przedłużacz zwijany gumowy - 4 gniazda, 3x2,5, 25m | napięcie: 230 V~ przesłony torów prądowych: nie bezpiecznik termiczny: tak obciążenie zwiniętego przedłużacza 400 V~: nie dotyczy żyła: H07RN-F opakowanie: 1 szt. typ izolacji: guma/neopren przekrój przewodów: 2,5 mm2 obciążenie rozwiniętego przedłużacza 400 V~: nie dotyczy obciążenie rozwiniętego przedłużacza 230 V~: 16 A max./3 680 W długość: 25 m nieruchomy środek: nie obciążenie zwiniętego przedłużacza 230 V~: 5,6 A max./1 300 W stopień ochrony: IP44 ilość gniazd: 4× 2P + PE wyłącznik: nie |  |  |  |  | - | N | N | N | N | Y | N | N | y | N | N | N | N | N | N | N | N | N
210749657 | B7325 | Raver | Bateria guzikowa Raver Lithium CR2025 blister 5 | seria: Lithium waga: nie dotyczy cena za ilość: cena za 1 szt. możliwość ładowania: nie skład chemiczny: litowe opakowanie: 5 szt., blister napięcie: 3 V wymiary: 20,0 × 2,50 mm pojemność znamionowa: 150 mAh (przy obciążeniu 15 kOhm) rodzaj: RAVER CR2025 |  |  |  |  | - | N | N | N | N | N | N | N | N | N | N | N | N | N | N | N | N | N
210749658 | P0615 | EMOS | Przedłużacz 6 gniazd 5m | wyłącznik: nie przesłony torów prądowych: tak typ izolacji: PVC kolor: biały przewód: H05VV-F3G 1 mm2 napięcie/prąd: 250 V~/10 A max. maksymalne obciążenie: 2 300 W wyjście USB: nie ilość gniazd: 6× 2P + PE materiał gniazda i wtyczki: tworzywo długość: 5 m opakowanie: 1 szt., zawieszka |  |  |  |  | - | N | N | N | N | Y | N | N | y | N | N | N | N | N | N | N | N | N
210749659 | B9655 | EMOS | Akumulator AGM 12V 18Ah 12x 12 | bezobsługowy: tak CENTRALE JABLOTRON JA83: tak oświetlenie awaryjne: tak złącza: 12 × 12 × 2 mm rodzaj: Pb zasilanie oświetlenia awaryjnego i wywołania w windach: tak CENTRALE JABLOTRON JA82K: nie pojazdy dla dzieci: tak EPS (elektroniczne systemy przeciwpożarowe): tak napięcie: 12 V latarki ładowalne: nie CENTRALE JABLOTRON JA106K(R): tak waga: 4,88 kg technologia: AGM UPS (zasilanie rezerwowe): tak CENTRALE JABLOTRON JA106K: nie EZS (elektroniczne systemy zabezpieczeń): tak pojemność: 18 Ah optymalna żywotność: 5 lat wymiary: 181 × 77 × 167 mm traktory ogrodowe: tak PARADOX: tak opakowanie: 1 szt. echosondy, sonary, zasilanie silników łodzi: tak CENTRALE JABLOTRON JA100K: nie |  |  |  |  | - | N | N | N | N | Y | N | N | y | N | N | N | N | N | N | N | N | N
210749660 | B7332 | Raver | Bateria guzikowa Raver Lithium CR2032 blister 5 | waga: nie dotyczy opakowanie: 5 szt., blister skład chemiczny: litowe seria: Lithium napięcie: 3 V rodzaj: RAVER CR2032 możliwość ładowania: nie wymiary: 20,0 × 3,20 mm pojemność znamionowa: 220 mAh (przy obciążeniu 15 kOhm) cena za ilość: cena za 1 szt. |  |  |  |  | - | N | N | N | N | N | N | N | N | N | N | N | N | N | N | N | N | N
210749661 | B9675 | EMOS | Akumulator AGM 12V 9Ah F6,3 | bezobsługowy: tak PARADOX: nie pojazdy dla dzieci: tak zasilanie oświetlenia awaryjnego i wywołania w windach: nie EZS (elektroniczne systemy zabezpieczeń): nie latarki ładowalne: nie rodzaj: Pb echosondy, sonary, zasilanie silników łodzi: tak EPS (elektroniczne systemy przeciwpożarowe): nie CENTRALE JABLOTRON JA82K: nie pojemność: 9 Ah waga: 2,42 kg CENTRALE JABLOTRON JA100K: nie CENTRALE JABLOTRON JA83: nie CENTRALE JABLOTRON JA106K(R): nie oświetlenie awaryjne: nie złącza: faston 6,3 mm CENTRALE JABLOTRON JA106K: nie UPS (zasilanie rezerwowe): tak technologia: AGM napięcie: 12 V wymiary: 151 × 65 × 94 mm traktory ogrodowe: nie opakowanie: 1 szt. optymalna żywotność: 5 lat |  |  |  |  | - | N | N | N | N | Y | N | N | y | N | N | N | N | N | N | N | N | N
210749663 | P084503 | EMOS | Przedłużacz zwijany gumowy - 4 gniazda, 3x2,5, 50m | typ izolacji: guma/neopren obciążenie zwiniętego przedłużacza 230 V~: 5,6 A max./1 300 W obciążenie zwiniętego przedłużacza 400 V~: nie dotyczy ilość gniazd: 4× 2P + PE przesłony torów prądowych: nie napięcie: 230 V~ stopień ochrony: IP44 obciążenie rozwiniętego przedłużacza 400 V~: nie dotyczy bezpiecznik termiczny: tak przekrój przewodów: 2,5 mm2 opakowanie: 1 szt. nieruchomy środek: nie żyła: H07RN-F obciążenie rozwiniętego przedłużacza 230 V~: 16 A max./3 680 W długość: 50 m wyłącznik: nie |  |  |  |  | - | N | N | N | N | Y | N | N | y | N | N | N | N | N | N | N | N | N
210749664 | B9691 | EMOS | Akumulator AGM 12V 7Ah F4,7 | opakowanie: 1 szt. CENTRALE JABLOTRON JA83: tak traktory ogrodowe: nie oświetlenie awaryjne: tak latarki ładowalne: nie echosondy, sonary, zasilanie silników łodzi: tak rodzaj: Pb złącza: faston 4,7 mm CENTRALE JABLOTRON JA100K: nie pojazdy dla dzieci: nie PARADOX: tak CENTRALE JABLOTRON JA106K: tak EZS (elektroniczne systemy zabezpieczeń): tak CENTRALE JABLOTRON JA106K(R): nie technologia: AGM EPS (elektroniczne systemy przeciwpożarowe): tak waga: 2,05 kg UPS (zasilanie rezerwowe): tak zasilanie oświetlenia awaryjnego i wywołania w windach: tak pojemność: 7 Ah bezobsługowy: tak napięcie: 12 V optymalna żywotność: 5 lat wymiary: 151 × 65 × 94 mm CENTRALE JABLOTRON JA82K: nie |  |  |  |  | - | N | N | N | N | Y | N | N | y | N | N | N | N | N | N | N | N | N
210749665 | P1300 | EMOS | Gniazdo wtykowe z wyłącznikiem 3x | maksymalne obciążenie: nie dotyczy możliwość sterowania: nie materiał: tworzywo pilot zdalnego sterowania: nie zasięg sygnału: nie dotyczy ilość biegunów: nie dotyczy położenie styku ochronnego: nie dotyczy napięcie/prąd: 250 V~/16 A max. opakowanie: 1 szt., zawieszka przesłony torów prądowych: tak easy learning: nie wyłącznik: tak kolor: biały ilość gniazd: 3× 2P + PE częstotliwość: nie użytkowanie na zewnątrz: nie produkt: gniazdo wtykowe typ: FRENCH + płaskie 2,5 A stopień ochrony: IP20 |  |  |  |  | - | N | N | N | N | Y | N | N | y | N | N | N | N | N | N | N | N | N
210749666 | B79118 | Raver | Bateria alkaliczna Raver Ultra Alkaline AAA (LR03) folia 8 | seria: Ultra Alkaline opakowanie: 8 szt., folia cena za ilość: cena za 1 szt. ilość cykli ładowania: bez doładowania wymiary: 10,5 × 44,5 mm skład chemiczny: alkaliczne możliwość ładowania: nie minimalna pojemność: nie dotyczy napięcie: 1,5 V rodzaj: LR03 (mikro paluszek, AAA) |  |  |  |  | - | N | N | N | N | N | N | N | N | N | N | N | N | N | N | N | N | N
210749667 | P1315 | EMOS | Przedłużacz z wyłącznikiem 3 gniazda 5m | przesłony torów prądowych: tak napięcie/prąd: 250 V~/10 A max. wyjście USB: nie maksymalne obciążenie: 2 300 W przewód: H05VV-F3G 1 mm2 wyłącznik: tak opakowanie: 1 szt., zawieszka kolor: biały materiał gniazda i wtyczki: tworzywo typ izolacji: PVC ilość gniazd: 3× 2P + PE długość: 5 m |  |  |  |  | - | N | N | N | N | Y | N | N | y | N | N | N | N | N | N | N | N | N
210749668 | P0511 | EMOS | Przedłużacz 5 gniazd 1,5m | wyłącznik: nie materiał gniazda i wtyczki: tworzywo przewód: H05VV-F3G 1 mm2 maksymalne obciążenie: 2 300 W kolor: biały wyjście USB: nie typ izolacji: PVC napięcie/prąd: 250 V~/10 A max. przesłony torów prądowych: tak ilość gniazd: 5× 2P + PE opakowanie: 1 szt., zawieszka długość: 1,5 m |  |  |  |  | - | N | N | N | N | Y | N | N | y | N | N | N | N | N | N | N | N | N
210749669 | P0515 | EMOS | Przedłużacz 5 gniazd 5m | napięcie/prąd: 250 V~/10 A max. kolor: biały przewód: H05VV-F3G 1 mm2 wyjście USB: nie wyłącznik: nie opakowanie: 1 szt., zawieszka materiał gniazda i wtyczki: tworzywo typ izolacji: PVC ilość gniazd: 5× 2P + PE długość: 5 m maksymalne obciążenie: 2 300 W przesłony torów prądowych: tak |  |  |  |  | - | N | N | N | N | Y | N | N | y | N | N | N | N | N | N | N | N | N
210749670 | A5620.0 | Timex | Gniazdko podwójne Opal białe | stopień ochrony: IP20 typ: GPt-6 opakowanie: 1 szt., woreczek PP sposób montażu: do puszki wykonanie: podwójne produkt: gniazdko podwójne ze stykami ochronnymi kolor: biały design: Opal |  |  |  |  | - | N | N | N | N | N | N | N | N | N | N | N | N | N | N | N | N | N
210749671 | P0613 | EMOS | Przedłużacz 6 gniazd 3m | przewód: H05VV-F3G 1 mm2 opakowanie: 1 szt., zawieszka materiał gniazda i wtyczki: tworzywo ilość gniazd: 6× 2P + PE wyjście USB: nie wyłącznik: nie kolor: biały maksymalne obciążenie: 2 300 W napięcie/prąd: 250 V~/10 A max. przesłony torów prądowych: tak typ izolacji: PVC długość: 3 m |  |  |  |  | - | N | N | N | N | Y | N | N | y | N | N | N | N | N | N | N | N | N
210749672 | A5810.0 | Timex | Gniazdko pojedyncze IP44 białe | design: Jantar produkt: gniazdko wtyczkowe ze stykiem ochronnym i pokrywą opakowanie: 1 szt., woreczek PP wykonanie: 1 krotny wodoodporny kolor: biały typ: GNt-16J sposób montażu: na ścianę stopień ochrony: IP44 |  |  |  |  | - | N | N | N | N | N | N | N | N | N | N | N | N | N | N | N | N | N
210749673 | P0411 | EMOS | Przedłużacz 4 gniazda 1,5m | przesłony torów prądowych: tak napięcie/prąd: 250 V~/10 A max. opakowanie: 1 szt., zawieszka materiał gniazda i wtyczki: tworzywo maksymalne obciążenie: 2 300 W wyjście USB: nie wyłącznik: nie ilość gniazd: 4× 2P + PE kolor: biały typ izolacji: PVC długość: 1,5 m przewód: H05VV-F3G 1 mm2 |  |  |  |  | - | N | N | N | N | Y | N | N | y | N | N | N | N | N | N | N | N | N
210749674 | P084501 | EMOS | Przedłużacz zwijany gumowy - 4 gniazda, 3x1,5, 50m | obciążenie zwiniętego przedłużacza 230 V~: 4,8 A max./1 100 W typ izolacji: guma długość: 50 m przesłony torów prądowych: nie nieruchomy środek: nie obciążenie zwiniętego przedłużacza 400 V~: nie dotyczy przekrój przewodów: 1,5 mm2 napięcie: 230 V~ opakowanie: 1 szt. żyła: H05RR-F3G obciążenie rozwiniętego przedłużacza 400 V~: nie dotyczy bezpiecznik termiczny: tak obciążenie rozwiniętego przedłużacza 230 V~: 16 A max./3 680 W ilość gniazd: 4× 2P + PE stopień ochrony: IP44 wyłącznik: nie |  |  |  |  | - | N | N | N | N | Y | N | N | y | N | N | N | N | N | N | N | N | N
210749675 | ZQ8340 | EMOS | Żarówka LED Classic MR16 4,5W GU10 ciepła biel | chip LED: 2835 wymiary: 50 × 56 mm opakowanie: 1 szt., pudełko barwa światła: ciepła biel kształt: MR16 klasa energetyczna: A+ trzonek (mocowanie żarówki): GU10 czas zapłonu: 0,1 s ilość cykli włącz\wyłącz: 25 000 strumień świetlny: 350 lm temperatura barwowa: 3 000 K okres gwarancyjny: 3 lata technologia: LED indeks oddawania barw (CRI): Ra >80 żywotność: 30 000 godzin seria: CLASSIC ściemnialna: nie kąt świecenia: 120° pobór mocy: 4,5 W ilość LED: 8 skuteczność świetlna: 78 lm/W współczynnik mocy: 0,5 napięcie: 230 V~/50 Hz odpowiednik żarówki: 32 W |  |  |  |  | - | N | N | N | N | Y | N | N | y | N | N | N | N | N | N | N | N | N
210749676 | ZQ7141 | EMOS | Żarówka LED Classic R63 10W E27 neutralna biel | trzonek (mocowanie żarówki): E27 barwa światła: neutralna biel chip LED: 2835 czas zapłonu: 0,1 s okres gwarancyjny: 3 lata żywotność: 30 000 godzin indeks oddawania barw (CRI): Ra >80 wymiary: 63 × 100 mm strumień świetlny: 806 lm temperatura barwowa: 4 100 K odpowiednik żarówki: 60 W ilość LED: 10 skuteczność świetlna: 81 lm/W napięcie: 230 V~/50 Hz ściemnialna: nie współczynnik mocy: 0,5 seria: CLASSIC technologia: LED kształt: Reflektor R63 kąt świecenia: 120° ilość cykli włącz\wyłącz: 25 000 pobór mocy: 10 W klasa energetyczna: A+ opakowanie: 1 szt., pudełko |  |  |  |  | - | N | N | N | N | Y | N | N | y | N | N | N | N | N | N | N | N | N
210749677 | ZQ8341 | EMOS | Żarówka LED MR16 4,5W GU10 neutralna biel | kształt: MR16 ściemnialna: nie klasa energetyczna: A+ wymiary: 50 × 56 mm ilość cykli włącz\wyłącz: 25 000 indeks oddawania barw (CRI): Ra >80 ilość LED: 8 opakowanie: 1 szt., pudełko trzonek (mocowanie żarówki): GU10 strumień świetlny: 350 lm odpowiednik żarówki: 32 W barwa światła: neutralna biel okres gwarancyjny: 3 lata współczynnik mocy: 0,5 napięcie: 230 V~/50 Hz temperatura barwowa: 4 100 K chip LED: 2835 kąt świecenia: 120° żywotność: 30 000 godzin pobór mocy: 4,5 W technologia: LED skuteczność świetlna: 78 lm/W czas zapłonu: 0,1 s seria: CLASSIC |  |  |  |  | - | N | N | N | N | Y | N | N | y | N | N | N | N | N | N | N | N | N
210749678 | ZQ9521 | EMOS | Żarówka LED Classic JC A++ 2W G9 neutralna biel | technologia: LED ilość LED: 1 chip LED: 2835 ilość cykli włącz\wyłącz: 25 000 seria: CLASSIC opakowanie: 1 szt., pudełko czas zapłonu: 0,1 s żywotność: 30 000 godzin strumień świetlny: 225 lm pobór mocy: 2 W kształt: JC ściemnialna: nie kąt świecenia: 300° okres gwarancyjny: 3 lata temperatura barwowa: 4 100 K napięcie: 230 V~/50 Hz klasa energetyczna: A++ indeks oddawania barw (CRI): Ra >80 trzonek (mocowanie żarówki): G9 odpowiednik żarówki: 23 W wymiary: 13 × 48 mm barwa światła: neutralna biel współczynnik mocy: 0,5 skuteczność świetlna: 112 lm/W |  |  |  |  | - | N | N | N | N | Y | N | N | y | N | N | N | N | N | N | N | N | N
210749679 | ZQ8620 | EMOS | Żarówka LED Classic JC A++ 2W G4 ciepła biel | okres gwarancyjny: 3 lata ilość LED: 10 opakowanie: 1 szt., pudełko technologia: LED ściemnialna: nie strumień świetlny: 210 lm trzonek (mocowanie żarówki): G4 chip LED: 2835 indeks oddawania barw (CRI): Ra >80 klasa energetyczna: A++ pobór mocy: 2 W barwa światła: ciepła biel ilość cykli włącz\wyłącz: 25 000 kształt: JC czas zapłonu: 0,1 s żywotność: 30 000 godzin napięcie: 12 V kąt świecenia: 300° skuteczność świetlna: 88 lm/W współczynnik mocy: 0,5 temperatura barwowa: 3 000 K seria: CLASSIC wymiary: 10 × 36 mm odpowiednik żarówki: 22 W |  |  |  |  | - | N | N | N | N | Y | N | N | y | N | N | N | N | N | N | N | N | N
210749680 | ZQ9522 | EMOS | Żarówka LED Classic JC A++ 2,5W G9 ciepła biel | okres gwarancyjny: 3 lata trzonek (mocowanie żarówki): G9 ilość cykli włącz\wyłącz: 25 000 technologia: LED pobór mocy: 2,5 W klasa energetyczna: A++ seria: CLASSIC wymiary: 17 × 48 mm odpowiednik żarówki: 23 W kształt: JC czas zapłonu: 0,1 s napięcie: 230 V~/50 Hz ściemnialna: nie chip LED: 2835 ilość LED: 10 indeks oddawania barw (CRI): Ra >80 strumień świetlny: 225 lm kąt świecenia: 300° opakowanie: 1 szt., pudełko skuteczność świetlna: 113 lm/W żywotność: 30 000 godzin współczynnik mocy: 0,5 barwa światła: ciepła biel temperatura barwowa: 3 000 K |  |  |  |  | - | N | N | N | N | Y | N | N | y | N | N | N | N | N | N | N | N | N
210749681 | ZQ9531 | EMOS | Żarówka LED Classic JC A++ 3,5W G9 neutralna biel | okres gwarancyjny: 3 lata żywotność: 30 000 godzin indeks oddawania barw (CRI): Ra >80 chip LED: 2835 opakowanie: 1 szt., pudełko seria: CLASSIC współczynnik mocy: 0,5 kąt świecenia: 300° ilość LED: 51 barwa światła: neutralna biel czas zapłonu: 0,1 s strumień świetlny: 330 lm trzonek (mocowanie żarówki): G9 ściemnialna: nie klasa energetyczna: A++ ilość cykli włącz\wyłącz: 25 000 pobór mocy: 3,5 W kształt: JC napięcie: 230 V~/50 Hz odpowiednik żarówki: 30 W technologia: LED wymiary: 17 × 50 mm skuteczność świetlna: 94 lm/W temperatura barwowa: 4 100 K |  |  |  |  | - | N | N | N | N | Y | N | N | y | N | N | N | N | N | N | N | N | N
210749682 | ZQ9530 | EMOS | Żarówka LED Classic JC A++ 3,5W G9 ciepła biel | strumień świetlny: 330 lm okres gwarancyjny: 3 lata żywotność: 30 000 godzin indeks oddawania barw (CRI): Ra >80 czas zapłonu: 0,1 s barwa światła: ciepła biel współczynnik mocy: 0,5 kąt świecenia: 300° temperatura barwowa: 3 000 K ściemnialna: nie technologia: LED ilość LED: 51 ilość cykli włącz\wyłącz: 25 000 napięcie: 230 V~/50 Hz kształt: JC chip LED: 2835 odpowiednik żarówki: 30 W seria: CLASSIC trzonek (mocowanie żarówki): G9 opakowanie: 1 szt., pudełko klasa energetyczna: A++ skuteczność świetlna: 94 lm/W wymiary: 17 × 50 mm pobór mocy: 3,5 W |  |  |  |  | - | N | N | N | N | Y | N | N | y | N | N | N | N | N | N | N | N | N
210749683 | ZQ9523 | EMOS | Żarówka LED Classic JC A++ 2,5W G9 neutralna biel | trzonek (mocowanie żarówki): G9 opakowanie: 1 szt., pudełko technologia: LED żywotność: 30 000 godzin indeks oddawania barw (CRI): Ra >80 seria: CLASSIC kąt świecenia: 300° barwa światła: neutralna biel czas zapłonu: 0,1 s ilość LED: 10 napięcie: 230 V~/50 Hz chip LED: 2835 pobór mocy: 2,5 W klasa energetyczna: A++ ilość cykli włącz\wyłącz: 25 000 kształt: JC okres gwarancyjny: 3 lata temperatura barwowa: 4 100 K ściemnialna: nie wymiary: 17 × 48 mm odpowiednik żarówki: 23 W strumień świetlny: 225 lm skuteczność świetlna: 113 lm/W współczynnik mocy: 0,5 |  |  |  |  | - | N | N | N | N | Y | N | N | y | N | N | N | N | N | N | N | N | N
210749689 | P3507 | EMOS | Latarka czołowa 2+1 LED 3x AAA | materiał: tworzywo ABS zoom: nie ładowalna: nie zasilanie: 3× AAA 1,5 V (mikro paluszek) tryby: świeci LED, świeci czerwona LED, wyłączona odporna na upadek z wysokości do 1 m: nie dotyczy źródło światła: 2× LED + 1× czerwona LED o średnicy 5 mm waga: 67 g odblaskowy pasek: nie czujnik IR: nie opakowanie: 1 szt., blister maksymalny strumień świetlny produkt: do 8 lm czas świecenia: 73 godziny wymiary: 55 × 90 × 45 mm wodoodporna: tak maksymalny strumień świetlny LED: nie dotyczy zasięg: 16 m przeznaczenie: uniwersalne, polowanie |  |  |  |  | - | N | N | N | N | Y | N | N | y | N | N | N | N | N | N | N | N | N
210749690 | P3519 | EMOS | Latarka czołowa 2 LED 1x AA | odblaskowy pasek: nie waga: 60 g z baterią materiał: tworzywo ABS zoom: nie ładowalna: nie zasięg: 0,5 W LED 100 % – 65 m, 0,5 W LED 30 % – 35 m, czerwona LED – 10 m źródło światła: 1× 0,5 W Nichia LED + 1× czerwona LED o średnicy 5 mm tryby: 0,5 W LED: 100 %, 30 %, świeci czerwona LED, miga czerwona LED, wyłączona maksymalny strumień świetlny LED: nie dotyczy maksymalny strumień świetlny produkt: do 36 lm opakowanie: 1 szt., blister wymiary: 35 × 57 × 26 mm przeznaczenie: sport/polowanie/uniwersalne czujnik IR: nie odporna na upadek z wysokości do 1 m: tak zasilanie: 1× AA 1,5 V (paluszek) czas świecenia: 100 % – 15 godzin 30 minut, 30 % – 42 godziny, czerwona LED – 57 godzin 30 minut wodoodporna: tak |  |  |  |  | - | N | N | N | N | Y | N | N | y | N | N | N | N | N | N | N | N | N
210749691 | P3533 | EMOS | Latarka czołowa LED 3W + LED 1x AA | waga: 60 g z baterią odporna na upadek z wysokości do 1 m: tak odblaskowy pasek: tak opakowanie: 1 szt., blister czujnik IR: nie wodoodporna: tak, IP64 wymiary: 57 × 26 × 35 mm materiał: tworzywo ABS maksymalny strumień świetlny produkt: 80 lm zasilanie: 1× AA 1,5 V (paluszek) zasięg: 3 W LED 100 % – 45 m, 3 W LED 50 % – 25 m tryby: 3 W LED: 100 %, 50 %, świeci czerwona LED, miga czerwona LED, wyłącz maksymalny strumień świetlny LED: nie dotyczy czas świecenia: 35 godzin ładowalna: nie zoom: nie przeznaczenie: sport/polowanie/uniwersalne |  |  |  |  | - | N | N | N | N | Y | N | N | y | N | N | N | N | N | N | N | N | N
210749692 | ZS2260 | EMOS | Naświetlacz LED HOBBY 150W dzienna biel | materiał osłony: szkło rodzaj: HOBBY pobór mocy: 150 W częstotliwość: 50 Hz okres gwarancyjny: 2 lata czas świecenia: nie dotyczy opakowanie: 1 szt., pudełko żywotność: 30 000 godzin żarówka próbna w zestawie: nie dotyczy indeks oddawania barw (CRI): Ra >70 kolor: czarny temperatura barwowa: 6 000–6 500 K strumień świetlny: 10 500 lm materiał obudowy: aluminium materiał podłączonego przewodu: guma długość przewodu wejściowego: 30 cm zasięg czujnika PIR: brak PIR kąt świecenia: 120° stopień ochrony przed uszkodzeniami mechanicznymi (IK): IK08 źródło światła: LED stopień ochrony: IP65 odpowiednik żarówki: 1 050 W wymiary: 425 × 195 × 235 mm pojemność: 725 mA liczba gniazdek przelotowych: 0 czujnik PIR: nie typ gniazdek przelotowych: nie dotyczy akumulator: nie dotyczy napięcie: 220–240 V~ barwa światła: dzienna biel typ podłączonego przewodu: H05RN-F zakres temperatury pracy: -40 °C do +50 °C |  |  |  |  | - | N | N | N | N | Y | N | N | y | N | N | N | N | N | N | N | N | N
210749693 | ZS2710 | EMOS | Naświetlacz LED PROFI z czujnikiem PIR 10W neutralna biel | czas świecenia: nie dotyczy napięcie: 100–240 V materiał osłony: szkło długość przewodu wejściowego: nie dotyczy częstotliwość: 50/60 Hz materiał obudowy: aluminium okres gwarancyjny: 3 lata zasięg czujnika PIR: 12 m typ podłączonego przewodu: nie dotyczy opakowanie: 1 szt., pudełko pojemność: 85 mA rodzaj: PROFI temperatura barwowa: 4 000 K typ gniazdek przelotowych: nie dotyczy wymiary: 115 × 155 × 110 mm kąt świecenia: 120° kolor: szary liczba gniazdek przelotowych: 0 czujnik PIR: tak żarówka próbna w zestawie: nie dotyczy żywotność: 40 000 godzin źródło światła: LED materiał podłączonego przewodu: nie dotyczy akumulator: nie dotyczy odpowiednik żarówki: 100 W barwa światła: neutralna biel indeks oddawania barw (CRI): Ra >70 strumień świetlny: 1 000 lm pobór mocy: 10 W stopień ochrony: IP44 stopień ochrony przed uszkodzeniami mechanicznymi (IK): IK08 zakres temperatury pracy: -20 °C do +40 °C |  |  |  |  | - | N | N | N | N | Y | N | N | y | N | N | N | N | N | N | N | N | N
210749694 | ZS2820 | EMOS | Przenośny naświetlacz LED SMD ładowalny 20W | materiał podłączonego przewodu: nie dotyczy kolor: żółty czujnik PIR: nie materiał obudowy: aluminium napięcie: 12 V DC 100–240 V AC długość przewodu wejściowego: nie dotyczy typ gniazdek przelotowych: nie dotyczy pojemność: nie dotyczy temperatura barwowa: 6 500 K indeks oddawania barw (CRI): Ra >70 żarówka próbna w zestawie: nie dotyczy zasięg czujnika PIR: brak PIR opakowanie: 1 szt., pudełko barwa światła: zimna biel pobór mocy: 20 W okres gwarancyjny: 2 lata rodzaj: PROFI częstotliwość: nie dotyczy liczba gniazdek przelotowych: 0 akumulator: Li-Ion 4 400 mAh żywotność: 30 000 godzin stopień ochrony: IP44 stopień ochrony przed uszkodzeniami mechanicznymi (IK): IK08 strumień świetlny: 1 500 lm wymiary: 241 × 277 × 188 mm źródło światła: LED odpowiednik żarówki: 160 W materiał osłony: szkło czas świecenia: 2,5 godziny typ podłączonego przewodu: nie dotyczy kąt świecenia: 120° zakres temperatury pracy: -20 °C do +40 °C |  |  |  |  | - | N | N | N | N | Y | N | N | y | N | N | N | N | N | N | N | N | N
210749695 | ZS2230 | EMOS | Naświetlacz LED HOBBY 30W neutralna biel | częstotliwość: 50 Hz czujnik PIR: nie liczba gniazdek przelotowych: 0 opakowanie: 1 szt., pudełko indeks oddawania barw (CRI): Ra >70 długość przewodu wejściowego: 30 cm temperatura barwowa: 4 000–4 500 K żarówka próbna w zestawie: nie pobór mocy: 30 W rodzaj: HOBBY napięcie: 220–240 V~ barwa światła: neutralna biel materiał obudowy: aluminium materiał osłony: szkło pojemność: 145 mA strumień świetlny: 2 000 lm czas świecenia: nie dotyczy kąt świecenia: 120° okres gwarancyjny: 2 lata wymiary: 225 × 190 × 130 mm materiał podłączonego przewodu: guma zasięg czujnika PIR: brak PIR żywotność: 30 000 godzin źródło światła: LED typ gniazdek przelotowych: nie dotyczy akumulator: nie dotyczy stopień ochrony przed uszkodzeniami mechanicznymi (IK): IK08 stopień ochrony: IP65 typ podłączonego przewodu: H05RN-F odpowiednik żarówki: 210 W zakres temperatury pracy: -40 °C do +50 °C kolor: czarny |  |  |  |  | - | N | N | N | N | Y | N | N | y | N | N | N | N | N | N | N | N | N
210749696 | ZS2411 | EMOS | Naświetlacz LED PROFI + 15W neutralna biel , biały | długość przewodu wejściowego: 60 cm opakowanie: 1 szt., pudełko pobór mocy: 15 W stopień ochrony przed uszkodzeniami mechanicznymi (IK): IK10 temperatura barwowa: 4 000 K pojemność: 180 mA częstotliwość: 50/60 Hz żywotność: 50 000 godzin materiał obudowy: aluminium napięcie: 100–240 V czujnik PIR: nie typ gniazdek przelotowych: nie dotyczy indeks oddawania barw (CRI): Ra > 80 zakres temperatury pracy: -20 °C do +40 °C materiał osłony: tworzywo (PC) rodzaj: PROFI PLUS materiał podłączonego przewodu: guma akumulator: nie dotyczy kolor: biały liczba gniazdek przelotowych: 0 typ podłączonego przewodu: H05RN-F źródło światła: LED barwa światła: neutralna biel wymiary: 108 × 82 × 37 mm stopień ochrony: IP65 kąt świecenia: 120 × 90° żarówka próbna w zestawie: nie dotyczy czas świecenia: nie dotyczy okres gwarancyjny: 5 lat zasięg czujnika PIR: brak PIR strumień świetlny: 1 500 lm odpowiednik żarówki: 150 W |  |  |  |  | - | N | N | N | N | Y | N | N | y | N | N | N | N | N | N | N | N | N
210749697 | ZS2320 | EMOS | Naświetlacz LED HOBBY z czujnikiem PIR 20W neutralna biel | pojemność: 175 mA materiał podłączonego przewodu: guma rodzaj: HOBBY czas świecenia: nie dotyczy pobór mocy: 20 W temperatura barwowa: 4 000–4 500 K materiał osłony: szkło napięcie: 220–240 V~ kolor: czarny żywotność: 30 000 godzin zasięg czujnika PIR: 12 m częstotliwość: 50 Hz liczba gniazdek przelotowych: 0 materiał obudowy: aluminium żarówka próbna w zestawie: nie dotyczy opakowanie: 1 szt., pudełko kąt świecenia: 120° długość przewodu wejściowego: 30 cm okres gwarancyjny: 2 lata barwa światła: neutralna biel czujnik PIR: tak typ gniazdek przelotowych: nie dotyczy odpowiednik żarówki: 140 W zakres temperatury pracy: -40 °C do +50 °C stopień ochrony przed uszkodzeniami mechanicznymi (IK): IK08 strumień świetlny: 1 300 lm źródło światła: LED stopień ochrony: IP44 wymiary: 190 × 180 × 100 mm indeks oddawania barw (CRI): Ra >70 akumulator: nie dotyczy typ podłączonego przewodu: H05RN-F |  |  |  |  | - | N | N | N | N | Y | N | N | y | N | N | N | N | N | N | N | N | N
210749698 | ZS2731 | EMOS | Naświetlacz LED IDEO PIR 30W neutralna biel | akumulator: nie dotyczy długość przewodu wejściowego: nie dotyczy żarówka próbna w zestawie: nie pojemność: 140 mA częstotliwość: 50/60 Hz typ gniazdek przelotowych: nie dotyczy napięcie: 220–240 V~ kolor: szary pobór mocy: 30 W typ podłączonego przewodu: nie dotyczy barwa światła: neutralna biel temperatura barwowa: 4 000 K materiał podłączonego przewodu: nie dotyczy stopień ochrony: IP54 okres gwarancyjny: 2 lata opakowanie: 1 szt., pudełko czujnik PIR: tak żywotność: 25 000 godzin czas świecenia: nie dotyczy zakres temperatury pracy: -20 °C do +40 °C kąt świecenia: 120° materiał obudowy: aluminium wymiary: 196 × 61 × 207 mm rodzaj: IDEO stopień ochrony przed uszkodzeniami mechanicznymi (IK): IK08 zasięg czujnika PIR: 10 m odpowiednik żarówki: 260 W strumień świetlny: 2 400 lm materiał osłony: szkło indeks oddawania barw (CRI): Ra > 80 liczba gniazdek przelotowych: nie dotyczy źródło światła: LED |  |  |  |  | - | N | N | N | N | Y | N | N | y | N | N | N | N | N | N | N | N | N
210749699 | ZS2331 | EMOS | Naświetlacz LED HOBBY SLIM PIR 30W neutralna biel | żarówka próbna w zestawie: nie dotyczy pobór mocy: 30 W typ podłączonego przewodu: H05RN-F długość przewodu wejściowego: 30 cm indeks oddawania barw (CRI): Ra > 80 napięcie: 220–240 V~ materiał podłączonego przewodu: guma żywotność: 25 000 godzin czas świecenia: nie dotyczy akumulator: nie dotyczy temperatura barwowa: 4 000 K zasięg czujnika PIR: nie dotyczy kolor: czarny typ gniazdek przelotowych: nie dotyczy materiał osłony: szkło materiał obudowy: aluminium okres gwarancyjny: 2 lata opakowanie: 1 szt., pudełko stopień ochrony przed uszkodzeniami mechanicznymi (IK): nie dotyczy kąt świecenia: 120° częstotliwość: 50/60 Hz rodzaj: HOBBY SLIM stopień ochrony: IP44 wymiary: 185 × 45 × 197 mm barwa światła: neutralna biel liczba gniazdek przelotowych: 0 czujnik PIR: tak źródło światła: LED zakres temperatury pracy: -20 °C do +40 °C odpowiednik żarówki: 260 W pojemność: 140 mA strumień świetlny: 2 400 lm |  |  |  |  | - | N | N | N | N | Y | N | N | y | N | N | N | N | N | N | N | N | N
210749719 | PC1311 | EMOS | Przedłużacz z wyłącznikiem 3 gniazda 1,5m czarny | wyjście USB: nie materiał gniazda i wtyczki: tworzywo przewód: H05VV-F3G 1 mm2 przesłony torów prądowych: tak maksymalne obciążenie: 2 300 W kolor: czarny opakowanie: 1 szt., zawieszka wyłącznik: tak typ izolacji: PVC napięcie/prąd: 250 V~/10 A max. ilość gniazd: 3× 2P + PE długość: 1,5 m |  |  |  |  | - | N | N | N | N | Y | N | N | y | N | N | N | N | N | N | N | N | N
210749720 | PC0311 | EMOS | Przedłużacz 3 gniazda 1,5m czarny | kolor: czarny napięcie/prąd: 250 V~/10 A max. materiał gniazda i wtyczki: tworzywo typ izolacji: PVC wyłącznik: nie przewód: H05VV-F3G 1 mm2 maksymalne obciążenie: 2 300 W wyjście USB: nie przesłony torów prądowych: tak ilość gniazd: 3× 2P + PE długość: 1,5 m opakowanie: 1 szt., zawieszka |  |  |  |  | - | N | N | N | N | Y | N | N | y | N | N | N | N | N | N | N | N | N
210749721 | PC0313 | EMOS | Przedłużacz 3 gniazda 3m czarny | napięcie/prąd: 250 V~/10 A max. wyłącznik: nie wyjście USB: nie opakowanie: 1 szt., zawieszka przewód: H05VV-F3G 1 mm2 maksymalne obciążenie: 2 300 W kolor: czarny materiał gniazda i wtyczki: tworzywo przesłony torów prądowych: tak ilość gniazd: 3× 2P + PE typ izolacji: PVC długość: 3 m |  |  |  |  | - | N | N | N | N | Y | N | N | y | N | N | N | N | N | N | N | N | N
210749722 | P5740 | EMOS | Dzwonek bezprzewodowy AC P5740 | sygnalizacja optyczna w dzwonku: nie ilość odbiorników w komplecie: 1 szt. kolor: zielony sposób parowania: automatyczne parowanie – self-learning podłączenie przycisku: bezprzewodowe ilość przycisków w komplecie: 1 szt. maksymalna głośność dzwonienia: 85 dB możliwość dodania kolejnego przycisku: tak, max. 3 zasięg max.: 100 m opakowanie: 1 szt., blister zasilanie przycisku: 1× 12 V A23 (w zestawie) funkcje specjalne: wskaźnik rozładowania baterii regulacja głośności: tak dodatkowy przycisk (wymienny): P5740T sygnalizacja optyczna w przycisku: tak częstotliwość: 433 MHz wodoodporny przycisk: tak ilość melodii: 3 zasilanie jednostki głównej: 230 V AC |  |  |  |  | - | N | N | N | N | Y | N | N | y | N | N | N | N | N | N | N | N | N
210749723 | P5723 | EMOS | Dzwonek bezprzewodowy DC P5723 | sygnalizacja optyczna w dzwonku: nie sygnalizacja optyczna w przycisku: tak opakowanie: 1 szt., blister kolor: biały maksymalna głośność dzwonienia: 75 dB zasięg max.: 100 m podłączenie przycisku: bezprzewodowe dodatkowy przycisk (wymienny): P5723T zasilanie jednostki głównej: 3× 1,5 V AA (brak w zestawie) zasilanie przycisku: 1× 12 V A23 (w zestawie) możliwość dodania kolejnego przycisku: tak, max. 8 wodoodporny przycisk: tak regulacja głośności: nie ilość przycisków w komplecie: 1 szt. ilość melodii: 36 sposób parowania: automatyczne parowanie – self-learning funkcje specjalne: nie częstotliwość: 433 MHz ilość odbiorników w komplecie: 1 szt. |  |  |  |  | - | N | N | N | N | Y | N | N | y | N | N | N | N | N | N | N | N | N
210749724 | ZY1602T | EMOS | Lampki choinkowe 300 LED kulki 30m CW, timer | stopień ochrony: IP44 różne tryby świecenia: świeci ilość LED: 300 żywotność: 50 000 godzin opakowanie: 1 szt., pudełko napięcie: 230 V auto on/off: tak kształt: kulka typ zasilania: sieć długość przewodu: 5 m długość łańcucha LED: 30 m przeznaczenie: zewnętrzne i wewnętrzne barwa światła: zimna biel pobór mocy: 6 W typ: łańcuch |  |  |  |  | - | N | N | N | N | Y | N | N | y | N | N | N | N | N | N | N | N | N
210749725 | ZY1446T | EMOS | Lampki choinkowe 160 LED siatka 1,5×2m WW | auto on/off: tak różne tryby świecenia: świeci barwa światła: ciepła biel ilość LED: 160 napięcie: 230 V opakowanie: 1 szt., pudełko żywotność: 50 000 godzin stopień ochrony: IP44 przeznaczenie: zewnętrzne i wewnętrzne typ: sieć długość łańcucha LED: 1,5 × 2 m długość przewodu: 5 m typ zasilania: sieć pobór mocy: 6 W kształt: klasyczny |  |  |  |  | - | N | N | N | N | Y | N | N | y | N | N | N | N | N | N | N | N | N
210749726 | ZY1702 | EMOS | Lampki choinkowe 80 LED 8m IP44 WW | stopień ochrony: IP44 długość łańcucha LED: 8 m auto on/off: nie żywotność: 50 000 godzin przeznaczenie: zewnętrzne i wewnętrzne typ: łańcuch ilość LED: 80 napięcie: 230 V typ zasilania: sieć różne tryby świecenia: świeci opakowanie: 1 szt., pudełko kształt: klasyczny pobór mocy: 4 W długość przewodu: 5 m barwa światła: ciepła biel |  |  |  |  | - | N | N | N | N | Y | N | N | y | N | N | N | N | N | N | N | N | N
210749727 | ZY1603 | EMOS | Lampki choinkowe 300 LED kulki 30m IP44 WW | auto on/off: nie przeznaczenie: zewnętrzne i wewnętrzne różne tryby świecenia: świeci żywotność: 50 000 godzin barwa światła: ciepła biel opakowanie: 1 szt., pudełko napięcie: 230 V pobór mocy: 21 W kształt: kulka stopień ochrony: IP44 typ zasilania: sieć ilość LED: 300 długość łańcucha LED: 30 m długość przewodu: 5 m typ: łańcuch |  |  |  |  | - | N | N | N | N | Y | N | N | y | N | N | N | N | N | N | N | N | N
210749729 | ZY1443 | EMOS | Oświetlenie choinkowe łączone - siatka 160 LED WW | żywotność: 50 000 godzin opakowanie: 1 szt., pudełko różne tryby świecenia: nie przeznaczenie: zewnętrzne i wewnętrzne produkt: łańcuch ilość LED: 160 możliwość podłączenia: tak napięcie: nie dotyczy typ zasilania: sieć timer: nie ilość podłączonych LED: 1 000 pobór mocy: 2 W kształt: klasyczny barwa światła: ciepła biel stopień ochrony: IP44 typ: sieć długość przewodu: 10 cm długość łańcucha LED: 2 × 1,5 m |  |  |  |  | - | N | N | N | N | Y | N | N | y | N | N | N | N | N | N | N | N | N
210749730 | ZY1604 | EMOS | Lampki choinkowe 480 LED kulki 48m IP44 DL | auto on/off: nie stopień ochrony: IP44 pobór mocy: 33 W przeznaczenie: zewnętrzne i wewnętrzne barwa światła: dzienna biel typ: łańcuch opakowanie: 1 szt., pudełko napięcie: 230 V różne tryby świecenia: świeci długość przewodu: 5 m żywotność: 50 000 godzin ilość LED: 480 typ zasilania: sieć długość łańcucha LED: 48 m kształt: kulka |  |  |  |  | - | N | N | N | N | Y | N | N | y | N | N | N | N | N | N | N | N | N
210749732 | ZY1604T | EMOS | Lampki choinkowe 480 LED kulki 48m CW, timer | barwa światła: zimna biel auto on/off: tak przeznaczenie: zewnętrzne i wewnętrzne różne tryby świecenia: świeci stopień ochrony: IP44 długość łańcucha LED: 48 m napięcie: 230 V żywotność: 50 000 godzin typ: łańcuch opakowanie: 1 szt., pudełko typ zasilania: sieć długość przewodu: 5 m ilość LED: 480 pobór mocy: 9 W kształt: kulka |  |  |  |  | - | N | N | N | N | Y | N | N | y | N | N | N | N | N | N | N | N | N
210749734 | ZY1455 | EMOS | Lampki choinkowe 80 LED kulki 8m WW, 8 programów | auto on/off: nie ilość LED: 80 różne tryby świecenia: 8 trybów (multifunkcja) pobór mocy: 3,6 W długość łańcucha LED: 8 m barwa światła: ciepła biel żywotność: 50 000 godzin przeznaczenie: zewnętrzne i wewnętrzne stopień ochrony: IP44 typ: łańcuch napięcie: 230 V kształt: kulka typ zasilania: sieć opakowanie: 1 szt., pudełko długość przewodu: 5 m |  |  |  |  | - | N | N | N | N | Y | N | N | y | N | N | N | N | N | N | N | N | N
210749736 | ZY1511T | EMOS | Lampki choinkowe 768 LED 76m multikolor, timer | przeznaczenie: zewnętrzne i wewnętrzne barwa światła: multicolor długość łańcucha LED: 76 m żywotność: 50 000 godzin napięcie: 230 V różne tryby świecenia: świeci typ: łańcuch opakowanie: 1 szt., pudełko pobór mocy: 12 W auto on/off: tak kształt: klasyczny typ zasilania: sieć długość przewodu: 5 m ilość LED: 768 stopień ochrony: IP44 |  |  |  |  | - | N | N | N | N | Y | N | N | y | N | N | N | N | N | N | N | N | N
210749737 | ZY1450 | EMOS | Lampki choinkowe 80 LED 8m multikolor, 8 programów | przeznaczenie: zewnętrzne i wewnętrzne auto on/off: nie długość łańcucha LED: 8 m różne tryby świecenia: 8 trybów (multifunkcja) typ: łańcuch ilość LED: 80 opakowanie: 1 szt., pudełko stopień ochrony: IP44 pobór mocy: 3,6 W żywotność: 50 000 godzin napięcie: 230 V kształt: klasyczny długość przewodu: 5 m typ zasilania: sieć barwa światła: multicolor |  |  |  |  | - | N | N | N | N | Y | N | N | y | N | N | N | N | N | N | N | N | N
210749738 | ZY1601 | EMOS | Lampki choinkowe 200 LED kulki 20m WW | przeznaczenie: zewnętrzne i wewnętrzne napięcie: 230 V stopień ochrony: IP44 różne tryby świecenia: świeci żywotność: 50 000 godzin typ: łańcuch auto on/off: nie długość łańcucha LED: 20 m opakowanie: 1 szt., pudełko barwa światła: ciepła biel kształt: kulka długość przewodu: 5 m pobór mocy: 14 W ilość LED: 200 typ zasilania: sieć |  |  |  |  | - | N | N | N | N | Y | N | N | y | N | N | N | N | N | N | N | N | N
210749739 | ZY1612T | EMOS | Lampki choinkowe 480 LED kulki 48m multikolor, timer | przeznaczenie: zewnętrzne i wewnętrzne napięcie: 230 V żywotność: 50 000 godzin różne tryby świecenia: świeci typ: łańcuch opakowanie: 1 szt., pudełko auto on/off: tak barwa światła: multicolor ilość LED: 480 stopień ochrony: IP44 pobór mocy: 9 W kształt: kulka typ zasilania: sieć długość łańcucha LED: 48 m długość przewodu: 5 m |  |  |  |  | - | N | N | N | N | Y | N | N | y | N | N | N | N | N | N | N | N | N
210749740 | S9132 | EMOS | Kabel UTP Cat6 LSZH, 305m | opakowanie: 305 m, papierowe pudełko materiał żyły wewnętrznej: miedź (Cu) kategoria: 6 oznaczenie kabla: UTP CAT 6 LSZH 1 – 305 m najwyższy obsługiwany protokół: 1000 Base-TX (Gigabit Ethernet) kolor płaszcza: szary (RAL 7035) rodzaj kabla: drut produkt: przewód UTP bez złącz okres gwarancyjny: 10 lat maksymalna wilgotność robocza: 93 % płaszcz ze zmniejszonym wydzielaniem dymu LSZH (LS0H): tak typ: UTP CAT 6 LSZH płaszcz kabla: LSZH ekran: nie temperatura przechowywania: -20 °C do +60 °C grubość izolacji przewodów: 0,21 mm typ osłony złącz: nie AWG: 23 zastosowane złącza: nie długość: 305 m średnica wewnętrznego przewodu: 0,55 mm średnica przewodu: 6,3 mm grubość płaszcza: 1,1 mm rdzeń wzmacniający: nylon 150D + PE krzyżowo izolacja żył: HDPE temperatura użytkowania: +5 °C do +60 °C klasa reakcji na ogień: Dca–s2–d2–a2 substancje niebezpieczne: nie |  |  |  |  | - | N | N | N | N | Y | N | N | y | N | N | N | N | N | N | N | N | N
210749741 | SB3003 | EMOS | Przewód abonencki 3,5m | typ złącz: 2× proste ilość ekranów: 2 złącza: IEC wtyczka – IEC gniazdo długość: 3,5 m materiał: PVC opakowanie: 1 szt., blister |  |  |  |  | - | N | N | N | N | Y | N | N | y | N | N | N | N | N | N | N | N | N
210749742 | S8285 | EMOS | Przewód 2×1,00 CCA przeźroczysty, 100m | ekran: nie typ: SP100/TP ECO średnica drucików ekranu: brak ilość drucików w ekranie: brak przeznaczenie: podłączenie głośników materiał ekranu: brak materiał izolacji: PVC przekrój przewodów: 1,0 mm2 maksymalne napięcie pracy: 50 V podwójna izolacja: nie średnica żyły wewnętrznej: 50× 0,16 mm kolor płaszcza: przezroczysty, przezroczysty opakowanie: 100 m, folia PE kolor izolacji żył wewnętrznych: brak materiał żyły wewnętrznej: miedziowane aluminium (CCA) sposób pakowania - długość: 100 m izolacja zewnętrzna: 2× 3,5 mm okres gwarancyjny: 2 lata |  |  |  |  | - | N | N | N | N | Y | N | N | y | N | N | N | N | N | N | N | N | N
210749743 | S9230 | EMOS | Kabel Ftp Cat6 LSZH, 500m | najwyższy obsługiwany protokół: 1000 Base-T (Gigabit Ethernet) płaszcz ze zmniejszonym wydzielaniem dymu LSZH (LS0H): nie średnica przewodu: 6,3 mm płaszcz kabla: LSZH temperatura przechowywania: -20 °C do +60 °C średnica wewnętrznego przewodu: 0,55 mm materiał żyły wewnętrznej: miedź (Cu) długość: 500 m opakowanie: 500 m, drewniana szpula grubość izolacji przewodów: 0,22 mm temperatura użytkowania: +5 °C do +60 °C zastosowane złącza: nie ekran: Al/PET 7/12–18 mm typ: FTP CAT 6 LSZH maksymalna wilgotność robocza: 93 % rodzaj kabla: drut oznaczenie kabla: FTP Cat6 LSZH 1 – 500 m produkt: przewód FTP bez złącz AWG: 23 okres gwarancyjny: 10 lat typ osłony złącz: nie rdzeń wzmacniający: nylon 150D + PE krzyżowo kategoria: 6 kolor płaszcza: fiolet (RAL 4005) izolacja żył: HDPE grubość płaszcza: 1,0 mm substancje niebezpieczne: nie klasa reakcji na ogień: Dca–s2–d2–a2 |  |  |  |  | - | N | N | N | N | Y | N | N | y | N | N | N | N | N | N | N | N | N
210749744 | SB3102 | EMOS | Przewód abonencki 90° 2,5m | opakowanie: 1 szt., blister typ złącz: 1× proste, 1× kątowe materiał: PVC złącza: IEC wtyczka – IEC gniazdo 90° ilość ekranów: 2 długość: 2,5 m |  |  |  |  | - | N | N | N | N | Y | N | N | y | N | N | N | N | N | N | N | N | N
210749745 | S8281 | EMOS | Przewód 2×1,00 biały, 100m | materiał żyły wewnętrznej: miedź (Cu) kolor izolacji żył wewnętrznych: brak podwójna izolacja: nie maksymalne napięcie pracy: 50 V średnica żyły wewnętrznej: 90× 0,12 mm materiał ekranu: brak opakowanie: 100 m, szpula izolacja zewnętrzna: 2× 3,0 mm typ: CYH100W przeznaczenie: transmisja niskiego napięcia przekrój przewodów: 1,0 mm2 kolor płaszcza: biały, biały średnica drucików ekranu: brak ilość drucików w ekranie: brak materiał izolacji: PVC okres gwarancyjny: 2 lata sposób pakowania - długość: 100 m ekran: nie |  |  |  |  | - | N | N | N | N | Y | N | N | y | N | N | N | N | N | N | N | N | N
210749746 | S8290 | EMOS | Przewód 2×1,50 czarno/czerwony, 100m | kolor izolacji żył wewnętrznych: brak kolor płaszcza: czarny, czarno-czerwony podwójna izolacja: nie materiał izolacji: PVC ilość drucików w ekranie: brak ekran: nie przekrój przewodów: 1,5 mm2 izolacja zewnętrzna: 2× 3,5 mm okres gwarancyjny: 2 lata przeznaczenie: transmisja niskiego napięcia materiał ekranu: brak maksymalne napięcie pracy: 50 V materiał żyły wewnętrznej: miedź (Cu) sposób pakowania - długość: 100 m średnica żyły wewnętrznej: 133× 0,12 mm typ: CYH150BkR średnica drucików ekranu: brak opakowanie: 100 m, szpula |  |  |  |  | - | N | N | N | N | Y | N | N | y | N | N | N | N | N | N | N | N | N
210749747 | SB2101 | EMOS | Przewód AV SCART - 3x CINCH, 1,5m | opakowanie: 1 szt., blister materiał: PVC długość: 1,5 m wersja ECO: nie wykonanie: przewód łączący złącza: SCART wtyczka – 3× CINCH |  |  |  |  | - | N | N | N | N | Y | N | N | y | N | N | N | N | N | N | N | N | N
210749748 | SB3105 | EMOS | Przewód abonencki 90° 5m | opakowanie: 1 szt., blister typ złącz: 1× proste, 1× kątowe długość: 5 m złącza: IEC wtyczka – IEC gniazdo 90° ilość ekranów: 2 materiał: PVC |  |  |  |  | - | N | N | N | N | Y | N | N | y | N | N | N | N | N | N | N | N | N
210749749 | S9130 | EMOS | Patch kabel UTP Cat5e, 25m | grubość izolacji przewodów: 0,22 mm temperatura użytkowania: +5 °C do +60 °C rdzeń wzmacniający: nie dotyczy maksymalna wilgotność robocza: 93 % materiał żyły wewnętrznej: miedziowane aluminium (CCA) ekran: nie temperatura przechowywania: -20 °C do +60 °C średnica przewodu: 5 mm najwyższy obsługiwany protokół: 1000 Base-T (Gigabit Ethernet) okres gwarancyjny: 5 lat długość: 25 m grubość płaszcza: 1,1 mm zastosowane złącza: RJ45/RJ45 kategoria: 5E typ: UTP CAT 5E 25M oznaczenie kabla: UTP Cat5E PVC Patch cable płaszcz kabla: PVC opakowanie: 1 szt., woreczek PVC produkt: przewód ze złączami typ osłony złącz: lity kolor płaszcza: szary (RAL 7035) izolacja żył: HDPE rodzaj kabla: linka (skrętka) płaszcz ze zmniejszonym wydzielaniem dymu LSZH (LS0H): nie AWG: 26 średnica wewnętrznego przewodu: 0,53 mm klasa reakcji na ogień: nie podlega CPR substancje niebezpieczne: nie podlega CPR |  |  |  |  | - | N | N | N | N | Y | N | N | y | N | N | N | N | N | N | N | N | N
210749750 | S9129 | EMOS | kabel UTP Cat5e LSZH, 305m | średnica przewodu: 5,2 mm maksymalna wilgotność robocza: 93 % temperatura użytkowania: +5 °C do +60 °C rdzeń wzmacniający: Nylon 150D długość: 305 m okres gwarancyjny: 10 lat średnica wewnętrznego przewodu: 0,50 mm produkt: przewód UTP bez złącz płaszcz kabla: LSZH kategoria: 5E kolor płaszcza: szary (RAL 7035) typ osłony złącz: nie zastosowane złącza: nie AWG: 24 płaszcz ze zmniejszonym wydzielaniem dymu LSZH (LS0H): tak ekran: nie materiał żyły wewnętrznej: miedź (Cu) najwyższy obsługiwany protokół: 1000 Base-T (Gigabit Ethernet) typ: UTP CAT 5E LSZH izolacja żył: HDPE grubość izolacji przewodów: 0,22 mm oznaczenie kabla: UTP Cat5E LSZH 1 – 305 m grubość płaszcza: 1,1 mm temperatura przechowywania: -20 °C do +60 °C rodzaj kabla: drut opakowanie: 305 m, papierowe pudełko klasa reakcji na ogień: Dca–s2–d2–a1 substancje niebezpieczne: nie |  |  |  |  | - | N | N | N | N | Y | N | N | y | N | N | N | N | N | N | N | N | N
210749751 | S9128 | EMOS | kabel UTP Cat5e Cca, 305m | temperatura użytkowania: +5 °C do +60 °C długość: 305 m okres gwarancyjny: 2 lata średnica wewnętrznego przewodu: 0,51 mm oznaczenie kabla: UTP Cat5E PVC 1 – 305 m płaszcz ze zmniejszonym wydzielaniem dymu LSZH (LS0H): nie kolor płaszcza: szary (RAL 7035) maksymalna wilgotność robocza: 93 % średnica przewodu: 5,2 mm grubość izolacji przewodów: 0,22 mm płaszcz kabla: PVC AWG: 24 typ osłony złącz: nie typ: UTP CAT 5E CCA OEM ekran: nie materiał żyły wewnętrznej: miedziowane aluminium (CCA) grubość płaszcza: 1,1 mm kategoria: 5E temperatura przechowywania: -20 °C do +60 °C produkt: przewód UTP bez złącz najwyższy obsługiwany protokół: 100 Base-TX rodzaj kabla: drut rdzeń wzmacniający: Nylon 150D izolacja żył: HDPE opakowanie: 305 m, papierowe pudełko klasa reakcji na ogień: Eca zastosowane złącza: nie substancje niebezpieczne: nie |  |  |  |  | - | N | N | N | N | Y | N | N | y | N | N | N | N | N | N | N | N | N
210749752 | SB0103 | EMOS | Przewód HDMI 1.4 wtyk A - wtyk A, 3m | transmisja obrazów 3D: tak materiał: PVC długość: 3 m opakowanie: 1 szt., blister wersja ECO: nie zwrotny kanał audio (ARC): tak złącza: A wtyczka – A wtyczka złącze obrotowe: nie ethernet: tak obsługa rozdzielczości 4k: tak wersja HDMI: nie dotyczy |  |  |  |  | - | N | N | N | N | Y | N | N | y | N | N | N | N | N | N | N | N | N
210749753 | S8314 | EMOS | Przewód 2×1,50 OFC przeźroczysty, 100m | przeznaczenie: podłączenie głośników podwójna izolacja: nie maksymalne napięcie pracy: 50 V typ: SP150/TP okres gwarancyjny: 5 lat sposób pakowania - długość: 100 m materiał ekranu: brak średnica drucików ekranu: brak kolor płaszcza: przezroczysty, przezroczysty izolacja zewnętrzna: 2× 3,6 mm przekrój przewodów: 1,5 mm2 opakowanie: 100 m, szpula kolor izolacji żył wewnętrznych: brak materiał żyły wewnętrznej: OFC miedź (Cu) ilość drucików w ekranie: brak średnica żyły wewnętrznej: 210× 0,095 mm ekran: nie materiał izolacji: PVC |  |  |  |  | - | N | N | N | N | Y | N | N | y | N | N | N | N | N | N | N | N | N
210749754 | S9134 | EMOS | kabel UTP Cat5e PVC Basic, 305m | zastosowane złącza: nie rdzeń wzmacniający: Nylon 150D okres gwarancyjny: 2 lata ekran: nie materiał żyły wewnętrznej: miedź (Cu) oznaczenie kabla: UTP Cat5E PVC 1 – 305 m temperatura użytkowania: +5 °C do +60 °C AWG: 24 średnica wewnętrznego przewodu: 0,45 mm płaszcz ze zmniejszonym wydzielaniem dymu LSZH (LS0H): nie grubość izolacji przewodów: 0,21 mm płaszcz kabla: PVC średnica przewodu: 5,0 mm maksymalna wilgotność robocza: 93 % długość: 305 m opakowanie: 305 m, papierowe pudełko rodzaj kabla: drut temperatura przechowywania: -20 °C do +60 °C grubość płaszcza: 1,0 mm kolor płaszcza: szary (RAL 7035) najwyższy obsługiwany protokół: 1000 Base-T (Gigabit Ethernet) typ: UTP CAT 5E BASIC izolacja żył: HDPE produkt: przewód UTP bez złącz kategoria: 5E substancje niebezpieczne: nie typ osłony złącz: nie klasa reakcji na ogień: Eca |  |  |  |  | - | N | N | N | N | Y | N | N | y | N | N | N | N | N | N | N | N | N
210749755 | ZYK0209 | EMOS | Lampki choinkowe 200 LED kulki 10m IP20 multikolor | różne tryby świecenia: świeci auto on/off: nie stopień ochrony: IP20 ilość LED: 200 barwa światła: multicolor opakowanie: 1 szt., pudełko pobór mocy: 12 W długość łańcucha LED: 10 m typ: łańcuch napięcie: 230 V typ zasilania: sieć przeznaczenie: wewnętrzne żywotność: nie dotyczy kształt: kulka długość przewodu: 1,5 m |  |  |  |  | - | N | N | N | N | Y | N | N | y | N | N | N | N | N | N | N | N | N
210749756 | ZYP0201 | EMOS | Lampki choinkowe 50 LED kulki 2,5m IP20 DL | przeznaczenie: wewnętrzne barwa światła: dzienna biel różne tryby świecenia: świeci auto on/off: nie opakowanie: 1 szt., pudełko typ: łańcuch długość łańcucha LED: 2,5 m żywotność: nie dotyczy ilość LED: 50 długość przewodu: 1,5 m pobór mocy: 3 W stopień ochrony: IP20 napięcie: 230 V typ zasilania: sieć kształt: kulka |  |  |  |  | - | N | N | N | N | Y | N | N | y | N | N | N | N | N | N | N | N | N
210749757 | ZYK0207 | EMOS | Lampki choinkowe 200 LED kulki 10m IP20 CW | barwa światła: zimna biel różne tryby świecenia: świeci stopień ochrony: IP20 typ: łańcuch żywotność: nie dotyczy przeznaczenie: wewnętrzne ilość LED: 200 napięcie: 230 V opakowanie: 1 szt., pudełko długość łańcucha LED: 10 m pobór mocy: 12 W typ zasilania: sieć długość przewodu: 1,5 m kształt: kulka auto on/off: nie |  |  |  |  | - | N | N | N | N | Y | N | N | y | N | N | N | N | N | N | N | N | N
210749761 | P53935 | EMOS | Listwa przeciwprzepięciowa Acar F5 5m/cz | wyjście USB: nie poziom ochrony Up: 1,3 kV (L/N) przesłony torów prądowych: tak żyła: H05VV-F3G 1,0 mm2 kolor: czarny zakres częstotliwości: nie dotyczy udar próbny U0c: 4 kV maksymalne obciążenie: 10 A max. filtr EMI/RFI: nie absorpcja energii: 150 J maksymalne obciążenie: 2 300 W ochrona przed przeciążeniem: tak długość: 5 m czas reakcji: <25 ns napięcie znamionowe: 250 V~, 50 Hz gwarancja: nie dotyczy opakowanie: 1 szt., pudełko tłumienie: nie dotyczy ochrona tel. / fax / DSL: nie ilość gniazd: 5× 2P + PE wymiary: 330 × 54 × 55 mm wskaźnik podłączenia: nie ochrona przewodu antenowego: nie bezpiecznik: nie dotyczy wskaźnik przepięcia: nie |  |  |  |  | - | N | N | N | N | Y | N | N | y | N | N | N | N | N | N | N | N | N
210749762 | P54020 | Philips | Listwa przeciwprzepięciowa Philips 4 gniazda 2m czarna | długość: 2 m ochrona tel. / fax / DSL: nie napięcie znamionowe: 230 V~, 50 Hz żyła: H05VV-F3G 1,5 mm2 wyjście USB: nie poziom ochrony Up: 1,7 kV (L/N-PE, L-N) czas reakcji: <1 ns wymiary: 342 × 66 × 50 mm zakres częstotliwości: 150 kHz–100 MHz absorpcja energii: 1 800 J kolor: czarny przesłony torów prądowych: tak filtr EMI/RFI: tak bezpiecznik: nie dotyczy wskaźnik podłączenia: tak wskaźnik przepięcia: tak gwarancja: 150 000 € maksymalne obciążenie: 16 A max. tłumienie: do 40 dB udar próbny U0c: 6 kV ilość gniazd: 4× 2P + PE opakowanie: 1 szt., pudełko ochrona przewodu antenowego: tak, IEC maksymalne obciążenie: 3 680 W ochrona przed przeciążeniem: nie |  |  |  |  | - | N | N | N | N | N | N | N | N | N | N | N | N | N | N | N | N | N
210749763 | P54050 | Philips | Listwa przeciwprzepięciowa Philips 8 gniazd 3m czarna | udar próbny U0c: 6 kV zakres częstotliwości: 150 kHz–100 MHz poziom ochrony Up: 1,7 kV (L/N-PE, L-N) ochrona tel. / fax / DSL: tak, tel. / faks: /DSL, RJ11/RJ45 wymiary: 398 × 110 × 50 mm przesłony torów prądowych: tak gwarancja: 350 000 € maksymalne obciążenie: 3 680 W wskaźnik podłączenia: tak wyjście USB: nie tłumienie: do 40 dB absorpcja energii: 3 600 J długość: 3 m maksymalne obciążenie: 16 A max. bezpiecznik: nie dotyczy czas reakcji: <1 ns filtr EMI/RFI: tak napięcie znamionowe: 230 V~, 50 Hz ochrona przewodu antenowego: tak, złącze IEC/F kolor: czarny ochrona przed przeciążeniem: nie opakowanie: 1 szt., pudełko żyła: H05VV-F3G 1,5 mm2 ilość gniazd: 8× 2P + PE wskaźnik przepięcia: tak |  |  |  |  | - | N | N | N | N | N | N | N | N | N | N | N | N | N | N | N | N | N
210749764 | P4524 | EMOS | Latarka ładowalna LED 5W/zoom | odporność na uderzenia: nie dotyczy materiał: aluminium (Al) modulacja szerokości impulsów (PWM): nie ładowalna: z samochodu i zasilaczem hak: nie zamek fokusu: nie dotyczy zoom: tak zasięg zgodnie z ANSI FL1: nie dotyczy magnes: nie żywotność LED: 30 000 godzin typ konektora zasilającego: nie dotyczy funkcja anti-roll: nie wskaźnik ładowania LED: tak czas ładowania: 3,5 godziny zasięg: 286 m (max. zoom), 35 m (min. zoom) wskaźnik LED stanu akumulatora: nie opakowanie: 1 szt., pudełko plastikowe typ chipu: nie dotyczy tryby: 100 %, 75 %, 50 %, miganie, SOS, wyłącz waga: 206 g ochrona przed przeładowaniem: tak źródło światła: 5 W LED maksymalny strumień świetlny LED: nie dotyczy czas świecenia: 15 godzin wymiary: 190 × 40 mm wyposażenie: adapter zasilający + adapter do samochodu + uchwyt na 3× 1,5V AAA (mikropaluszek) baterie wchodzą w skład kompletu: tak przeznaczenie: outdoor kolor: czarny wodoodporna: nie maksymalny strumień świetlny produkt: do 300 lm czas świecenia zgodnie z ANSI FL1: nie dotyczy zasilanie: akumulator Li-Ion 18650 3,7 V/1 800 mAh albo 3× 1,5V AAA (mikropaluszek) |  |  |  |  | - | N | N | N | N | Y | N | N | y | N | N | N | N | N | N | N | N | N
210749765 | P5503 | EMOS | Mechaniczny programator czasowy TF-16 | maksymalne obciążenie: 3 680 W użytkowanie na zewnątrz: nie rodzaj: mechaniczny stopień ochrony: IP20 opakowanie: 1 szt., blister włącza: przewód fazowy przesłony torów prądowych: tak funkcja zmiany czasu letni/zimowy: nie dotyczy funkcja odliczania countdown: nie ilość programów: nie dotyczy ilość włączeń na dzień: 96 minimalny czas włączenia: 15 minut możliwość ręcznego włączenia: tak napięcie/prąd: 230 V~/16 A max. akumulator rezerwowy: nie dotyczy |  |  |  |  | - | N | N | N | N | Y | N | N | y | N | N | N | N | N | N | N | N | N
210749766 | P53911 | EMOS | Listwa przeciwprzepięciowa Acar F5 1,5m/Cz | tłumienie: nie dotyczy ochrona tel. / fax / DSL: nie kolor: czarny wyjście USB: nie maksymalne obciążenie: 10 A max. udar próbny U0c: 4 kV wymiary: 330 × 54 × 55 mm żyła: H05VV-F3G 1,0 mm2 wskaźnik podłączenia: nie zakres częstotliwości: nie dotyczy poziom ochrony Up: 1,3 kV (L/N) filtr EMI/RFI: nie maksymalne obciążenie: 2 300 W ochrona przewodu antenowego: nie bezpiecznik: nie dotyczy napięcie znamionowe: 250 V~, 50 Hz absorpcja energii: 150 J przesłony torów prądowych: tak gwarancja: nie dotyczy ochrona przed przeciążeniem: tak długość: 1,5 m ilość gniazd: 5× 2P + PE czas reakcji: <25 ns wskaźnik przepięcia: nie opakowanie: 1 szt., pudełko |  |  |  |  | - | N | N | N | N | Y | N | N | y | N | N | N | N | N | N | N | N | N
210749767 | P53914 | EMOS | Listwa przeciwprzepięciowa Acar F5 3m/Sz | absorpcja energii: 150 J ochrona przewodu antenowego: nie kolor: szary wyjście USB: nie poziom ochrony Up: 1,3 kV (L/N) filtr EMI/RFI: nie długość: 3 m żyła: H05VV-F3G 1,0 mm2 zakres częstotliwości: nie dotyczy napięcie znamionowe: 250 V~, 50 Hz wskaźnik podłączenia: nie udar próbny U0c: 4 kV bezpiecznik: nie dotyczy czas reakcji: <25 ns przesłony torów prądowych: tak ochrona przed przeciążeniem: tak ochrona tel. / fax / DSL: nie tłumienie: nie dotyczy wskaźnik przepięcia: nie opakowanie: 1 szt., pudełko maksymalne obciążenie: 10 A max. gwarancja: nie dotyczy maksymalne obciążenie: 2 300 W wymiary: 330 × 54 × 55 mm ilość gniazd: 5× 2P + PE |  |  |  |  | - | N | N | N | N | Y | N | N | y | N | N | N | N | N | N | N | N | N
210749768 | P53931 | EMOS | Listwa przeciwprzepięciowa Acar S8 1,5m/sz | przesłony torów prądowych: tak kolor: szary ochrona tel. / fax / DSL: nie wyjście USB: nie długość: 1,5 m wskaźnik podłączenia: nie zakres częstotliwości: nie dotyczy poziom ochrony Up: 1,3 kV (L/N) filtr EMI/RFI: nie maksymalne obciążenie: 2 300 W maksymalne obciążenie: 10 A max. ochrona przewodu antenowego: nie bezpiecznik: nie dotyczy napięcie znamionowe: 250 V~, 50 Hz tłumienie: nie dotyczy wymiary: 445 × 54 × 55 mm absorpcja energii: 150 J gwarancja: nie dotyczy wskaźnik przepięcia: nie udar próbny U0c: 4 kV czas reakcji: <25 ns ochrona przed przeciążeniem: tak ilość gniazd: 8× 2P + PE opakowanie: 1 szt., pudełko żyła: H05VV-F3G 1,0 mm2 |  |  |  |  | - | N | N | N | N | Y | N | N | y | N | N | N | N | N | N | N | N | N
210749769 | P4701 | EMOS | Brelok LED Krecik II box 12 | ochrona przed przeładowaniem: nie dotyczy wyposażenie: nie waga: 20 g zasięg zgodnie z ANSI FL1: nie dotyczy zamek fokusu: nie dotyczy zoom: nie kolor: mix kolorów źródło światła: 1× LED o średnicy 3 mm czas świecenia zgodnie z ANSI FL1: nie dotyczy czas ładowania: bez doładowania wymiary: nie dotyczy czas świecenia: nie dotyczy typ konektora zasilającego: nie dotyczy wskaźnik ładowania LED: nie dotyczy funkcja anti-roll: nie dotyczy przeznaczenie: nie dotyczy opakowanie: 12 szt., display box wodoodporna: nie ładowalna: nie typ chipu: nie dotyczy magnes: nie żywotność LED: 30 000 godzin baterie wchodzą w skład kompletu: tak odporność na uderzenia: nie modulacja szerokości impulsów (PWM): nie maksymalny strumień świetlny produkt: nie dotyczy zasilanie: 3× 1,5 V LR1130 LR54 (w zestawie) tryby: nie dotyczy maksymalny strumień świetlny LED: do 5 lm zasięg: nie dotyczy hak: nie wskaźnik LED stanu akumulatora: nie dotyczy materiał: tworzywo |  |  |  |  | - | N | N | N | N | Y | N | N | y | N | N | N | N | N | N | N | N | N
210749770 | ZY1407 | EMOS | Ozdoby świąteczne 20 LED metalowe kulki 3m IP20 WW | przeznaczenie: wewnętrzne barwa światła: ciepła biel opakowanie: 1 szt., pudełko typ: girlanda stopień ochrony: IP20 auto on/off: nie napięcie: 230 V pobór mocy: 1,2 W długość przewodu: 3 m długość łańcucha LED: 3 m różne tryby świecenia: świeci typ zasilania: sieć ilość LED: 20 kształt: kula – metal żywotność: 50 000 godzin |  |  |  |  | - | N | N | N | N | Y | N | N | y | N | N | N | N | N | N | N | N | N
210749771 | ZY0902T | EMOS | Lampki choinkowe 80 LED kulki 8m WW, timer | przeznaczenie: zewnętrzne i wewnętrzne żywotność: 50 000 godzin barwa światła: ciepła biel stopień ochrony: IP44 ilość LED: 80 pobór mocy: 3,6 W auto on/off: tak długość łańcucha LED: 8 m napięcie: 230 V długość przewodu: 5 m typ: łańcuch różne tryby świecenia: świeci opakowanie: 1 szt., pudełko typ zasilania: sieć kształt: kulka |  |  |  |  | - | N | N | N | N | Y | N | N | y | N | N | N | N | N | N | N | N | N
210749772 | ZY0903 | EMOS | Lampki choinkowe 200 LED kulki 20m DL | przeznaczenie: zewnętrzne i wewnętrzne typ: łańcuch barwa światła: dzienna biel napięcie: 230 V ilość LED: 200 stopień ochrony: IP44 różne tryby świecenia: świeci długość łańcucha LED: 20 m opakowanie: 1 szt., pudełko pobór mocy: 14 W kształt: kulka długość przewodu: 5 m auto on/off: nie typ zasilania: sieć żywotność: 50 000 godzin |  |  |  |  | - | N | N | N | N | Y | N | N | y | N | N | N | N | N | N | N | N | N
210749773 | ZY1203 | EMOS | Ozdoby świąteczne 40 LED diam. gwiazdki 4m IP44 CW | przeznaczenie: zewnętrzne i wewnętrzne barwa światła: zimna biel pobór mocy: 2,4 W typ: łańcuch stopień ochrony: IP44 opakowanie: 1 szt., pudełko żywotność: 50 000 godzin długość łańcucha LED: 4 m różne tryby świecenia: świeci długość przewodu: 5 m auto on/off: nie ilość LED: 40 napięcie: 230 V kształt: diament typ zasilania: sieć |  |  |  |  | - | N | N | N | N | Y | N | N | y | N | N | N | N | N | N | N | N | N
210749774 | ZY1402 | EMOS | Ozdoby świąteczne 16 LED słomiane kule 3m IP20 WW | typ: girlanda żywotność: 50 000 godzin barwa światła: ciepła biel stopień ochrony: IP20 pobór mocy: 1,2 W opakowanie: 1 szt., pudełko auto on/off: nie ilość LED: 16 kształt: kula – ratan typ zasilania: sieć napięcie: 230 V różne tryby świecenia: świeci długość przewodu: 3 m długość łańcucha LED: 3 m przeznaczenie: wewnętrzne |  |  |  |  | - | N | N | N | N | Y | N | N | y | N | N | N | N | N | N | N | N | N
210749775 | ZY1411 | EMOS | Lampki choinkowe 288 LED gałązka 2,4m WW | przeznaczenie: zewnętrzne i wewnętrzne opakowanie: 1 szt., pudełko auto on/off: nie napięcie: 230 V długość łańcucha LED: 2,4 m stopień ochrony: IP44 barwa światła: ciepła biel różne tryby świecenia: świeci typ: jeż żywotność: 50 000 godzin pobór mocy: 11 W długość przewodu: 5 m typ zasilania: sieć ilość LED: 288 kształt: klasyczny |  |  |  |  | - | N | N | N | N | Y | N | N | y | N | N | N | N | N | N | N | N | N
210749776 | E05020 | EMOS | Czujnik bezprzewodowy THX502 | zasięg na otwartej przestrzeni: do 75 m wymiary: 105 × 53 × 23 mm częstotliwość: 868 MHz opakowanie: 1 szt., pudełko sonda przewodowa do czujnika: nie wskaźnik wilgotności zewnętrznej: 20 % do 90 % RH, rozdzielczość 1 % przeznaczone do jednostki centralnej: WSA-502, E0503 zasilanie: 2× 1,5 V AA (brak w zestawie) temperatura pracy: -40 °C do +60 °C, rozdzielczość 0,1 °C |  |  |  |  | - | N | N | N | N | Y | N | N | y | N | N | N | N | N | N | N | N | N
210749777 | E04971 | EMOS | Czujnik bezprzewodowy E04971 | przeznaczone do jednostki centralnej: E4971, E4971B częstotliwość: 433 MHz zasięg na otwartej przestrzeni: do 30 m opakowanie: 1 szt., pudełko wymiary: 62 × 63 × 20 mm zasilanie: 2× 1,5 V AAA (brak w zestawie) sonda przewodowa do czujnika: nie wskaźnik wilgotności zewnętrznej: 20 % do 95 % RH, rozdzielczość 1 % temperatura pracy: -20 °C do +50 °C, rozdzielczość 0,1 °C |  |  |  |  | - | N | N | N | N | Y | N | N | y | N | N | N | N | N | N | N | N | N
210749778 | E0070 | EMOS | Soundbox EMOS TKL19 czarny | czas pracy z baterii: do 10 godzin głośnik: 50 mm/4 Ohm/max. 6 W wejście AUX: tak pasmo dekodowania MP3: 8–320 Kbps bluetooth do podłączenia na przykład telefonu, tabletu: tak wyświetlacz: nie tłumienie sygnału: 68 dB obsługa MP3: tak waga: 635 g kolor: czarny zasilanie: 5 V/micro USB (brak w zestawie) częstotliwość tunera : FM 88–108 MHz opakowanie: 1 szt., pudełko zasilacz w zestawie: nie odstęp sygnał/szum: >80 dB zintegrowany mikrofon: tak antena: za pomocą przewodu USB radio: tak wymiary: 53 × 210 × 70 mm typ baterie: zintegrowana bateria litowa 3,7 V/1 500 mAh wejście USB: tak funkcja handsfree: tak wejście do karty microSD: tak wyjście słuchawkowe: nie budzik: nie |  |  |  |  | - | N | N | N | N | Y | N | N | y | N | N | N | N | N | N | N | N | N
210749779 | S7203 | EMOS | Przewód Ekranowany NO125, 100m | maksymalne napięcie pracy: 50 V materiał ekranu: miedź (Cu) ekran: 32× 0,1 mm podwójna izolacja: tak materiał żyły wewnętrznej: miedź (Cu) opakowanie: 100 m, szpula okres gwarancyjny: 2 lata średnica żyły wewnętrznej: 7× 0,12 mm przeznaczenie: technika NF średnica drucików ekranu: 0,1 mm sposób pakowania - długość: 100 m kolor izolacji żył wewnętrznych: czerwony, biały materiał izolacji: PVC ilość drucików w ekranie: 32 kolor płaszcza: czarny, czarny przekrój przewodów: 7× 0,12 mm2 typ: NO125 izolacja zewnętrzna: 2× 2,7 mm |  |  |  |  | - | N | N | N | N | Y | N | N | y | N | N | N | N | N | N | N | N | N
210749783 | S8251 | EMOS | Przewód 2×0,50 biały, 100m | przekrój przewodów: 0,5 mm2 opakowanie: 100 m, szpula podwójna izolacja: nie materiał ekranu: brak średnica żyły wewnętrznej: 45× 0,12 mm okres gwarancyjny: 2 lata materiał żyły wewnętrznej: miedź (Cu) materiał izolacji: PVC maksymalne napięcie pracy: 50 V ekran: nie kolor płaszcza: biały, biały kolor izolacji żył wewnętrznych: brak typ: BCYH050W izolacja zewnętrzna: 2× 2,5 mm przeznaczenie: transmisja niskiego napięcia średnica drucików ekranu: brak sposób pakowania - długość: 100 m ilość drucików w ekranie: brak |  |  |  |  | - | N | N | N | N | Y | N | N | y | N | N | N | N | N | N | N | N | N
210749784 | E2100 | EMOS | Termometr 02101 | odliczanie czasu maksymalnie od: nie powtarzane budzenie: nie sonda przewodowa do czujnika: 3 m stoper: nie zasięg na otwartej przestrzeni: nie data: nie dodatkowe czujniki: nie wilgotność wewnętrzna: nie budzik: nie częstotliwość: nie wilgotność zewnętrzna: nie opakowanie: 1 szt., pudełko trend temperatury: nie min. i maks. temperatura: tak temperatura wewnętrzna: -10 °C do +50 °C, rozdzielczość 0,1 °C ciągłe podświetlenie: nie zasilanie stacji: 1× 1,5 V LR44 (w zestawie) możliwość zawieszenia na ścianie: tak zegar: nie jednostki temperatury: °C podświetlany kolorowy wyświetlacz (black mask): nie magnes do mocowania: nie temperatura zewnętrzna: -50 °C do +70 °C, rozdzielczość 0,1 °C trend ciśnienia: nie 12/24 godzinny format czasu: nie zasilacz sieciowy: nie strefy czasowe: nie wykonanie termometru: przewodowy kalendarz: nie podświetlenie LED wyświetlacza: nie ostrzeżenie temperaturowe: nie zasilanie czujnika: nie indeks temperatury: nie wymiary czujnika: nie pamięć ostatniej wartości: nie wymiary wyświetlacza: 40 × 17 mm (2× ) wymiary głównej jednostki: 12 × 52 × 88 mm |  |  |  |  | - | N | N | N | N | Y | N | N | y | N | N | N | N | N | N | N | N | N
210749786 | S14373 | EMOS | Przewód przyłączeniowy PVC 3×0,75mm, 3m biały | opakowanie: 1 szt., zawieszka długość: 3 m żyła: H05VV-F 3G typ: KF-CR2 (HY005-F) przekrój przewodów: 3× 0,75 mm2 kolor: biały typ izolacji: PVC wyłącznik: nie |  |  |  |  | - | N | N | N | N | Y | N | N | y | N | N | N | N | N | N | N | N | N
210749787 | E0113 | EMOS | Budzik cyfrowy DCF E0113 | kalendarz: tak strefy czasowe: tak 12/24 godzinny format czasu: tak budzik: tak podświetlenie wyświetlacza: nie rotacja projekcji: nie powtarzane budzenie: tak podświetlenie LED wyświetlacza: tak radio AM/FM: nie projekcja czasu i temperatury na ścianie: nie zegar: DCF (zegar sterowany sygnałem radiowym) opakowanie: 1 szt., pudełko zasilacz sieciowy: nie temperatura wewnętrzna: tak zasilanie: 1× 1,5 V AA (brak w zestawie) data: tak wymiary: 37 × 93 × 93 mm wymiary wyświetlacza: 60 × 65 mm |  |  |  |  | - | N | N | N | N | Y | N | N | y | N | N | N | N | N | N | N | N | N
210749788 | S03530 | EMOS | Przewód przyłączeniowy guma 2×2,5mm, 3m czarny | typ: SY-09 żyła: H05RR-F długość: 3 m opakowanie: 1 szt., zawieszka typ izolacji: guma kolor: czarny wyłącznik: nie przekrój przewodów: 2× 2,5 mm2 |  |  |  |  | - | N | N | N | N | Y | N | N | y | N | N | N | N | N | N | N | N | N
210749789 | E0067 | EMOS | Soundbox EMOS TR533B szary | opakowanie: 1 szt., pudełko tłumienie sygnału: 68 dB wyświetlacz: LED czas pracy z baterii: 10 godzin odstęp sygnał/szum: 87 dB kolor: szary pasmo dekodowania MP3: 8–320 Kbps częstotliwość tunera : FM 88–108 MHz bluetooth do podłączenia na przykład telefonu, tabletu: tak zasilacz w zestawie: nie wejście AUX: nie obsługa MP3: tak waga: 199 g wejście do karty microSD: tak funkcja handsfree: tak głośnik: 43 mm/4 Ohm/3,5W zintegrowany mikrofon: tak wyjście słuchawkowe: tak wymiary: 55 × 55 × 61 mm antena: zintegrowana z uchwytem budzik: nie wejście USB: tak typ baterie: zintegrowana 3,7 V radio: tak zasilanie: 5 V/mini USB (brak w zestawie) |  |  |  |  | - | N | N | N | N | Y | N | N | y | N | N | N | N | N | N | N | N | N
210749790 | S5241S | EMOS | Kabel koncentryczny CB100F, 250m | maksymalne tłumienie przy 20 °C (dB/100m) 860 MHz: 20,5 typ kabla koncentrycznego: CB100F impedancja: 75 Ohm materiał ekranu: cynowana miedź (CuSn) do zastosowań zewnętrznych: nie ekran I. folia: 1× Al/PES maksymalna rezystancja dla prądu stałego przy 20 °C (Ohm/km) - rdzeń wewnętrzny: 23,7 okres gwarancyjny: 5 lat minimalne tłumienie odbić przy 20 °C (dB) 10–300 MHz: 25 maksymalne tłumienie przy 20 °C (dB/100m) 2 000 MHz: 31 minimalne tłumienie ekranu (dB) 10 ~ 800 MHz: 75 ekran II. folia: brak FPE = dielektryk piankowy: tak typ szpuli: szpula PVC w papierowym pudełku współczynnik skrócenia fali: 0,82 zalecane typy złącz - F zaciskane: *K7220 APE = dielektryk powietrzny: nie średnica płaszcza kabla: 6,5 mm pokrycie ekranem: 38 % typ dielektryka, średnica: FPE 4,6 mm średnica żyły wewnętrznej: 1,0 mm maksymalne tłumienie przy 20 °C (dB/100m) 1 000 MHz: 21 PES = warstwa folii: nie dotyczy minimalny promień gięcia jednorazowy/wielokrotny: 30/60 mm rezystancja izolacji między żyłami przy 20 °C (MOhm/km): 500 ilość drucików w ekranie: 48× 0,12 mm PE = dielektryk polietylenowy: nie materiał płaszcza kabla: PVC temperatura użytkowania: +5 °C do +60 °C maksymalna rezystancja dla prądu stałego przy 20 °C, (Ohm/km) - rdzeń zewnętrzny: 38,2 ilość na szpuli: 250 m maksymalne tłumienie przy 20 °C (dB/100m) 450 MHz: 14,1 minimalne tłumienie odbić przy 20 °C (dB) 300–600 MHz: 23 temperatura przechowywania: -20 °C do +75 °C ilość ekranów: 2 minimalne tłumienie odbić przy 20 °C (dB) 600–900 MHz: 20 maksymalne tłumienie przy 20 °C (dB/100m) 100 MHz: 7 zalecane typy złącz - F skręcane: *K7331 materiał żyły wewnętrznej: miedź (Cu) pojemność (pF/m): 54 maksymalne tłumienie przy 20 °C (dB/100m) 650 MHz: 17,5 oznaczenie metrów: 1–250 m opakowanie: 250 m, szpula PVC w pudełku ciężar (kg/km): 40,5 średnica ekranu: 48× 0,12 mm2 kolor płaszcza: biały maksymalne tłumienie przy 20 °C (dB/100m) 10 MHz: 2 odporność na promieniowanie UV: nie klasa reakcji na ogień: Eca przeznaczenie: instalacje wewnętrzne, kabel uniwersalny substancje niebezpieczne: nie |  |  |  |  | - | N | N | N | N | Y | N | N | y | N | N | N | N | N | N | N | N | N
210749791 | S12252 | EMOS | Przewód przyłączeniowy PVC 2×0,50mm, 2m biały | żyła: H03VVH2-F długość: 2 m wyłącznik: nie przekrój przewodów: 2× 0,5 mm2 typ izolacji: PVC opakowanie: 1 szt., zawieszka kolor: biały typ: KF-H1 (HY020-F) |  |  |  |  | - | N | N | N | N | Y | N | N | y | N | N | N | N | N | N | N | N | N
210749792 | S19272 | EMOS | Przewód przyłączeniowy PVC 2×0,75mm, 2m czarny | kolor: czarny przekrój przewodów: 2× 0,75 mm2 typ: KF-H1 (HY020-F) wyłącznik: nie typ izolacji: PVC długość: 2 m żyła: H03VVH2-F opakowanie: 1 szt., zawieszka |  |  |  |  | - | N | N | N | N | Y | N | N | y | N | N | N | N | N | N | N | N | N
210749793 | P194252 | EMOS | Przedłużacz zwijany - 4 gniazda, 3x1,0, 25m | żyła: H05VV-F3G obciążenie rozwiniętego przedłużacza 230 V~: 10 A max./2 300 W długość: 25 m przesłony torów prądowych: nie opakowanie: 1 szt. obciążenie zwiniętego przedłużacza 400 V~: nie dotyczy obciążenie rozwiniętego przedłużacza 400 V~: nie dotyczy typ izolacji: PVC ilość gniazd: 4× 2P + PE obciążenie zwiniętego przedłużacza 230 V~: 4,8 A max./1 100 W napięcie: 230 V~ nieruchomy środek: nie przekrój przewodów: 1,0 mm2 stopień ochrony: IP20 bezpiecznik termiczny: tak wyłącznik: nie |  |  |  |  | - | N | N | N | N | Y | N | N | y | N | N | N | N | N | N | N | N | N
210749794 | S09273 | EMOS | Przewód przyłączeniowy PVC 2×0,75mm z wyłącznikiem,3m czarny | żyła: H03VVH2-F typ: KF-H1/S051E4 kolor: czarny przekrój przewodów: 2× 0,75 mm2 opakowanie: 1 szt., zawieszka długość: 3 m wyłącznik: tak typ izolacji: PVC |  |  |  |  | - | N | N | N | N | Y | N | N | y | N | N | N | N | N | N | N | N | N
210749795 | S18372 | EMOS | Przewód przyłączeniowy PVC 3×0,75mm, 2m czarny | żyła: H05VV-F 3G typ izolacji: PVC przekrój przewodów: 3× 0,75 mm2 długość: 2 m typ: KF-CR2 (HY005-F) opakowanie: 1 szt., zawieszka wyłącznik: nie kolor: czarny |  |  |  |  | - | N | N | N | N | Y | N | N | y | N | N | N | N | N | N | N | N | N
210749796 | P1317 | EMOS | Przedłużacz z wyłącznikiem 3 gniazda 7m | wyjście USB: nie przesłony torów prądowych: tak kolor: biały napięcie/prąd: 250 V~/10 A max. opakowanie: 1 szt., zawieszka ilość gniazd: 3× 2P + PE materiał gniazda i wtyczki: tworzywo wyłącznik: tak długość: 7 m maksymalne obciążenie: 2 300 W przewód: H05VV-F3G 1 mm2 typ izolacji: PVC |  |  |  |  | - | N | N | N | N | Y | N | N | y | N | N | N | N | N | N | N | N | N
210749797 | P1500 | EMOS | Gniazdo wtykowe z wyłącznikiem 5x | napięcie/prąd: 250 V~/16 A max. częstotliwość: nie położenie styku ochronnego: nie dotyczy kolor: biały użytkowanie na zewnątrz: nie maksymalne obciążenie: nie dotyczy zasięg sygnału: nie dotyczy ilość biegunów: nie dotyczy easy learning: nie możliwość sterowania: nie typ: FRENCH + płaskie 2,5 A stopień ochrony: IP20 pilot zdalnego sterowania: nie przesłony torów prądowych: tak opakowanie: 1 szt., zawieszka wyłącznik: tak materiał: tworzywo ilość gniazd: 5× 2P + PE produkt: gniazdo wtykowe |  |  |  |  | - | N | N | N | N | Y | N | N | y | N | N | N | N | N | N | N | N | N
210749798 | S14313 | EMOS | Przewód przyłączeniowy PVC 3×1,0mm, 3m biały | kolor: biały typ: KF-CR2 (HY005-F) żyła: H05VV-F 3G długość: 3 m opakowanie: 1 szt., zawieszka wyłącznik: nie przekrój przewodów: 3× 1,0 mm2 typ izolacji: PVC |  |  |  |  | - | N | N | N | N | Y | N | N | y | N | N | N | N | N | N | N | N | N
210749799 | P22621 | EMOS | Latarka płaska metalowa 314 | typ konektora zasilającego: nie dotyczy wskaźnik LED stanu akumulatora: nie dotyczy modulacja szerokości impulsów (PWM): nie źródło światła: żarówka kryptonowa 3,6 V/0,75 A opakowanie: 1 szt., zawieszka wymiary: 27 × 67 × 110 mm (średnica reflektora 43 mm) tryby: włączona, wyłączona typ chipu: nie dotyczy ładowalna: nie baterie wchodzą w skład kompletu: nie dotyczy czas świecenia zgodnie z ANSI FL1: nie dotyczy magnes: nie wyposażenie: nie czas świecenia: 7 godzin zamek fokusu: nie dotyczy wskaźnik ładowania LED: nie dotyczy czas ładowania: bez doładowania zoom: nie zasilanie: 1× 3R12 4,5 V (płaska) materiał: stal + tworzywo maksymalny strumień świetlny produkt: nie dotyczy hak: nie waga: nie dotyczy przeznaczenie: home zasięg: 70 m odporność na uderzenia: nie maksymalny strumień świetlny LED: do 25 lm zasięg zgodnie z ANSI FL1: nie dotyczy żywotność LED: nie dotyczy kolor: mix kolorów: czerwony/czarny (bez możliwości wyboru) ochrona przed przeładowaniem: nie dotyczy funkcja anti-roll: nie dotyczy wodoodporna: nie |  |  |  |  | - | N | N | N | N | Y | N | N | y | N | N | N | N | N | N | N | N | N
210749800 | S5373 | EMOS | Kabel koncentryczny CB130, 5m | materiał ekranu: aluminium (Al) pojemność (pF/m): 55 typ kabla koncentrycznego: CB130 PES = warstwa folii: nie ciężar (kg/km): 40,5 maksymalne tłumienie przy 20 °C (dB/100m) 450 MHz: 15,5 maksymalne tłumienie przy 20 °C (dB/100m) 10 MHz: 2,3 minimalne tłumienie odbić przy 20 °C (dB) 600–900 MHz: 20 ilość drucików w ekranie: 32× 0,12 mm ekran II. folia: brak ilość ekranów: 2 FPE = dielektryk piankowy: tak impedancja: 75 Ohm rezystancja izolacji między żyłami przy 20 °C (MOhm/km): 500 maksymalne tłumienie przy 20 °C (dB/100m) 1 000 MHz: 22,5 typ dielektryka, średnica: FPE 4,8 mm maksymalna rezystancja dla prądu stałego przy 20 °C (Ohm/km) - rdzeń wewnętrzny: 25,7 maksymalne tłumienie przy 20 °C (dB/100m) 860 MHz: 20,8 APE = dielektryk powietrzny: nie współczynnik skrócenia fali: 0,84 typ szpuli: pudełko PVC temperatura użytkowania: +5 °C do +60 °C maksymalne tłumienie przy 20 °C (dB/100m) 2 000 MHz: 34 minimalne tłumienie ekranu (dB) 10 ~ 800 MHz: 75 maksymalne tłumienie przy 20 °C (dB/100m) 650 MHz: 18,2 pokrycie ekranem: 28 % ilość na szpuli: 5 m opakowanie: 5 m, headercard maksymalne tłumienie przy 20 °C (dB/100m) 100 MHz: 7,4 zalecane typy złącz - F skręcane: *K7331 zalecane typy złącz - F zaciskane: *K7220 kolor płaszcza: biały materiał żyły wewnętrznej: miedziowany drut stalowy (CCS) do zastosowań zewnętrznych: nie ekran I. folia: 1× Al/PES PE = dielektryk polietylenowy: nie maksymalna rezystancja dla prądu stałego przy 20 °C, (Ohm/km) - rdzeń zewnętrzny: 45,9 średnica ekranu: 32× 0,12 mm2 okres gwarancyjny: 2 lata oznaczenie metrów: tak minimalne tłumienie odbić przy 20 °C (dB) 10–300 MHz: 25 średnica płaszcza kabla: 6,8 mm minimalne tłumienie odbić przy 20 °C (dB) 300–600 MHz: 23 średnica żyły wewnętrznej: 1,02 mm materiał płaszcza kabla: PVC minimalny promień gięcia jednorazowy/wielokrotny: 30/60 mm przeznaczenie: instalacje wewnętrzne temperatura przechowywania: -20 °C do +75 °C odporność na promieniowanie UV: nie klasa reakcji na ogień: nie podlega CPR substancje niebezpieczne: nie podlega CPR |  |  |  |  | - | N | N | N | N | Y | N | N | y | N | N | N | N | N | N | N | N | N
210749801 | P1412 | EMOS | Przedłużacz z wyłącznikiem 4 gniazda 2m | przewód: H05VV-F3G 1 mm2 napięcie/prąd: 250 V~/10 A max. opakowanie: 1 szt., zawieszka wyłącznik: tak materiał gniazda i wtyczki: tworzywo przesłony torów prądowych: tak typ izolacji: PVC kolor: biały wyjście USB: nie maksymalne obciążenie: 2 300 W długość: 2 m ilość gniazd: 4× 2P + PE |  |  |  |  | - | N | N | N | N | Y | N | N | y | N | N | N | N | N | N | N | N | N
210749802 | S03250 | EMOS | Przewód przyłączeniowy guma 3×1,5mm, 5m czarny | żyła: H05RR-F przekrój przewodów: 3× 1,5 mm2 kolor: czarny typ: SY-11 długość: 5 m wyłącznik: nie typ izolacji: guma opakowanie: 1 szt., zawieszka |  |  |  |  | - | N | N | N | N | Y | N | N | y | N | N | N | N | N | N | N | N | N
210749804 | P1415 | EMOS | Przedłużacz z wyłącznikiem 4 gniazda 5m | opakowanie: 1 szt., zawieszka przewód: H05VV-F3G 1 mm2 wyjście USB: nie materiał gniazda i wtyczki: tworzywo typ izolacji: PVC maksymalne obciążenie: 2 300 W ilość gniazd: 4× 2P + PE kolor: biały przesłony torów prądowych: tak wyłącznik: tak napięcie/prąd: 250 V~/10 A max. długość: 5 m |  |  |  |  | - | N | N | N | N | Y | N | N | y | N | N | N | N | N | N | N | N | N
210749805 | S18373 | EMOS | Przewód przyłączeniowy PVC 3×0,75mm, 3m czarny | długość: 3 m przekrój przewodów: 3× 0,75 mm2 wyłącznik: nie typ: KF-CR2 (HY005-F) opakowanie: 1 szt., zawieszka kolor: czarny typ izolacji: PVC żyła: H05VV-F 3G |  |  |  |  | - | N | N | N | N | Y | N | N | y | N | N | N | N | N | N | N | N | N
210749806 | E0068 | EMOS | Soundbox EMOS TR533G złoty | wejście AUX: nie budzik: nie zasilanie: 5 V/mini USB (brak w zestawie) głośnik: 43 mm/4 Ohm/3,5W wyświetlacz: LED tłumienie sygnału: 68 dB odstęp sygnał/szum: 87 dB pasmo dekodowania MP3: 8–320 Kbps częstotliwość tunera : FM 88–108 MHz radio: tak wymiary: 55 × 55 × 61 mm czas pracy z baterii: 10 godzin zasilacz w zestawie: nie zintegrowany mikrofon: tak obsługa MP3: tak waga: 199 g funkcja handsfree: tak wyjście słuchawkowe: tak bluetooth do podłączenia na przykład telefonu, tabletu: tak antena: zintegrowana z uchwytem wejście USB: tak kolor: złoty typ baterie: zintegrowana 3,7 V wejście do karty microSD: tak opakowanie: 1 szt., pudełko |  |  |  |  | - | N | N | N | N | Y | N | N | y | N | N | N | N | N | N | N | N | N
210749807 | P194151 | EMOS | Przedłużacz zwijany - 4 gniazda, 3x1,0, 15m | napięcie: 230 V~ opakowanie: 1 szt. długość: 15 m żyła: H05VV-F3G obciążenie zwiniętego przedłużacza 400 V~: nie dotyczy typ izolacji: PVC przesłony torów prądowych: nie przekrój przewodów: 1,0 mm2 obciążenie zwiniętego przedłużacza 230 V~: 3,9 A max./900 W obciążenie rozwiniętego przedłużacza 400 V~: nie dotyczy nieruchomy środek: nie bezpiecznik termiczny: tak obciążenie rozwiniętego przedłużacza 230 V~: 10 A max./2 300 W ilość gniazd: 4× 2P + PE stopień ochrony: IP20 wyłącznik: nie |  |  |  |  | - | N | N | N | N | Y | N | N | y | N | N | N | N | N | N | N | N | N
210749808 | S08273 | EMOS | Przewód przyłączeniowy PVC 2×0,75mm z wyłącznikiem,3m biały | typ: KF-H1/S051E4 kolor: biały wyłącznik: tak typ izolacji: PVC przekrój przewodów: 2× 0,75 mm2 długość: 3 m żyła: H03VVH2-F opakowanie: 1 szt., zawieszka |  |  |  |  | - | N | N | N | N | Y | N | N | y | N | N | N | N | N | N | N | N | N
210749809 | E0202 | EMOS | Minutnik kuchenny TP202 | wymiary: 7 × 55 × 70 mm opakowanie: 1 szt., blister magnes do mocowania: tak stoper: tak pamięć ostatniej wartości: tak łatwe sterowanie: tak odliczanie czasu maksymalnie od: 99 minut 59 sek. zasilanie: 1× 1,5 V LR1130 (w zestawie) |  |  |  |  | - | N | N | N | N | Y | N | N | y | N | N | N | N | N | N | N | N | N
210749810 | P19430 | EMOS | Przedłużacz zwijany - 4 gniazda, 3x1,0, 30m | obciążenie zwiniętego przedłużacza 230 V~: 4,8 A max./1 100 W długość: 30 m nieruchomy środek: nie typ izolacji: PVC napięcie: 230 V~ opakowanie: 1 szt. obciążenie zwiniętego przedłużacza 400 V~: nie dotyczy przekrój przewodów: 1,0 mm2 obciążenie rozwiniętego przedłużacza 230 V~: 10 A max./2 300 W bezpiecznik termiczny: tak stopień ochrony: IP20 obciążenie rozwiniętego przedłużacza 400 V~: nie dotyczy żyła: H05VV-F3G ilość gniazd: 4× 2P + PE przesłony torów prądowych: nie wyłącznik: nie |  |  |  |  | - | N | N | N | N | Y | N | N | y | N | N | N | N | N | N | N | N | N
210749812 | S03230 | EMOS | Przewód przyłączeniowy guma 3×1,5mm, 3m czarny | żyła: H05RR-F długość: 3 m wyłącznik: nie typ: SY-11 przekrój przewodów: 3× 1,5 mm2 opakowanie: 1 szt., zawieszka typ izolacji: guma kolor: czarny |  |  |  |  | - | N | N | N | N | Y | N | N | y | N | N | N | N | N | N | N | N | N
210749813 | E0127 | EMOS | Termometr bezprzewodowy E0127 | jednostki temperatury: °C/°F data: tak stoper: nie kalendarz: nie zegar: DCF (zegar sterowany sygnałem radiowym) odliczanie czasu maksymalnie od: nie zasięg na otwartej przestrzeni: do 30 m wymiary czujnika: 25 × 60 × 95 mm magnes do mocowania: nie trend temperatury: nie częstotliwość: 433 MHz min. i maks. temperatura: tak ciągłe podświetlenie: nie wilgotność wewnętrzna: nie wykonanie termometru: bezprzewodowy dodatkowe czujniki: 1 (E05018) indeks temperatury: nie wilgotność zewnętrzna: nie pamięć ostatniej wartości: nie zasilanie czujnika: 2× 1,5 V AAA (brak w zestawie) budzik: tak sonda przewodowa do czujnika: nie strefy czasowe: tak podświetlany kolorowy wyświetlacz (black mask): nie podświetlenie LED wyświetlacza: tak ostrzeżenie temperaturowe: nie trend ciśnienia: nie wymiary wyświetlacza: 46 × 49 mm 12/24 godzinny format czasu: tak możliwość zawieszenia na ścianie: nie zasilanie stacji: 2× 1,5 V AAA (brak w zestawie) temperatura zewnętrzna: -20 °C do +60 °C, rozdzielczość 0,1 °C zasilacz sieciowy: nie wymiary głównej jednostki: 30 × 78 × 78 mm powtarzane budzenie: tak opakowanie: 1 szt., pudełko temperatura wewnętrzna: 0 °C do +50 °C, rozdzielczość 0,1 °C |  |  |  |  | - | N | N | N | N | Y | N | N | y | N | N | N | N | N | N | N | N | N
210749814 | ZS2040 | EMOS | Listwa LED Smartbar 500mm 7,5W neutralna biel ściemnialna | żywotność: 25 000 godzin materiał: aluminium (Al) + tworzywo opakowanie: 1 szt., pudełko strumień świetlny: 400 lm temperatura barwowa: 4 000 K wymiary: 500 × 29 × 10 mm pobór mocy: 7,5 W kąt świecenia: 120° ściemnianie: tak, 2 czujniki ilość LED: 72 długość: 500 mm barwa światła: neutralna biel |  |  |  |  | - | N | N | N | N | Y | N | N | y | N | N | N | N | N | N | N | N | N
210749815 | S03430 | EMOS | Przewód przyłączeniowy guma 3×2,5mm, 3m czarny | żyła: H05RR-F kolor: czarny wyłącznik: nie opakowanie: 1 szt., zawieszka długość: 3 m przekrój przewodów: 3× 2,5 mm2 typ: SY-11 typ izolacji: guma |  |  |  |  | - | N | N | N | N | Y | N | N | y | N | N | N | N | N | N | N | N | N
210749816 | Z74240 | EMOS | Żarówka LED Filament mini globe 4W E27 ciepła biel | technologia: LED indeks oddawania barw (CRI): Ra >80 ilość LED: 4 trzonek (mocowanie żarówki): E27 barwa światła: ciepła biel napięcie: 230 V~/50 Hz chip LED: COB ściemnialna: nie okres gwarancyjny: 3 lata seria: FILAMENT kształt: Globe Mini opakowanie: 1 szt., pudełko wymiary: 45 × 75 mm pobór mocy: 4 W współczynnik mocy: 0,5 temperatura barwowa: 2 700 K czas zapłonu: 0,1 s kąt świecenia: 360° klasa energetyczna: A++ żywotność: 25 000 godzin ilość cykli włącz\wyłącz: 15 000 strumień świetlny: 465 lm skuteczność świetlna: 116 lm/W odpowiednik żarówki: 40 W |  |  |  |  | - | N | N | N | N | Y | N | N | y | N | N | N | N | N | N | N | N | N
210749817 | ZS1212 | EMOS | Naświetlacz LED MCOB 20W zimna biel | materiał podłączonego przewodu: guma czas świecenia: nie dotyczy czujnik PIR: nie materiał obudowy: aluminium częstotliwość: 50/60 Hz akumulator: nie dotyczy opakowanie: 1 szt., pudełko kolor: czarny kąt świecenia: 120° napięcie: 85–265 V materiał osłony: szkło pobór mocy: 20 W indeks oddawania barw (CRI): Ra >70 długość przewodu wejściowego: 30 cm żywotność: 50 000 godzin barwa światła: zimna biel źródło światła: LED zasięg czujnika PIR: brak PIR typ podłączonego przewodu: H05RN-F rodzaj: PROFI stopień ochrony: IP65 wymiary: 180 × 140 × 105 mm liczba gniazdek przelotowych: 0 stopień ochrony przed uszkodzeniami mechanicznymi (IK): IK08 zakres temperatury pracy: -40 °C do +50 °C okres gwarancyjny: 3 lata strumień świetlny: 1 500 lm odpowiednik żarówki: 100 W pojemność: 101 mA typ gniazdek przelotowych: nie dotyczy temperatura barwowa: 6 500 K żarówka próbna w zestawie: nie dotyczy |  |  |  |  | - | N | N | N | N | Y | N | N | y | N | N | N | N | N | N | N | N | N
210749818 | S19273 | EMOS | Przewód przyłączeniowy PVC 2×0,75mm, 3m czarny | kolor: czarny typ izolacji: PVC żyła: H03VVH2-F przekrój przewodów: 2× 0,75 mm2 wyłącznik: nie typ: KF-H1 (HY020-F) opakowanie: 1 szt., zawieszka długość: 3 m |  |  |  |  | - | N | N | N | N | Y | N | N | y | N | N | N | N | N | N | N | N | N
210749819 | ZS1213 | EMOS | Naświetlacz LED MCOB 30W zimna biel | materiał podłączonego przewodu: guma typ podłączonego przewodu: H05RN-F długość przewodu wejściowego: 30 cm pojemność: 128 mA opakowanie: 1 szt., pudełko liczba gniazdek przelotowych: 0 częstotliwość: 50/60 Hz żarówka próbna w zestawie: nie dotyczy czujnik PIR: nie indeks oddawania barw (CRI): Ra >70 temperatura barwowa: 6 500 K pobór mocy: 30 W napięcie: 85–265 V żywotność: 50 000 godzin wymiary: 225 × 185 × 127 mm materiał osłony: szkło okres gwarancyjny: 3 lata kolor: czarny kąt świecenia: 120° materiał obudowy: aluminium akumulator: nie dotyczy czas świecenia: nie dotyczy barwa światła: dzienna biel rodzaj: PROFI typ gniazdek przelotowych: nie dotyczy źródło światła: LED stopień ochrony: IP65 strumień świetlny: 2 500 lm stopień ochrony przed uszkodzeniami mechanicznymi (IK): IK08 odpowiednik żarówki: 150 W zakres temperatury pracy: -40 °C do +50 °C zasięg czujnika PIR: brak PIR |  |  |  |  | - | N | N | N | N | Y | N | N | y | N | N | N | N | N | N | N | N | N
210749820 | S15275 | EMOS | Przewód przyłączeniowy PVC 2×0,75mm, 5m biały | typ izolacji: PVC przekrój przewodów: 2× 0,75 mm2 długość: 5 m typ: KF-H1 (HY020-F) żyła: H03VVH2-F opakowanie: 1 szt., zawieszka kolor: biały wyłącznik: nie |  |  |  |  | - | N | N | N | N | Y | N | N | y | N | N | N | N | N | N | N | N | N
210749821 | ZS2030 | EMOS | Listwa LED Smartbar 500mm 7,5W ciepła biel ściemnialna | żywotność: 25 000 godzin wymiary: 500 × 29 × 10 mm strumień świetlny: 400 lm długość: 500 mm temperatura barwowa: 3 000 K materiał: aluminium (Al) + tworzywo opakowanie: 1 szt., pudełko ilość LED: 72 pobór mocy: 7,5 W ściemnianie: tak, 2 czujniki kąt świecenia: 120° barwa światła: ciepła biel |  |  |  |  | - | N | N | N | N | Y | N | N | y | N | N | N | N | N | N | N | N | N
210749822 | S19275 | EMOS | Przewód przyłączeniowy PVC 2×0,75mm, 5m czarny | typ: KF-H1 (HY020-F) długość: 5 m kolor: czarny wyłącznik: nie typ izolacji: PVC opakowanie: 1 szt., zawieszka przekrój przewodów: 2× 0,75 mm2 żyła: H03VVH2-F |  |  |  |  | - | N | N | N | N | Y | N | N | y | N | N | N | N | N | N | N | N | N
210749823 | Z74260 | EMOS | Żarówka LED Filament A60 6W E27 ciepła biel | ilość LED: 6 współczynnik mocy: 0,5 trzonek (mocowanie żarówki): E27 ściemnialna: nie strumień świetlny: 806 lm opakowanie: 1 szt., pudełko technologia: LED temperatura barwowa: 2 700 K klasa energetyczna: A++ barwa światła: ciepła biel okres gwarancyjny: 3 lata kształt: Classic A60 napięcie: 230 V~/50 Hz czas zapłonu: 0,1 s seria: FILAMENT żywotność: 25 000 godzin wymiary: 60 × 110 mm ilość cykli włącz\wyłącz: 15 000 indeks oddawania barw (CRI): Ra >80 pobór mocy: 6 W odpowiednik żarówki: 60 W kąt świecenia: 360° chip LED: COB skuteczność świetlna: 134 lm/W |  |  |  |  | - | N | N | N | N | Y | N | N | y | N | N | N | N | N | N | N | N | N
210749824 | ZS2110 | EMOS | Listwa LED T5 5W neutralna biel | strumień świetlny: 500 lm temperatura barwowa: 4 000 K żywotność: 25 000 godzin ściemnianie: nie dotyczy pobór mocy: 5 W materiał: aluminium (Al) + tworzywo kąt świecenia: 120° opakowanie: 1 szt., pudełko długość: 300 mm ilość LED: nie dotyczy wymiary: 300 × 23 × 37 mm barwa światła: neutralna biel |  |  |  |  | - | N | N | N | N | Y | N | N | y | N | N | N | N | N | N | N | N | N
210749825 | S4001 | EMOS | Przewody pomiarowe L4126 | opakowanie: 1 szt., blister długość przewodu: 95 cm kolor: czerwony, czarny możliwość wymiany grotów: tak maksymalne obciążenie: 2 A, 800 V, CAT III |  |  |  |  | - | N | N | N | N | Y | N | N | y | N | N | N | N | N | N | N | N | N
210749826 | ZR9021 | EMOS | 6 linek do panelu LED 120×30cm | stopień ochrony: nie dotyczy napięcie wejściowe: nie dotyczy opakowanie: 1 szt., woreczek produkt: nie dotyczy maksymalne obciążenie: nie dotyczy wymiary: nie dotyczy napięcie na wyjściu: nie dotyczy |  |  |  |  | - | N | N | N | N | Y | N | N | y | N | N | N | N | N | N | N | N | N
210749827 | Z73625 | EMOS | Żarówka LED Premium R63 10W E27 neutralna biel | indeks oddawania barw (CRI): Ra >80 kształt: Reflektor R63 opakowanie: 1 szt., pudełko barwa światła: neutralna biel ilość LED: 20 czas zapłonu: 0,1 s klasa energetyczna: A+ technologia: LED ściemnialna: nie okres gwarancyjny: 3 lata żywotność: 30 000 godzin współczynnik mocy: 0,56 temperatura barwowa: 4 100 K wymiary: 63 × 105 mm chip LED: 2835 strumień świetlny: 850 lm odpowiednik żarówki: 63 W skuteczność świetlna: 87 lm/W napięcie: 230 V~/50 Hz seria: PREMIUM ilość cykli włącz\wyłącz: 25 000 kąt świecenia: 120° trzonek (mocowanie żarówki): E27 pobór mocy: 10 W |  |  |  |  | - | N | N | N | N | Y | N | N | y | N | N | N | N | N | N | N | N | N
210749828 | ZR3412 | EMOS | Panel LED 30×120 40W IP20 neutralna biel | materiał obudowy: aluminium typ klosza: mleczny źródło światła: LED żywotność: 30 000 godzin rodzaj: PROFI PLUS otwór montażowy: nie dotyczy indeks oddawania barw (CRI): Ra > 80 kolor obudowy: biały okres gwarancyjny: 5 lat zasięg czujnika: brak czujnika napięcie: 220–240 V temperatura barwowa: 4 000 K kształt: prostokąt UGR<: 22 czujnik ruchu: nie odpowiednik żarówki: 2× 36 W CFL stopień ochrony: IP20 opakowanie: 1 szt., pudełko strumień świetlny: 3 880 lm pobór mocy: 40 W barwa światła: neutralna biel możliwość ściemniania: nie pojemność: 185 mA kąt świecenia: 120° wymiary: 1195 × 295 × 11,4 mm materiał osłony: tworzywo (PC) typ lampy: wbudowane częstotliwość: 50/60 Hz |  |  |  |  | - | N | N | N | N | Y | N | N | y | N | N | N | N | N | N | N | N | N
210749829 | Z73081 | EMOS | Żarówka LED liniowa T8 18W 120cm neutralna biel | produkt: świetlówka LED wymiary: 1 200 × 26 mm pobór mocy: 18 W współczynnik mocy: 0,9 żywotność: 25 000 godzin odpowiednik żarówki: 36 W opakowanie: 10 szt., pudełko strumień świetlny: 1 800 lm temperatura barwowa: 4 000 K typ chipu: LED SMD 3528 Nationstar długość: 120 cm barwa światła: neutralna biel indeks oddawania barw (CRI): Ra > 80 trzonek (mocowanie żarówki): G13 |  |  |  |  | - | N | N | N | N | Y | N | N | y | N | N | N | N | N | N | N | N | N
210749830 | Z74220 | EMOS | Żarówka LED Filament A60 6W E27 ciepła biel | czas zapłonu: 0 s barwa światła: ciepła biel napięcie: 230 V~/50 Hz klasa energetyczna: A+ ściemnialna: nie okres gwarancyjny: 3 lata kształt: Classic A60 kąt świecenia: 360° współczynnik mocy: 0,89 strumień świetlny: 645 lm żywotność: 25 000 godzin odpowiednik żarówki: 50 W technologia: LED wymiary: 60 × 107 mm ilość cykli włącz\wyłącz: 15 000 opakowanie: 1 szt., pudełko seria: FILAMENT indeks oddawania barw (CRI): Ra >80 pobór mocy: 6 W skuteczność świetlna: 107 lm/W ilość LED: 6 chip LED: COB trzonek (mocowanie żarówki): E27 temperatura barwowa: 2 700 K |  |  |  |  | - | N | N | N | N | Y | N | N | y | N | N | N | N | N | N | N | N | N
210749831 | ZR9031 | EMOS | Ramka do panelu LED 30x120 cm | maksymalne obciążenie: nie dotyczy opakowanie: 1 szt., pudełko wymiary: 1290 × 120 × 75 mm napięcie wejściowe: nie dotyczy produkt: nie dotyczy napięcie na wyjściu: nie dotyczy stopień ochrony: nie dotyczy |  |  |  |  | - | N | N | N | N | Y | N | N | y | N | N | N | N | N | N | N | N | N
210749833 | ZS2211 | EMOS | Naświetlacz LED HOBBY SLIM 10W neutralna biel | materiał obudowy: aluminium napięcie: 220–240 V~ liczba gniazdek przelotowych: 0 temperatura barwowa: 4 000 K pojemność: 90 mA opakowanie: 1 szt., pudełko pobór mocy: 10 W okres gwarancyjny: 2 lata częstotliwość: 50/60 Hz akumulator: nie dotyczy materiał osłony: szkło wymiary: 115 × 35 × 106 mm czujnik PIR: nie żarówka próbna w zestawie: nie dotyczy rodzaj: HOBBY SLIM żywotność: 25 000 godzin materiał podłączonego przewodu: guma długość przewodu wejściowego: 30 cm indeks oddawania barw (CRI): Ra > 80 barwa światła: neutralna biel kolor: czarny zasięg czujnika PIR: brak PIR typ podłączonego przewodu: H05RN-F stopień ochrony przed uszkodzeniami mechanicznymi (IK): nie dotyczy kąt świecenia: 120° stopień ochrony: IP65 źródło światła: LED zakres temperatury pracy: -20 °C do +40 °C czas świecenia: nie dotyczy typ gniazdek przelotowych: nie dotyczy odpowiednik żarówki: 85 W strumień świetlny: 800 lm |  |  |  |  | - | N | N | N | N | Y | N | N | y | N | N | N | N | N | N | N | N | N
210749834 | Z73720 | EMOS | Żarówka LED Premium mini globe 6W E14 ciepła biel | okres gwarancyjny: 3 lata czas zapłonu: 0 s ilość LED: 9 kształt: Globe Mini seria: PREMIUM ilość cykli włącz\wyłącz: 25 000 opakowanie: 1 szt., pudełko technologia: LED napięcie: 230 V~/50 Hz skuteczność świetlna: 87 lm/W trzonek (mocowanie żarówki): E14 strumień świetlny: 520 lm kąt świecenia: 270° pobór mocy: 6 W indeks oddawania barw (CRI): Ra >80 klasa energetyczna: A+ ściemnialna: nie wymiary: 45 × 80 mm współczynnik mocy: 0,47 odpowiednik żarówki: 43 W żywotność: 30 000 godzin barwa światła: ciepła biel chip LED: 3030 temperatura barwowa: 2 700 K |  |  |  |  | - | N | N | N | N | Y | N | N | y | N | N | N | N | N | N | N | N | N
210749835 | Z74234 | EMOS | Żarówka LED Filament mini globe matowa 4W E14 ciepła biel | barwa światła: ciepła biel kształt: Globe Mini czas zapłonu: 0,1 s indeks oddawania barw (CRI): Ra >80 wymiary: 45 × 80 mm ilość LED: 4 temperatura barwowa: 2 700 K okres gwarancyjny: 3 lata chip LED: COB strumień świetlny: 465 lm trzonek (mocowanie żarówki): E14 kąt świecenia: 360° współczynnik mocy: 0,5 klasa energetyczna: A++ żywotność: 25 000 godzin pobór mocy: 4 W opakowanie: 1 szt., pudełko napięcie: 230 V~/50 Hz odpowiednik żarówki: 40 W technologia: LED seria: FILAMENT ilość cykli włącz\wyłącz: 15 000 skuteczność świetlna: 116 lm/W ściemnialna: nie |  |  |  |  | - | N | N | N | N | Y | N | N | y | N | N | N | N | N | N | N | N | N
210749836 | Z74241 | EMOS | Żarówka LED Filament mini globe A++ 4W E27 neutralna biel | kształt: Globe Mini ilość LED: 4 czas zapłonu: 0,1 s trzonek (mocowanie żarówki): E27 barwa światła: neutralna biel strumień świetlny: 465 lm okres gwarancyjny: 3 lata seria: FILAMENT żywotność: 25 000 godzin chip LED: COB ściemnialna: nie napięcie: 230 V~/50 Hz technologia: LED temperatura barwowa: 4 100 K klasa energetyczna: A++ współczynnik mocy: 0,5 opakowanie: 1 szt., pudełko ilość cykli włącz\wyłącz: 15 000 pobór mocy: 4 W indeks oddawania barw (CRI): Ra >80 odpowiednik żarówki: 40 W kąt świecenia: 360° skuteczność świetlna: 116 lm/W wymiary: 45 × 75 mm |  |  |  |  | - | N | N | N | N | Y | N | N | y | N | N | N | N | N | N | N | N | N
210749837 | ZS1831 | EMOS | Naświetlacz LED FUTURA2 30W neutralna biel | pobór mocy: 30 W materiał podłączonego przewodu: guma temperatura barwowa: 4 000 K liczba gniazdek przelotowych: 0 barwa światła: neutralna biel długość przewodu wejściowego: 30 cm opakowanie: 1 szt., pudełko żarówka próbna w zestawie: nie napięcie: 220–240 V~ indeks oddawania barw (CRI): Ra > 80 żywotność: 30 000 godzin rodzaj: FUTURA 2 materiał osłony: szkło typ gniazdek przelotowych: nie dotyczy materiał obudowy: aluminium okres gwarancyjny: 3 lata kolor: biały typ podłączonego przewodu: H05RN-F akumulator: nie dotyczy stopień ochrony przed uszkodzeniami mechanicznymi (IK): IK08 kąt świecenia: 110° czas świecenia: nie dotyczy stopień ochrony: IP65 wymiary: 170 × 120 × 66 mm źródło światła: LED pojemność: 150 mA czujnik PIR: nie zakres temperatury pracy: -20 °C do +40 °C strumień świetlny: 2 400 lm odpowiednik żarówki: 260 W częstotliwość: 50/60 Hz zasięg czujnika PIR: nie dotyczy |  |  |  |  | - | N | N | N | N | Y | N | N | y | N | N | N | N | N | N | N | N | N
210749838 | Z74260.2 | EMOS | Żarówka LED Filament A60 6W E27 ciepła biel 2szt | pobór mocy: 6 W opakowanie: 2 szt., pudełko trzonek (mocowanie żarówki): E27 kształt: Classic A60 barwa światła: ciepła biel współczynnik mocy: 0,5 kąt świecenia: 360° temperatura barwowa: 2 700 K seria: FILAMENT żywotność: 25 000 godzin indeks oddawania barw (CRI): Ra >80 technologia: LED chip LED: COB odpowiednik żarówki: 60 W okres gwarancyjny: 3 lata czas zapłonu: 0,1 s klasa energetyczna: A++ ilość LED: 8 ilość cykli włącz\wyłącz: 15 000 skuteczność świetlna: 134 lm/W ściemnialna: nie napięcie: 230 V~/50 Hz strumień świetlny: 806 lm wymiary: 60 × 110 mm |  |  |  |  | - | N | N | N | N | Y | N | N | y | N | N | N | N | N | N | N | N | N
210749839 | ZR1410 | EMOS | Panel LED PROFI+ 60x60 UGR IP20 ciepła-zimna biel | kształt: kwadrat UGR<: nie dotyczy żywotność: 40 000 godzin źródło światła: LED odpowiednik żarówki: 4× 18 W CFL opakowanie: 1 szt., pudełko wymiary: 595 × 595 × 10,4 mm stopień ochrony: IP20 barwa światła: ciepła biel–zimna biel typ klosza: mleczny strumień świetlny: 200–3 600 lm okres gwarancyjny: 5 lat możliwość ściemniania: tak otwór montażowy: nie dotyczy rodzaj: PROFI PLUS typ lampy: dodatkowe pobór mocy: 2–36 W kolor obudowy: biały napięcie: 220–240 V czujnik ruchu: nie materiał obudowy: aluminium częstotliwość: 50/60 Hz temperatura barwowa: 2 800–6 000 K materiał osłony: tworzywo (PC) zasięg czujnika: brak czujnika kąt świecenia: 120° pojemność: 160 mA indeks oddawania barw (CRI): Ra > 80 |  |  |  |  | - | N | N | N | N | Y | N | N | y | N | N | N | N | N | N | N | N | N
210749841 | ZR9040 | EMOS | Pilot do ZR1410 | opakowanie: 1 szt., pudełko produkt: pilot zdalnego sterowania do ZRxxxx wymiary: nie dotyczy napięcie wejściowe: nie dotyczy stopień ochrony: nie dotyczy maksymalne obciążenie: nie dotyczy napięcie na wyjściu: nie dotyczy |  |  |  |  | - | N | N | N | N | Y | N | N | y | N | N | N | N | N | N | N | N | N
210749843 | ZY1941 | EMOS | Oświetlenie choinkowe Profi - łańcuch 50 LED, 5m, IP44, WW | napięcie: 230 V DC barwa światła: ciepła biel kształt: klasyczny opakowanie: 1 szt., pudełko żywotność: 50 000 godzin różne tryby świecenia: nie typ: łańcuch długość łańcucha LED: 5 m przeznaczenie: zewnętrzne i wewnętrzne długość przewodu: nie dotyczy ilość podłączonych LED: 500 możliwość podłączenia: tak typ zasilania: sieć ilość LED: 50 stopień ochrony: IP44 pobór mocy: 4 W timer: nie produkt: łańcuch |  |  |  |  | - | N | N | N | N | Y | N | N | y | N | N | N | N | N | N | N | N | N
210749844 | ZY1943 | EMOS | Oświetlenie choinkowe Profi - sople 50 LED, 3m, IP44, WW | kształt: klasyczny ilość LED: 50 ilość podłączonych LED: 500 opakowanie: 1 szt., pudełko typ zasilania: sieć żywotność: 50 000 godzin produkt: łańcuch pobór mocy: 4 W różne tryby świecenia: nie długość łańcucha LED: 3 × 0,4 m timer: nie napięcie: 230 V DC stopień ochrony: IP44 przeznaczenie: zewnętrzne i wewnętrzne typ: kropelki barwa światła: ciepła biel długość przewodu: nie dotyczy możliwość podłączenia: tak |  |  |  |  | - | N | N | N | N | Y | N | N | y | N | N | N | N | N | N | N | N | N
210749845 | ZY1953 | EMOS | Świecznik 7 LED 2x AA IP20 WW, timer | barwa światła: ciepła biel ilość LED: 7 auto on/off: tak stopień ochrony: IP20 przeznaczenie: wewnętrzne typ zasilania: 2× AA typ: świecznik żywotność: 50 000 godzin długość łańcucha LED: nie dotyczy pobór mocy: 0,42 W różne tryby świecenia: świeci napięcie: 3 V DC długość przewodu: nie dotyczy opakowanie: 1 szt., pudełko kształt: świeczka |  |  |  |  | - | N | N | N | N | Y | N | N | y | N | N | N | N | N | N | N | N | N
210749846 | ZY1960 | EMOS | Ozdoby świąteczne 30 LED gwiazda, 3x AA, WW, timer | barwa światła: ciepła biel przeznaczenie: wewnętrzne auto on/off: tak różne tryby świecenia: świeci typ zasilania: 3× AA ilość LED: 30 kształt: gwiazda stopień ochrony: IP20 żywotność: 50 000 godzin opakowanie: 1 szt., pudełko długość łańcucha LED: nie dotyczy typ: dekoracje pobór mocy: 1,28 W napięcie: 4,5 V DC długość przewodu: nie dotyczy |  |  |  |  | - | N | N | N | N | Y | N | N | y | N | N | N | N | N | N | N | N | N
210749847 | ZY1961 | EMOS | Ozdoby świąteczne 30 LED choinka, 3x AA, WW, timer | typ: dekoracje ilość LED: 30 żywotność: 50 000 godzin przeznaczenie: wewnętrzne auto on/off: tak stopień ochrony: IP20 opakowanie: 1 szt., pudełko barwa światła: ciepła biel długość łańcucha LED: nie dotyczy różne tryby świecenia: świeci pobór mocy: 1,28 W kształt: drzewko długość przewodu: nie dotyczy napięcie: 4,5 V DC typ zasilania: 3× AA |  |  |  |  | - | N | N | N | N | Y | N | N | y | N | N | N | N | N | N | N | N | N
210749850 | A1397 | EMOS | Gniazdo pojedyncze IP54 szaro-czarne | design: FRENCH typ: 250 V~/16 A max. produkt: gniazdko wtyczkowe ze stykiem ochronnym i pokrywą wykonanie: 1 krotny wodoodporny stopień ochrony: IP54 sposób montażu: na ścianę kolor: szaroczarna opakowanie: 1 szt., woreczek PE |  |  |  |  | - | N | N | N | N | Y | N | N | y | N | N | N | N | N | N | N | N | N
210749851 | A1398 | EMOS | Wyłącznik natynkowy 1P IP54 szaro-czarny | produkt: przełącznik schodowy – nr 6 typ: 250 V~/10 AX design: nie dotyczy wykonanie: 1 przyciskowy schodowy wodoodporny kolor: szaroczarna sposób montażu: na ścianę stopień ochrony: IP54 opakowanie: 1 szt., woreczek PE |  |  |  |  | - | N | N | N | N | Y | N | N | y | N | N | N | N | N | N | N | N | N
210749854 | SL3005 | EMOS | Przewód abonencki czarny 5m | długość: 5 m złącza: IEC wtyczka – IEC gniazdo materiał: PVC typ złącz: 2× proste ilość ekranów: 2 opakowanie: plastikowa zawieszka |  |  |  |  | - | N | N | N | N | Y | N | N | y | N | N | N | N | N | N | N | N | N
210749855 | SM7004W | EMOS | Przewód USB 2.0 wtyk A - wtyk micro B, Quick Charge,1m biały | materiał: PVC złącza: A wtyczka – micro B wtyczka USB wersja: 2.0 Quick Charge: tak, 2 A długość: 1 m kolor: biały przeznaczenie: ładowanie/dane wersja ECO: nie opakowanie: 1 szt., pudełko |  |  |  |  | - | N | N | N | N | Y | N | N | y | N | N | N | N | N | N | N | N | N
210749856 | SM7001B | EMOS | Przewód USB 2.0 wtyk A - wtyk micro B, 1m, niebieski | przeznaczenie: ładowanie/dane opakowanie: 1 szt., pudełko materiał: PVC USB wersja: 2.0 wersja ECO: nie Quick Charge: nie złącza: A wtyczka – micro B wtyczka kolor: niebieski długość: 1 m |  |  |  |  | - | N | N | N | N | Y | N | N | y | N | N | N | N | N | N | N | N | N
210749857 | SM7001P | EMOS | Przewód USB 2.0 wtyk A - wtyk micro B, 1m, różowy | wersja ECO: nie USB wersja: 2.0 opakowanie: 1 szt., pudełko Quick Charge: nie przeznaczenie: ładowanie/dane złącza: A wtyczka – micro B wtyczka materiał: PVC długość: 1 m kolor: różowy |  |  |  |  | - | N | N | N | N | Y | N | N | y | N | N | N | N | N | N | N | N | N
210749858 | SM7001W | EMOS | Przewód USB 2.0 wtyk A - wtyk micro B, 1m, biały | materiał: PVC USB wersja: 2.0 wersja ECO: nie opakowanie: 1 szt., pudełko przeznaczenie: ładowanie/dane Quick Charge: nie złącza: A wtyczka – micro B wtyczka długość: 1 m kolor: biały |  |  |  |  | - | N | N | N | N | Y | N | N | y | N | N | N | N | N | N | N | N | N
210749859 | SM7031BL | EMOS | Przewód AV wtyk JACK 3,5mm - wtyk JACK 3,5mm, 1m, czarny | kolor CINCH: brak opakowanie: 1 szt., pudełko złącza: 3,5 mm wtyczka prosta – 3,5 mm wtyczka kątowa długość: 1 m stereo: tak materiał: PVC |  |  |  |  | - | N | N | N | N | Y | N | N | y | N | N | N | N | N | N | N | N | N
210749860 | F61929 | EMOS | Taśma izolacyjna PVC 19mm / 20m zielona | przyczepność do podłoża: 1,5 N/10 mm szerokość taśmy: 19 mm próba ogniem: <1 sek. kolor: zielony rodzaj kleju: kauczuk napięcie przebicia minimum: 40 kV/mm wydruk: bez wydruku samogasnące: nie wytrzymałość na rozciąganie: 150 N/10 mm typ taśmy: PVC zintegrowana siatka tekstylna: nie długość: 20 m przyczepność do stali minimalnie: 1,8 N/10 mm opakowanie: 10 szt., folia przeznaczenie: izolacja przewodów wytwarza szczelne połączenie odporne na ciśnienie: nie zalecana temperatura przechowywania: 10–45 °C napięcie przebicia w wilgotnym środowisku minimum: 35 kV/mm wymiary: 70 × 20 mm połączenie wodoszczelne: tak spełnia wymagania dyrektywy REACH: nie dotyczy zakres temperatury pracy: -25–90 °C rozciągliwość minimalnie: 125 % grubość taśmy: 0,13 mm odporność na promieniowanie UV: tak spełnia wymagania dyrektywy ROHS: nie dotyczy spełnia wymagania normy: ČSN EN 60454-3-1-2/F-PVC/60 |  |  |  |  | - | N | N | N | N | Y | N | N | y | N | N | N | N | N | N | N | N | N
210749861 | G1190 | EMOS | Czujnik ruchu MW IP20 1200W biały | wymiary: 75 × 75 × 75 mm zasięg detekcji: 8 m kolor: biały typ czujnika: mikrofalowy czułość na światło: <3 Lux zasilanie: 230 V~/50 Hz stopień ochrony: IP20 opakowanie: 1 szt., pudełko kąt detekcji: 360° maks. obciążenie rezystancyjne : 1200 W maks. obciążenie pojemnościowe : 300 W czas włączenia: min. 10 sekund – maks. 12 minut |  |  |  |  | - | N | N | N | N | Y | N | N | y | N | N | N | N | N | N | N | N | N
210749862 | G1180 | EMOS | Czujnik ruchu MW IP20 1200W biały | wymiary: 95 × 95 × 40 mm czułość na światło: <3 Lux kolor: biały stopień ochrony: IP20 opakowanie: 1 szt., pudełko typ czujnika: mikrofalowy zasilanie: 230 V~/50 Hz maks. obciążenie pojemnościowe : 300 W maks. obciążenie rezystancyjne : 1200 W zasięg detekcji: 8 m czas włączenia: min. 10 sekund – maks. 12 minut kąt detekcji: 360° |  |  |  |  | - | N | N | N | N | Y | N | N | y | N | N | N | N | N | N | N | N | N
210749863 | F62512 | EMOS | Taśma izolacyjna PVC 25mm / 10m czarna | długość: 10 m opakowanie: 10 szt., folia przyczepność do podłoża: 1,5 N/10 mm wytrzymałość na rozciąganie: 150 N/10 mm samogasnące: nie wydruk: bez wydruku kolor: czarny przyczepność do stali minimalnie: 1,8 N/10 mm rozciągliwość minimalnie: 125 % spełnia wymagania normy: ČSN EN 60454-3-1-2/F-PVC/60 wytwarza szczelne połączenie odporne na ciśnienie: nie zintegrowana siatka tekstylna: nie szerokość taśmy: 25 mm odporność na promieniowanie UV: tak spełnia wymagania dyrektywy REACH: tak zakres temperatury pracy: -25–90 °C rodzaj kleju: kauczuk przeznaczenie: izolacja przewodów napięcie przebicia w wilgotnym środowisku minimum: 35 kV/mm próba ogniem: <1 sek. typ taśmy: PVC wymiary: 60 × 25 mm połączenie wodoszczelne: tak zalecana temperatura przechowywania: 10–45 °C spełnia wymagania dyrektywy ROHS: tak grubość taśmy: 0,13 mm napięcie przebicia minimum: 40 kV/mm |  |  |  |  | - | N | N | N | N | Y | N | N | y | N | N | N | N | N | N | N | N | N
210749864 | F619262 | EMOS | Taśma izolacyjna PVC 19mm / 20m żółta | wytrzymałość na rozciąganie: 150 N/10 mm przyczepność do stali minimalnie: 1,8 N/10 mm wytwarza szczelne połączenie odporne na ciśnienie: nie wydruk: bez wydruku napięcie przebicia w wilgotnym środowisku minimum: 35 kV/mm zintegrowana siatka tekstylna: nie zalecana temperatura przechowywania: 10–45 °C typ taśmy: PVC rodzaj kleju: kauczuk grubość taśmy: 0,13 mm napięcie przebicia minimum: 40 kV/mm samogasnące: nie opakowanie: 10 szt., folia wymiary: 70 × 20 mm przeznaczenie: izolacja przewodów spełnia wymagania normy: ČSN EN 60454-3-1-2/F-PVC/60 próba ogniem: <1 sek. kolor: żółty spełnia wymagania dyrektywy REACH: nie dotyczy połączenie wodoszczelne: tak szerokość taśmy: 19 mm rozciągliwość minimalnie: 1,25 % spełnia wymagania dyrektywy ROHS: nie dotyczy zakres temperatury pracy: -25–90 °C odporność na promieniowanie UV: tak długość: 20 m przyczepność do podłoża: 1,5 N/10 mm |  |  |  |  | - | N | N | N | N | Y | N | N | y | N | N | N | N | N | N | N | N | N
210749865 | F6515 | EMOS | Taśma izolacyjna tekstylna 15mm / 15m czarna | wydruk: bez wydruku rodzaj kleju: asfalt przyczepność do stali minimalnie: nie dotyczy samogasnące: nie rozciągliwość minimalnie: nie dotyczy kolor: czarny napięcie przebicia minimum: 1 kV/mm wytwarza szczelne połączenie odporne na ciśnienie: nie typ taśmy: asfaltowa taśma tekstylna próba ogniem: nie dotyczy grubość taśmy: 0,4 mm spełnia wymagania normy: nie dotyczy napięcie przebicia w wilgotnym środowisku minimum: nie dotyczy opakowanie: 1 szt., zawieszka PVC wymiary: 80 × 17 mm zintegrowana siatka tekstylna: tak wytrzymałość na rozciąganie: nie dotyczy spełnia wymagania dyrektywy REACH: nie dotyczy przyczepność do podłoża: nie dotyczy zalecana temperatura przechowywania: -5 °C do +40 °C długość: 15 m połączenie wodoszczelne: nie spełnia wymagania dyrektywy ROHS: nie dotyczy przeznaczenie: nie dotyczy szerokość taśmy: 15 mm odporność na promieniowanie UV: tak zakres temperatury pracy: 5–40 °C |  |  |  |  | - | N | N | N | N | Y | N | N | y | N | N | N | N | N | N | N | N | N
210749866 | ZD1122 | EMOS | Panel LED wpuszczany okrągły 6W IP20 neutralna biel | napięcie: 220–240 V temperatura barwowa: 4 000 K wymiary: średnica 120 × 21 mm rodzaj: nie dotyczy czujnik ruchu: nie materiał obudowy: aluminium typ klosza: mleczny UGR<: nie dotyczy kształt: koło kąt świecenia: 120° indeks oddawania barw (CRI): Ra > 80 kolor obudowy: biały materiał osłony: tworzywo (PS) źródło światła: LED strumień świetlny: 450 lm stopień ochrony: IP20 barwa światła: neutralna biel typ lampy: wbudowane otwór montażowy: 105 mm zasięg czujnika: brak czujnika odpowiednik żarówki: 40 W możliwość ściemniania: nie opakowanie: 1 szt., pudełko okres gwarancyjny: 2 lata częstotliwość: 50/60 Hz pobór mocy: 6 W żywotność: 30 000 godzin pojemność: 57 mA |  |  |  |  | - | N | N | N | N | Y | N | N | y | N | N | N | N | N | N | N | N | N
210749867 | ZD1131 | EMOS | Panel LED wpuszczany okrągły 12W IP20 ciepła biel | możliwość ściemniania: nie napięcie: 220–240 V wymiary: średnica 175 × 21 mm rodzaj: nie dotyczy odpowiednik żarówki: 70 W materiał osłony: tworzywo (PS) żywotność: 30 000 godzin częstotliwość: 50/60 Hz temperatura barwowa: 3 000 K indeks oddawania barw (CRI): Ra > 80 zasięg czujnika: brak czujnika otwór montażowy: 155 mm barwa światła: ciepła biel kształt: koło źródło światła: LED opakowanie: 1 szt., pudełko UGR<: nie dotyczy kąt świecenia: 120° typ klosza: mleczny kolor obudowy: biały typ lampy: wbudowane okres gwarancyjny: 2 lata strumień świetlny: 1 000 lm pobór mocy: 12 W materiał obudowy: aluminium czujnik ruchu: nie stopień ochrony: IP20 pojemność: 55 mA |  |  |  |  | - | N | N | N | N | Y | N | N | y | N | N | N | N | N | N | N | N | N
210749868 | Z7597O | EMOS | Lampa biurkowa Lolli z żarówką LED 6W E14 pomarańczowa | wskaźnik starzenia się: nie dotyczy współczynnik mocy: nie dotyczy strumień świetlny: 500 lm zasilacz: 220–240 V temperatura barwowa: 4 100 K napięcie: 220–240 V trzonek (mocowanie żarówki): E14 kolor: pomarańczowy materiał: tworzywo typ zasilania: sieć klasa energetyczna: nie dotyczy żywotność: nie dotyczy ściemnianie: nie pobór mocy: 6 W stopień ochrony: IP20 zawartość rtęci: nie dotyczy ilość cykli włącz\wyłącz: nie dotyczy zintegrowany akumulator: nie ilość LED: 0 maks. obciążenie : 25 W chip LED: nie dotyczy indeks oddawania barw (CRI): nie dotyczy opakowanie: 1 szt., pudełko szybkość rozruchu do 100 %: nie dotyczy zasilacz w zestawie: tak barwa światła: neutralna biel długość przewodu wejściowego: 1,7 m wymiary: 110 × 110 × 335 port USB: nie |  |  |  |  | - | N | N | N | N | Y | N | N | y | N | N | N | N | N | N | N | N | N
210749869 | Z75080 | EMOS | Żarówka LED Classic MR16 4,5W GU10 zimna biel | napięcie: 230 V~/50 Hz barwa światła: zimna biel czas zapłonu: 0 s ilość cykli włącz\wyłącz: 15 000 technologia: LED ilość LED: 8 okres gwarancyjny: 2 lata żywotność: 30 000 godzin trzonek (mocowanie żarówki): GU10 strumień świetlny: 370 lm opakowanie: 1 szt., pudełko wymiary: 50 × 56 mm chip LED: 2835 ściemnialna: nie kształt: MR16 odpowiednik żarówki: 34 W klasa energetyczna: A+ seria: CLASSIC kąt świecenia: 120° współczynnik mocy: 0,4 temperatura barwowa: 6 400 K indeks oddawania barw (CRI): Ra >80 skuteczność świetlna: 82 lm/W pobór mocy: 4,5 W |  |  |  |  | - | N | N | N | N | Y | N | N | y | N | N | N | N | N | N | N | N | N
210749870 | Z75100 | EMOS | Żarówka LED Classic MR16 5,5W GU10 ciepła biel | temperatura barwowa: 3 000 K indeks oddawania barw (CRI): Ra >80 wymiary: 50 × 56 mm klasa energetyczna: A+ trzonek (mocowanie żarówki): GU10 kształt: MR16 barwa światła: ciepła biel ilość LED: 10 chip LED: 2835 technologia: LED czas zapłonu: 0 s pobór mocy: 5,5 W okres gwarancyjny: 2 lata seria: CLASSIC strumień świetlny: 430 lm odpowiednik żarówki: 37 W ilość cykli włącz\wyłącz: 15 000 kąt świecenia: 120° żywotność: 30 000 godzin opakowanie: 1 szt., pudełko ściemnialna: nie skuteczność świetlna: 78 lm/W napięcie: 230 V~/50 Hz współczynnik mocy: 0,5 |  |  |  |  | - | N | N | N | N | Y | N | N | y | N | N | N | N | N | N | N | N | N
210749871 | Z7599W | EMOS | Lampa biurkowa LED EDDY biały | żywotność: 30 000 godzin zintegrowany akumulator: nie zawartość rtęci: <0 mg temperatura barwowa: 3 000/4 500/6 800 K ściemnianie: tak chip LED: SMD maks. obciążenie : nie dotyczy port USB: nie ilość LED: 24 klasa energetyczna: nie dotyczy pobór mocy: 6 W współczynnik mocy: 0,85 stopień ochrony: IP20 wskaźnik starzenia się: 75 % ilość cykli włącz\wyłącz: 75 000 kolor: biały strumień świetlny: 360 lm zasilacz w zestawie: tak indeks oddawania barw (CRI): Ra >80 opakowanie: 1 szt., pudełko trzonek (mocowanie żarówki): nie dotyczy napięcie: 220–240 V długość przewodu wejściowego: 1,8 m typ zasilania: sieć zasilacz: 5 V/1 A wymiary: 170 × 105 × 350 mm barwa światła: ciepła/neutralna/zimna biel materiał: tworzywo + metal szybkość rozruchu do 100 %: 0 s |  |  |  |  | - | N | N | N | N | Y | N | N | y | N | N | N | N | N | N | N | N | N
210749872 | P5681 | EMOS | Termostat przylgowy T80 | opakowanie: 1 szt., pudełko częstotliwość pracy: nie dotyczy długość czujnika kapilarowego: nie dotyczy rodzaj ustawienia temperatury: nie dotyczy funkcja ON/OFF: nie włączanie: napięciowy 230 V AC, 50 Hz zasięg na otwartej przestrzeni: nie dotyczy wymiary odbiornika: nie dotyczy wymiary nadajnika: nie dotyczy kolor: biały funkcja Set-back: nie dotyczy pomiar temperatury: 0 °C do 90 °C włączane obciążenie: 16 A oporowo, 4 A indukcyjnie zasilanie nadajnika: nie dotyczy wymiary: 38 × 54 × 105 mm rodzaj sterowania: ręczny termostat ustawienie temperatury: 0 °C do 90 °C, rozdzielczość 5 °C tryb przeciwzamrożeniowy: nie w zestawie: nie dotyczy zasilanie bramy: nie dotyczy wymiary bramy: nie dotyczy zasilanie odbiornika: nie dotyczy podświetlany wyświetlacz: nie dotyczy rodzaj termostatu: przewodowy stykowy ustawialna histereza temperatury: nie dotyczy tryb wakacyjny: nie ilość programów: nie dotyczy rodzaj regulacji: system grzewczy i chłodzący zasilanie: 230 V, 400 V AC |  |  |  |  | - | N | N | N | N | Y | N | N | y | N | N | N | N | N | N | N | N | N
210749873 | E0064 | EMOS | Radio EMOS 1505 żółte | funkcja handsfree: nie budzik: nie zasilanie: 5 V/mini USB (zasilacz w zestawie) wyjście słuchawkowe: tak tłumienie sygnału: 68 dB zasilacz w zestawie: tak kolor: żółty pasmo dekodowania MP3: 8–320 Kbps wejście do karty microSD: tak czas pracy z baterii: 10 godzin wyświetlacz: LED radio: tak wymiary: 30 × 125 × 70 mm zintegrowany mikrofon: nie bluetooth do podłączenia na przykład telefonu, tabletu: nie głośnik: 50 mm/4 Ohm/3 W odstęp sygnał/szum: 87 dB antena: antena teleskopowa waga: 190 g opakowanie: 1 szt., pudełko wejście USB: tak typ baterie: wymienna bateria BC-05 obsługa MP3: tak częstotliwość tunera : FM 88–108 MHz wejście AUX: tak |  |  |  |  | - | N | N | N | N | Y | N | N | y | N | N | N | N | N | N | N | N | N
210749874 | P5601N | EMOS | Termostat T091 | tryb wakacyjny: nie zasilanie: 2× 1,5 V AA (brak w zestawie) podświetlany wyświetlacz: tak wymiary odbiornika: nie dotyczy funkcja ON/OFF: nie kolor: biały rodzaj sterowania: programowany elektroniczny termostat pokojowy zasilanie nadajnika: nie dotyczy długość czujnika kapilarowego: nie dotyczy częstotliwość pracy: nie dotyczy ustawialna histereza temperatury: 0,4 °C, 0,8 °C, 1,4 °C, 1,8 °C rodzaj regulacji: system grzewczy i chłodzący włączane obciążenie: 5 A oporowo, 3 A indukcyjnie wymiary nadajnika: nie dotyczy włączanie: 230 V AC albo beznapięciowy zasilanie bramy: nie dotyczy pomiar temperatury: 0 °C do 40 °C, rozdzielczość 0,2 °C ustawienie temperatury: 5 °C do 30 °C, co 0,2 °C tryb przeciwzamrożeniowy: tak w zestawie: nie dotyczy wymiary bramy: nie dotyczy ilość programów: 6 + 3 programy użytkownika zasięg na otwartej przestrzeni: nie dotyczy opakowanie: 1 szt., pudełko zasilanie odbiornika: nie dotyczy funkcja Set-back: nie dotyczy rodzaj ustawienia temperatury: temperatura komfortowa i ekonomiczna wymiary: 26 × 158 × 86 mm rodzaj termostatu: przewodowy |  |  |  |  | - | N | N | N | N | Y | N | N | y | N | N | N | N | N | N | N | N | N
210749876 | P56401 | EMOS | Detektor tlenku węgla P56401 | stopień ochrony: IP20 opakowanie: 1 szt., pudełko zasięg modułu: nie dotyczy wilgotność robocza: 30–95 % typ sygnalizacji: optyczna i dźwiękowa możliwość podłączenia następnych detektorów: nie dotyczy typ instalacji: montaż na ścianę albo wolnostojący żywotność: 7 lat zasilanie: 3× 1,5 V AA, w zestawie częstotliwość: nie dotyczy temperatura pracy: 0 °C do 40 °C głośność sygnalizacji: >85 dB w odległości 1 m pamięć alarmów: nie dotyczy przeznaczone do typu: nie dotyczy |  |  |  |  | - | N | N | N | N | Y | N | N | y | N | N | N | N | N | N | N | N | N
210749877 | V0223 | EMOS | Zasilacz samochodowy 2x USB 2.1A max micro USB | wskaźnik LED: tak napięcie wejściowe: 12 V DC z samochodu ładowanie: smart wymiary złącza: nie dotyczy ilość wyjść USB: 1 ochrona przed przeciążeniem, przepięciem i zwarciem: tak pobór prądu w stanie czuwania: nie dotyczy przeznaczone do: smartphone, tablet kolor: czarny prąd wyjściowy: USB max. 2 100 mA waga: 46 g opakowanie: 1 szt., pudełko sposób zasilania: nie dotyczy maks. obciążenie – szczytowe: nie dotyczy przewód: 1,5 m maks. wyjście 1× USB: 5 V/2,1 A/10,5 W produkt: zasilacz USB wymiary: 55 × 26 × 26 mm napięcie wyjściowe: 5 V= maks. obciążenie – ciągłe: nie dotyczy maks. wyjście razem: 5 V/2,1 A/10,5 W |  |  |  |  | - | N | N | N | N | Y | N | N | y | N | N | N | N | N | N | N | N | N
210749878 | V0224 | EMOS | Zasilacz samochodowy 2x USB 4.8A max | wymiary: 69 × 20 × 25 mm maks. obciążenie – ciągłe: nie dotyczy opakowanie: 1 szt., pudełko prąd wyjściowy: USB max. 2× 2 400 mA ilość wyjść USB: 2 wymiary złącza: nie dotyczy przeznaczone do: smartphone, tablet wskaźnik LED: tak ładowanie: smart maks. wyjście razem: 5 V/4,8 A/24 W przewód: nie ochrona przed przeciążeniem, przepięciem i zwarciem: tak maks. wyjście 1× USB: 5 V/2,4 A/12 W maks. obciążenie – szczytowe: nie dotyczy napięcie wejściowe: 12 V DC z samochodu waga: 26 g sposób zasilania: z gniazda napięcie wyjściowe: 5 V= kolor: czarny pobór prądu w stanie czuwania: nie dotyczy produkt: zasilacz USB |  |  |  |  | - | N | N | N | N | Y | N | N | y | N | N | N | N | N | N | N | N | N
210749879 | Z6910 | EMOS | Żarówka LED do lodówki 230V 1,6W E14 ciepła biel | typ: żarówka do lodówki opakowanie: 1 szt., pudełko trzonek (mocowanie żarówki): E14 temperatura: nie dotyczy napięcie: 230 V wymiary: 27 × 58 mm strumień świetlny: 115 lm pobór mocy: 1,6 W |  |  |  |  | - | N | N | N | N | Y | N | N | y | N | N | N | N | N | N | N | N | N
210749880 | Z6901 | EMOS | Żarówka do lodówki 230V 15W E14 | typ: żarówka do lodówki opakowanie: 1 szt., pudełko temperatura: nie dotyczy napięcie: 230 V strumień świetlny: 75 lm trzonek (mocowanie żarówki): E14 wymiary: 17 × 55 mm pobór mocy: 15 W |  |  |  |  | - | N | N | N | N | Y | N | N | y | N | N | N | N | N | N | N | N | N
210749881 | Z72410 | EMOS | Żarówka LED Classic MR16 4W GU10 zimna biel | barwa światła: zimna biel temperatura barwowa: 6 500 K napięcie: 230 V~/50 Hz okres gwarancyjny: 2 lata kształt: MR16 ilość cykli włącz\wyłącz: 15 000 opakowanie: 1 szt., pudełko odpowiednik żarówki: 32 W czas zapłonu: 0 s pobór mocy: 4 W klasa energetyczna: A+ chip LED: 5050 indeks oddawania barw (CRI): Ra >80 strumień świetlny: 350 lm wymiary: 50 × 56 mm ściemnialna: nie seria: CLASSIC technologia: LED kąt świecenia: 130° ilość LED: 24 żywotność: 30 000 godzin trzonek (mocowanie żarówki): GU10 współczynnik mocy: 0,26 skuteczność świetlna: 88 lm/W |  |  |  |  | - | N | N | N | N | Y | N | N | y | N | N | N | N | N | N | N | N | N
210749882 | V0212 | EMOS | Zasilacz sam.USB SMART 2,1 A (10,5 W) | sposób zasilania: nie dotyczy prąd wyjściowy: nie dotyczy napięcie wejściowe: 12–24 V DC maks. obciążenie – ciągłe: nie dotyczy przeznaczone do: smartphone, tablet przewód: nie wymiary: 84 × 49 × 23 mm ochrona przed przeciążeniem, przepięciem i zwarciem: tak wskaźnik LED: tak maks. obciążenie – szczytowe: nie dotyczy ilość wyjść USB: 2 opakowanie: 1 szt., blister napięcie wyjściowe: nie dotyczy pobór prądu w stanie czuwania: nie dotyczy maks. wyjście razem: 5 V/2,1 A/10,5 W kolor: czarny produkt: zasilacz USB ładowanie: smart waga: 22 g wymiary złącza: nie dotyczy maks. wyjście 1× USB: 5 V/2,1 A/10,5 W |  |  |  |  | - | N | N | N | N | Y | N | N | y | N | N | N | N | N | N | N | N | N
210749883 | V0218 | EMOS | Zasilacz sam.USB BASIC 1 A (5 W) max. | waga: 22 g wymiary: 57 × 28 mm napięcie wejściowe: 12–24 V DC maks. wyjście 1× USB: 5 V/1 A/5 W kolor: czarny maks. wyjście razem: 5 V/1 A/5 W ilość wyjść USB: 1 napięcie wyjściowe: nie dotyczy pobór prądu w stanie czuwania: nie dotyczy sposób zasilania: nie dotyczy opakowanie: 1 szt., blister przeznaczone do: smartphone przewód: nie wskaźnik LED: tak wymiary złącza: nie dotyczy ładowanie: basic prąd wyjściowy: nie dotyczy ochrona przed przeciążeniem, przepięciem i zwarciem: tak maks. obciążenie – ciągłe: nie dotyczy produkt: zasilacz USB maks. obciążenie – szczytowe: nie dotyczy |  |  |  |  | - | N | N | N | N | Y | N | N | y | N | N | N | N | N | N | N | N | N
210749884 | P5713G | EMOS | Dzwonek bezprzewodowy AC 2x P5710-1 | podłączenie przycisku: bezprzewodowe sposób parowania: automatyczne parowanie – self-learning możliwość dodania kolejnego przycisku: tak, max. 3 ilość odbiorników w komplecie: 2 szt. kolor: szary wodoodporny przycisk: tak opakowanie: 1 szt., blister dodatkowy przycisk (wymienny): P5710TG sygnalizacja optyczna w przycisku: tak ilość melodii: 3 funkcje specjalne: nie zasilanie przycisku: 1× 12 V A23 (w zestawie) maksymalna głośność dzwonienia: 75 dB sygnalizacja optyczna w dzwonku: nie częstotliwość: 433 MHz zasięg max.: 100 m regulacja głośności: nie ilość przycisków w komplecie: 1 szt. zasilanie jednostki głównej: 230 V DC |  |  |  |  | - | N | N | N | N | Y | N | N | y | N | N | N | N | N | N | N | N | N
210749886 | P5603N | EMOS | Termostat T3 | częstotliwość pracy: nie dotyczy rodzaj regulacji: system ogrzewania wymiary nadajnika: nie dotyczy zasilanie: 230 V AC zasięg na otwartej przestrzeni: nie dotyczy podświetlany wyświetlacz: nie dotyczy funkcja Set-back: automatyczne obniżenie temperatury o 5 °C na okres 6 godzin (codziennie powtarzane) włączanie: napięciowy 230 V AC, 50 Hz kolor: biały zasilanie nadajnika: nie dotyczy długość czujnika kapilarowego: nie dotyczy opakowanie: 1 szt., pudełko tryb wakacyjny: nie dotyczy rodzaj termostatu: przewodowy ustawialna histereza temperatury: 1 °C wymiary odbiornika: nie dotyczy zasilanie odbiornika: nie dotyczy zasilanie bramy: nie dotyczy w zestawie: nie dotyczy rodzaj sterowania: ręczny termostat pokojowy tryb przeciwzamrożeniowy: tak wymiary: 28 × 97 × 67 mm włączane obciążenie: 7 A oporowo, 3 A indukcyjnie funkcja ON/OFF: tak pomiar temperatury: 5 °C do 30 °C wymiary bramy: nie dotyczy ustawienie temperatury: 5 °C do 30 °C ilość programów: nie dotyczy rodzaj ustawienia temperatury: ręcznie |  |  |  |  | - | N | N | N | N | Y | N | N | y | N | N | N | N | N | N | N | N | N
210749888 | P5507 | EMOS | Cyfrowy programator czasowy IP44 zewnętrzny | maksymalne obciążenie: 3 680 W akumulator rezerwowy: 1,2 V; 40 mAh; NiMH (bateria pastylkowa 1× 1,2 V) opakowanie: 1 szt., blister napięcie/prąd: 230 V~/16 A max. włącza: przewód fazowy funkcja odliczania countdown: nie przesłony torów prądowych: tak rodzaj: cyfrowy stopień ochrony: IP44 ilość włączeń na dzień: 10 ilość programów: 10 minimalny czas włączenia: 1 minuta możliwość ręcznego włączenia: tak funkcja zmiany czasu letni/zimowy: tak użytkowanie na zewnątrz: tak |  |  |  |  | - | N | N | N | N | Y | N | N | y | N | N | N | N | N | N | N | N | N
210749890 | P5611N | EMOS | Termostat bezprzewodowy T15RF | długość czujnika kapilarowego: nie dotyczy zasilanie nadajnika: 2× 1,5 V AA (brak w zestawie) opakowanie: 1 szt., pudełko rodzaj ustawienia temperatury: temperatura komfortowa i ekonomiczna rodzaj regulacji: system grzewczy i chłodzący zasilanie: nie dotyczy podświetlany wyświetlacz: tak częstotliwość pracy: 868 MHz zasilanie bramy: nie dotyczy rodzaj sterowania: programowany elektroniczny termostat pokojowy funkcja Set-back: nie dotyczy wymiary nadajnika: 23 × 97 × 117 mm tryb wakacyjny: nie dotyczy włączane obciążenie: 16 A oporowo, 5 A indukcyjnie tryb przeciwzamrożeniowy: tak wymiary: nie dotyczy funkcja ON/OFF: nie w zestawie: nie dotyczy wymiary bramy: nie dotyczy ustawialna histereza temperatury: 0,4 °C, 0,8 °C, 1,4 °C, 1,8 °C kolor: biały pomiar temperatury: 0 °C do 40 °C, rozdzielczość 0,2 °C zasięg na otwartej przestrzeni: 70 m rodzaj termostatu: bezprzewodowy włączanie: 230 V AC albo beznapięciowy ustawienie temperatury: 7 °C do 30 °C, co 0,2 °C zasilanie odbiornika: 230 V AC wymiary odbiornika: 31 × 115 × 92 mm ilość programów: 6 + 3 programy użytkownika |  |  |  |  | - | N | N | N | N | Y | N | N | y | N | N | N | N | N | N | N | N | N
210749892 | P5716 | EMOS | Dzwonek bezprzewodowy AC P5716 | sygnalizacja optyczna w przycisku: tak maksymalna głośność dzwonienia: 80 dB kolor: biały zasilanie przycisku: 1× 12 V A23 (w zestawie) opakowanie: 1 szt., blister ilość odbiorników w komplecie: 1 szt. sygnalizacja optyczna w dzwonku: tak zasięg max.: 100 m sposób parowania: automatyczne parowanie – self-learning wodoodporny przycisk: tak funkcje specjalne: nie dodatkowy przycisk (wymienny): P5716T podłączenie przycisku: bezprzewodowe częstotliwość: 433 MHz ilość przycisków w komplecie: 1 szt. możliwość dodania kolejnego przycisku: tak, max. 6 zasilanie jednostki głównej: 230 V AC ilość melodii: 48 regulacja głośności: tak, 4 poziomy |  |  |  |  | - | N | N | N | N | Y | N | N | y | N | N | N | N | N | N | N | N | N
210749893 | P5717 | EMOS | Dzwonek bezprzewodowy DC P5717 | maksymalna głośność dzwonienia: 80 dB ilość przycisków w komplecie: 1 szt. sposób parowania: automatyczne parowanie – self-learning sygnalizacja optyczna w przycisku: tak regulacja głośności: tak, 4 poziomy kolor: biały wodoodporny przycisk: tak zasięg max.: 100 m dodatkowy przycisk (wymienny): P5716T funkcje specjalne: nie sygnalizacja optyczna w dzwonku: tak zasilanie jednostki głównej: 3× 1,5 V AAA (brak w zestawie) + zasilacz 5 V, 150 mA (nie jest częścią kompletu) zasilanie przycisku: 1× 12 V A23 (w zestawie) częstotliwość: 433 MHz możliwość dodania kolejnego przycisku: tak, max. 6 ilość odbiorników w komplecie: 1 szt. ilość melodii: 48 opakowanie: 1 szt., blister podłączenie przycisku: bezprzewodowe |  |  |  |  | - | N | N | N | N | Y | N | N | y | N | N | N | N | N | N | N | N | N
210749895 | ZY1428T | EMOS | Lampki choinkowe 100 LED 10m WW, timer | przeznaczenie: zewnętrzne i wewnętrzne auto on/off: tak opakowanie: 1 szt., pudełko napięcie: 230 V typ: łańcuch ilość LED: 100 stopień ochrony: IP44 różne tryby świecenia: świeci barwa światła: ciepła biel długość łańcucha LED: 10 m pobór mocy: 3,6 W kształt: klasyczny typ zasilania: sieć długość przewodu: 5 m żywotność: 50 000 godzin |  |  |  |  | - | N | N | N | N | Y | N | N | y | N | N | N | N | N | N | N | N | N
210749896 | S8270 | EMOS | Przewód 2×0,75 czarno/czerwony, 100m | typ: BCYH075BkR podwójna izolacja: nie materiał izolacji: PVC ekran: nie sposób pakowania - długość: 100 m ilość drucików w ekranie: brak przekrój przewodów: 0,75 mm2 okres gwarancyjny: 2 lata przeznaczenie: transmisja niskiego napięcia średnica drucików ekranu: brak średnica żyły wewnętrznej: 67× 0,12 mm maksymalne napięcie pracy: 50 V kolor izolacji żył wewnętrznych: brak opakowanie: 100 m, szpula materiał ekranu: brak kolor płaszcza: czarny, czarno-czerwony materiał żyły wewnętrznej: miedź (Cu) izolacja zewnętrzna: 2× 2,6 mm |  |  |  |  | - | N | N | N | N | Y | N | N | y | N | N | N | N | N | N | N | N | N
210749898 | ZY1429T | EMOS | Lampki choinkowe 500 LED 50m WW, timer | barwa światła: ciepła biel auto on/off: tak stopień ochrony: IP44 typ: łańcuch ilość LED: 500 długość przewodu: 5 m opakowanie: 1 szt., pudełko napięcie: 230 V przeznaczenie: zewnętrzne i wewnętrzne różne tryby świecenia: świeci żywotność: 50 000 godzin kształt: klasyczny typ zasilania: sieć pobór mocy: 9 W długość łańcucha LED: 50 m |  |  |  |  | - | N | N | N | N | Y | N | N | y | N | N | N | N | N | N | N | N | N
210749900 | S8273 | EMOS | Przewód 2×0,75 CCA czarno/czerwony, 100m | przeznaczenie: transmisja niskiego napięcia materiał izolacji: PVC ekran: nie izolacja zewnętrzna: 2× 2,5 mm średnica żyły wewnętrznej: 67× 0,12 mm średnica drucików ekranu: brak przekrój przewodów: 0,75 mm2 podwójna izolacja: nie okres gwarancyjny: 2 lata materiał żyły wewnętrznej: miedziowane aluminium (CCA) materiał ekranu: brak kolor izolacji żył wewnętrznych: brak typ: SP075/Bkr ECO sposób pakowania - długość: 100 m ilość drucików w ekranie: brak kolor płaszcza: czarny, czarno-czerwony opakowanie: 100 m, folia PE maksymalne napięcie pracy: 50 V |  |  |  |  | - | N | N | N | N | Y | N | N | y | N | N | N | N | N | N | N | N | N
210749901 | ZY1436 | EMOS | Lampki choinkowe 600 LED sople 10m WW, 8 programów | przeznaczenie: zewnętrzne i wewnętrzne stopień ochrony: IP44 barwa światła: ciepła biel długość łańcucha LED: 10 × 0,65 m różne tryby świecenia: 8 trybów (multifunkcja) opakowanie: 1 szt., pudełko pobór mocy: 9 W napięcie: 230 V auto on/off: nie żywotność: 50 000 godzin kształt: klasyczny typ zasilania: sieć typ: kropelki ilość LED: 600 długość przewodu: 5 m |  |  |  |  | - | N | N | N | N | Y | N | N | y | N | N | N | N | N | N | N | N | N
210749903 | ZY1414 | EMOS | Ozdoby świąteczne 10 LED rattanowe serce 2x AA IP20 WW | auto on/off: nie typ: dekoracje ilość LED: 10 żywotność: 50 000 godzin przeznaczenie: wewnętrzne barwa światła: ciepła biel opakowanie: 1 szt., pudełko pobór mocy: 1 W typ zasilania: 2× AA długość przewodu: 0,3 m stopień ochrony: IP20 długość łańcucha LED: nie dotyczy różne tryby świecenia: świeci kształt: serce – ratan napięcie: 3 V DC |  |  |  |  | - | N | N | N | N | Y | N | N | y | N | N | N | N | N | N | N | N | N
210749905 | ZYK0107 | EMOS | Lampki choinkowe 200 LED 10m IP20 CW | różne tryby świecenia: świeci przeznaczenie: wewnętrzne długość łańcucha LED: 10 m napięcie: 230 V typ: łańcuch barwa światła: zimna biel żywotność: nie dotyczy opakowanie: 1 szt., pudełko pobór mocy: 12 W stopień ochrony: IP20 ilość LED: 200 kształt: klasyczny auto on/off: nie typ zasilania: sieć długość przewodu: 1,5 m |  |  |  |  | - | N | N | N | N | Y | N | N | y | N | N | N | N | N | N | N | N | N
210749906 | ZY1434T | EMOS | Lampki choinkowe 120 LED 12m bursztynowe, timer | typ: łańcuch przeznaczenie: zewnętrzne i wewnętrzne ilość LED: 120 napięcie: 230 V różne tryby świecenia: świeci barwa światła: vintage opakowanie: 1 szt., pudełko stopień ochrony: IP44 długość przewodu: 5 m auto on/off: tak kształt: klasyczny żywotność: 50 000 godzin pobór mocy: 3,6 W długość łańcucha LED: 12 m typ zasilania: sieć |  |  |  |  | - | N | N | N | N | Y | N | N | y | N | N | N | N | N | N | N | N | N
210749907 | ZYK0104 | EMOS | Lampki choinkowe 100 LED 5m IP20 CW | auto on/off: nie napięcie: 230 V stopień ochrony: IP20 przeznaczenie: wewnętrzne barwa światła: zimna biel różne tryby świecenia: świeci długość przewodu: 1,5 m ilość LED: 100 opakowanie: 1 szt., pudełko pobór mocy: 6 W żywotność: nie dotyczy typ: łańcuch długość łańcucha LED: 5 m kształt: klasyczny typ zasilania: sieć |  |  |  |  | - | N | N | N | N | Y | N | N | y | N | N | N | N | N | N | N | N | N
210749908 | ZY1418 | EMOS | Ozdoby świąteczne 30 LED rattanowa choinka 3x AA IP20 WW | ilość LED: 30 barwa światła: ciepła biel auto on/off: nie opakowanie: 1 szt., pudełko przeznaczenie: wewnętrzne żywotność: nie dotyczy typ: dekoracje napięcie: 4,5 V DC długość łańcucha LED: nie dotyczy pobór mocy: 3 W kształt: choinka – ratan typ zasilania: 3× AA różne tryby świecenia: świeci długość przewodu: 0,3 m stopień ochrony: IP20 |  |  |  |  | - | N | N | N | N | Y | N | N | y | N | N | N | N | N | N | N | N | N
210749909 | ZY1972 | EMOS | Ozdoby świąteczne 10 LED złote dzwonki 2x AA WW, timer | opakowanie: 1 szt., pudełko żywotność: 50 000 godzin ilość LED: 10 kształt: dzwonek metalowy typ zasilania: 2× AA przeznaczenie: wewnętrzne długość przewodu: 0,3 m pobór mocy: 0,6 W typ: girlanda stopień ochrony: IP20 długość łańcucha LED: 1,35 m napięcie: 3 V DC auto on/off: tak barwa światła: ciepła biel różne tryby świecenia: świeci |  |  |  |  | - | N | N | N | N | Y | N | N | y | N | N | N | N | N | N | N | N | N
210749910 | ZY1963 | EMOS | Łańcuch 10 LED bawełniane kule, lato, 2x AA, WW, timer | ilość LED: 10 typ: girlanda barwa światła: ciepła biel auto on/off: tak żywotność: 50 000 godzin opakowanie: 1 szt., pudełko pobór mocy: 0,6 W kształt: świecące bawełniane kule przeznaczenie: wewnętrzne stopień ochrony: IP20 typ zasilania: 2× AA napięcie: 3 V DC długość przewodu: 0,3 m długość łańcucha LED: 1 m różne tryby świecenia: świeci |  |  |  |  | - | N | N | N | N | Y | N | N | y | N | N | N | N | N | N | N | N | N
210749911 | ZY1964 | EMOS | Łańcuch 10 LED bawełniane kule, wiosna, 2x AA, WW, timer | przeznaczenie: wewnętrzne żywotność: 50 000 godzin ilość LED: 10 barwa światła: ciepła biel auto on/off: tak napięcie: 3 V DC typ: girlanda kształt: świecące bawełniane kule stopień ochrony: IP20 opakowanie: 1 szt., pudełko pobór mocy: 0,6 W typ zasilania: 2× AA różne tryby świecenia: świeci długość przewodu: 0,3 m długość łańcucha LED: 1 m |  |  |  |  | - | N | N | N | N | Y | N | N | y | N | N | N | N | N | N | N | N | N
210749912 | ZY1966 | EMOS | Łańcuch 10 LED bawełniane kule, zima, 2x AA, WW, timer | różne tryby świecenia: świeci napięcie: 3 V DC żywotność: 50 000 godzin przeznaczenie: wewnętrzne barwa światła: ciepła biel opakowanie: 1 szt., pudełko pobór mocy: 0,6 W długość przewodu: 0,3 m kształt: świecące bawełniane kule typ zasilania: 2× AA typ: girlanda ilość LED: 10 stopień ochrony: IP20 auto on/off: tak długość łańcucha LED: 1 m |  |  |  |  | - | N | N | N | N | Y | N | N | y | N | N | N | N | N | N | N | N | N
210749913 | ZY1976 | EMOS | Ozdoby świąteczne 10 LED metalowe śnieżynki 3x AA WW, timer | napięcie: 4,5 V DC barwa światła: ciepła biel różne tryby świecenia: świeci żywotność: 50 000 godzin przeznaczenie: wewnętrzne auto on/off: tak ilość LED: 10 pobór mocy: 0,6 W stopień ochrony: IP20 długość przewodu: 0,3 m opakowanie: 1 szt., pudełko typ zasilania: 3× AA długość łańcucha LED: 1,35 m kształt: śnieżynka metalowa typ: girlanda |  |  |  |  | - | N | N | N | N | Y | N | N | y | N | N | N | N | N | N | N | N | N
210749914 | ZY1437 | EMOS | Lampki choinkowe 20 LED świeczki 7m IP44 multikolor | przeznaczenie: zewnętrzne i wewnętrzne barwa światła: multicolor kształt: świeczka stopień ochrony: IP44 ilość LED: 20 typ zasilania: sieć typ: łańcuch auto on/off: nie napięcie: 230 V długość łańcucha LED: 7 m opakowanie: 1 szt., pudełko żywotność: 50 000 godzin różne tryby świecenia: świeci pobór mocy: 1,2 W długość przewodu: 5 m |  |  |  |  | - | N | N | N | N | Y | N | N | y | N | N | N | N | N | N | N | N | N
210749915 | ZY1426 | EMOS | Ozdoby świąteczne 100 LED łezki 10m WW | typ: nano łańcuch – srebrna auto on/off: nie stopień ochrony: IP44 długość łańcucha LED: 10 m przeznaczenie: zewnętrzne i wewnętrzne napięcie: 230 V żywotność: 50 000 godzin różne tryby świecenia: świeci ilość LED: 100 opakowanie: 1 szt., pudełko pobór mocy: 3,6 W barwa światła: ciepła biel kształt: nano typ zasilania: sieć długość przewodu: 5 m |  |  |  |  | - | N | N | N | N | Y | N | N | y | N | N | N | N | N | N | N | N | N
210749916 | J5707 | EMOS | Filtr LTE | rozstaw otworów: nie dotyczy zakres częstotliwości: 0,3–774 MHz stopień ochrony: nie dotyczy maksymalny poziom sygnału na wyjściu: nie dotyczy wzmocnienie: nie dotyczy tłumienie w paśmie: >45 dB opakowanie: 1 szt., woreczek PVC przejście dla zasilania wzmacniaczy: nie dotyczy poziom szumów: nie dotyczy izolacja między wejściami: nie dotyczy zasilanie: nie dotyczy LTE filtr: tak regulacja zysku: nie dotyczy złącza: złącze F ilość wejść: 1 produkt: filtr LTE wejścia: złącze F pasmo tłumienia: 790–2 200 MHz ilość wyjść: 1 wymiary: 16 × 68 mm |  |  |  |  | - | N | N | N | N | Y | N | N | y | N | N | N | N | N | N | N | N | N
210749917 | J0675 | EMOS | Antena pokojowa HDC3, 46 dBi, filtr LTE/4G | przystosowane do odbioru zdalnego: nie stosunek przód/tył: nie dotyczy instalacja: nie dotyczy przystosowane do odbioru sygnału z różnych nadajników: tak przeznaczenie: pokojowa zakres częstotliwości: 470–790 MHz maksymalny poziom sygnału na wyjściu: nie dotyczy wymiary: 8 × 345 × 77 mm regulacja wzmocnienia: nie dotyczy pasma częstotliwości: UHF wzmacniacz w obudowie metalowej, odporny na zakłócenia: tak możliwość zasilania z STB: tak ilość elementów: bez elementów typ złącza do podłączenia: IEC zysk antenowy: 46 dBi przystosowane do odbioru sygnału Full HD: tak filtr LTE: tak impedancja wyjścia RF: 75 Ohm odbiór sygnału: DVB-T/T2 długość przewodu koncentrycznego w zestawie: 2 m kąt odbioru: 360° ilość złącz w zestawie: nie dotyczy przystosowane do przyczep, kamperów: tak polaryzacja: pozioma i pionowa wzmacniacz: zewnętrzny wzmacniacz o niskich szumach z niezależnym zasilaczem opakowanie: 1 szt., pudełko zasilanie: DC 5 V/30 mA, 6 V/50 mA (w zestawie) |  |  |  |  | - | N | N | N | N | Y | N | N | y | N | N | N | N | N | N | N | N | N
210749918 | J0657 | EMOS | Antena pokojowa DTV-11, 44 dBi, filtr LTE/4G | filtr LTE: tak wymiary: 20 × 165 × 165 mm ilość złącz w zestawie: nie dotyczy instalacja: nie dotyczy przystosowane do przyczep, kamperów: tak stosunek przód/tył: nie dotyczy przeznaczenie: pokojowa pasma częstotliwości: VHF/UHF długość przewodu koncentrycznego w zestawie: nie dotyczy przystosowane do odbioru zdalnego: nie ilość elementów: bez elementów maksymalny poziom sygnału na wyjściu: nie dotyczy impedancja wyjścia RF: 75 Ohm zasilanie: DC 5 V/30 mA, 6 V/50 mA (w zestawie) możliwość zasilania z STB: tak odbiór sygnału: DAB/DVB-T/T2 polaryzacja: pozioma wzmacniacz: wbudowany wzmacniacz o niskich szumach z osobnym zasilaczem opakowanie: 1 szt., pudełko zysk antenowy: 44 dBi wzmacniacz w obudowie metalowej, odporny na zakłócenia: tak kąt odbioru: 180° regulacja wzmocnienia: nie przystosowane do odbioru sygnału z różnych nadajników: tak przystosowane do odbioru sygnału Full HD: tak zakres częstotliwości: 160–230 MHz, 470–790 MHz typ złącza do podłączenia: IEC |  |  |  |  | - | N | N | N | N | Y | N | N | y | N | N | N | N | N | N | N | N | N
210749919 | J0679 | EMOS | Antena zewnętrzna TX-16LTE, 14 dBi, filtr LTE/4G | impedancja wyjścia RF: 75 Ohm przeznaczenie: zewnętrzna uniwersalna długość przewodu koncentrycznego w zestawie: nie dotyczy przystosowane do odbioru zdalnego: tak wzmacniacz w obudowie metalowej, odporny na zakłócenia: nie dotyczy wzmacniacz: nie ilość elementów: 16 polaryzacja: pozioma i pionowa opakowanie: 1 szt., pudełko przystosowane do przyczep, kamperów: nie instalacja: nie dotyczy przystosowane do odbioru sygnału Full HD: tak możliwość zasilania z STB: nie dotyczy pasma częstotliwości: UHF typ złącza do podłączenia: F female filtr LTE: tak przystosowane do odbioru sygnału z różnych nadajników: nie kąt odbioru: 38°/80° ilość złącz w zestawie: 1 szt. zysk antenowy: 14 dBi wymiary: 790 × 150 × 150 mm regulacja wzmocnienia: nie dotyczy odbiór sygnału: DVB-T/T2 zakres częstotliwości: 470–790 MHz zasilanie: pasywny stosunek przód/tył: 25 dB maksymalny poziom sygnału na wyjściu: nie dotyczy |  |  |  |  | - | N | N | N | N | Y | N | N | y | N | N | N | N | N | N | N | N | N
210749920 | J6004 | BENsat | Odbiornik DVB-T BENSAT BEN150 HD | strojenie: nie dotyczy złącza: 1× USB 2.0, 1× HDMI 1.3, IEC, SCART format: mpeg 2, mpeg 4 zużycie energii (włączone/stand-by): 6 W/< 1 W zintegrowany interfejs CI: nie wejściowy poziom sygnału: -70 do -10 dBm gry: tak EPG. Przewodnik po programach: 7 dni proporcje ekranu: 4:3PS/4:3LB/16:9 odbiór sygnału (SD/HD): SD, HD pasmo częstotliwości tunera: 174–862 MHz tuner DVB-T/DVB-T2: DVB-T HD H264 timeshift (przesunięcie czasowe): tak formaty audio: mp3, aac, m4a, mpa, wav, wma formaty zdjęć: jpeg, bmp, png, gif, tiff napisy: CZ, PL, SK, HU, EN, SI wymiary: 148 × 110 × 35 mm rozdzielczość video: 1080p/1080i/720p/480p/576p/480i/576i system plików twardego dysku: FAT32, NTFS blokada rodzicielska: tak możliwość nagrywania (PVR): tak, przez USB do 1TB kopia listy kanałów na USB: tak formaty video: avi, divx, xvid, mkv, mp4, ts, m2ts, vob, mov, trp, ogg pilot zdalnego sterowania: tak zasilanie: 220–240 V AC 50/60 Hz sposób strojenia (automatycznie/ręcznie): tak/tak opakowanie: 1 szt., pudełko maksymalna Ilość równoczesnych nagrań: 1 możliwość odbierania sygnału radiowego: tak, przez DVB-T ilość tunerów: 1× format nagrywania: TS, PS do swobodnego odtwarzania aktualizacja przez USB: tak język menu OSD: OSD, srt możliwość edytowania listy kanałów: tak teletekst: tak |  |  |  |  | - | N | N | N | N | N | N | N | N | N | N | N | N | N | N | N | N | N
210749921 | J5810 | BENsat | Zasilacz impulsowy 300mA | napięcie wyjściowe: 12 V pobór energii w trybie gotowości: <0,3 W przewód zasilający: 1,5 m opakowanie: 1 szt., pudełko ECO design: tak maksymalne obciążenie wyjść ciągłe/szczytowe: 300 mA seperator zasilania: tak tłumienie przejściowe seperatora: 1 dB złącze wejściowe seperatora: złącze F długość przewodu wejściowego: nie dotyczy wykonanie: SMPS impulsowy przeznaczone do: zasilanie przedwzmacniaczy antenowych złącze wyjściowe seperatora: IEC prąd wyjściowy: 300 mA produkt: zasilacz napięcie wejściowe: 110–230 V kondensator filtrujący: 470 µF wymiary: 23 × 57 × 70 mm |  |  |  |  | - | N | N | N | N | N | N | N | N | N | N | N | N | N | N | N | N | N
210749922 | K1731 | EMOS | Gniazdo proste IEC | typ: prosty opakowanie: 10 szt., woreczek wykonanie: gniazdko |  |  |  |  | - | N | N | N | N | Y | N | N | y | N | N | N | N | N | N | N | N | N
210749923 | J6009 | EMOS | Odbiornik DVB-T2 EMOS EM170 HD | formaty zdjęć: jpeg, bmp, png formaty audio: mp3, aac, m4a, mpa zużycie energii (włączone/stand-by): 5 W/< 1 W wymiary: 92 × 168 × 35 mm kopia listy kanałów na USB: nie system plików twardego dysku: FAT16, FAT32, NTFS teletekst: tak zintegrowany interfejs CI: nie rozdzielczość video: 1080p/1080i/720p/576p/576i format nagrywania: TS, PS do swobodnego odtwarzania możliwość odbierania sygnału radiowego: tak, przez DVB-T, DVB-T2 strojenie: automatyczne i ręczne proporcje ekranu: 4:3PS/4:3LB/16:9 formaty video: .avi, .mpg, .dat, .vob, .div, .mov, .mkv, .mjpeg, .ts, .trp, mpeg2, mpeg4, mpeg1, h264 format: mpeg 2, mpeg 4, h.264, h.265, HEVC timeshift (przesunięcie czasowe): tak złącza: 1× USB 2.0, 1× HDMI 1.4, IEC, SCART opakowanie: 1 szt., pudełko tuner DVB-T/DVB-T2: DVB-T2 blokada rodzicielska: tak odbiór sygnału (SD/HD): SD, HD pilot zdalnego sterowania: tak pasmo częstotliwości tunera: 174–230MHz, 474–860 MHz ilość tunerów: 1× wejściowy poziom sygnału: -83 dBm napisy: OSD, srt maksymalna Ilość równoczesnych nagrań: 2 sposób strojenia (automatycznie/ręcznie): tak/tak zasilanie: 100 V/240 V AC 50–60 Hz możliwość edytowania listy kanałów: tak aktualizacja przez USB: tak gry: nie dotyczy język menu OSD: CZ, PL, SK, HU, EN, SI, GER, HR możliwość nagrywania (PVR): tak, przez USB do 1TB EPG. Przewodnik po programach: 7 dni |  |  |  |  | - | N | N | N | N | Y | N | N | y | N | N | N | N | N | N | N | N | N
210749924 | J6011 | EMOS | Odbiornik DVB-T2 EMOS EM180 HEVC H265 | proporcje ekranu: 4:3PS/4:3LB/16:9 format nagrywania: TS, PS do swobodnego odtwarzania możliwość edytowania listy kanałów: tak wymiary: 168 × 92 × 35 mm możliwość nagrywania (PVR): tak, przez USB do 1TB strojenie: automatyczne i ręczne rozdzielczość video: 1080p/1080i/720p/480p/576p/480i/576i możliwość odbierania sygnału radiowego: tak, przez DVB-T, DVB-T2 napisy: CZ, PL, SK, HU, EN, SI EPG. Przewodnik po programach: 7 dni formaty audio: mp3, aac, m4a, mpa, wav, wma zużycie energii (włączone/stand-by): 5 W/< 1 W odbiór sygnału (SD/HD): SD, HD pilot zdalnego sterowania: tak kopia listy kanałów na USB: nie formaty video: .avi, .mpg, .dat, .vob, .div, .mov, .mkv, .mjpeg, .ts, .trp, mpeg2, mpeg4, mpeg1, h264 złącza: 1× USB 2.0, 1× HDMI 1.4, IEC, SCART gry: nie dotyczy timeshift (przesunięcie czasowe): tak blokada rodzicielska: tak formaty zdjęć: jpeg, bmp, png, gif, tiff system plików twardego dysku: FAT16, FAT32, NTFS pasmo częstotliwości tunera: 177–858 MHz zintegrowany interfejs CI: nie zasilanie: 220–240 V AC 50/60 Hz ilość tunerów: 1× wejściowy poziom sygnału: -70 do -10 dBm tuner DVB-T/DVB-T2: DVB-T2 aktualizacja przez USB: tak maksymalna Ilość równoczesnych nagrań: 1 teletekst: tak sposób strojenia (automatycznie/ręcznie): tak/tak język menu OSD: CZ, PL, SK, HU, EN, SI, GER, HR format: mpeg 2, mpeg 4, h.264, h.265, HEVC opakowanie: 1 szt., pudełko |  |  |  |  | - | N | N | N | N | Y | N | N | y | N | N | N | N | N | N | N | N | N
210749925 | ZL3512 | EMOS | Żarówka LED Classic mini globe 6W E14 neutralna biel | ściemnialna: nie indeks oddawania barw (CRI): Ra >80 chip LED: 2835 czas zapłonu: 0,1 s trzonek (mocowanie żarówki): E14 seria: CLASSIC okres gwarancyjny: 2 lata barwa światła: neutralna biel wymiary: 45 × 80 mm ilość LED: 16 współczynnik mocy: 0,56 temperatura barwowa: 4 100 K opakowanie: 1 szt., pudełko klasa energetyczna: A+ żywotność: 30 000 godzin kształt: Globe Mini strumień świetlny: 570 lm napięcie: 230 V~/50 Hz kąt świecenia: 270° ilość cykli włącz\wyłącz: 15 000 technologia: LED odpowiednik żarówki: 46 W skuteczność świetlna: 95 lm/W pobór mocy: 6 W |  |  |  |  | - | N | N | N | N | Y | N | N | y | N | N | N | N | N | N | N | N | N
210749926 | ZL4604 | EMOS | Żarówka LED Premium A60 9W E27 ciepła biel | żywotność: 30 000 godzin barwa światła: ciepła biel ilość LED: 10 czas zapłonu: 0,1 s technologia: LED okres gwarancyjny: 3 lata strumień świetlny: 806 lm seria: PREMIUM chip LED: 2835 temperatura barwowa: 2 700 K skuteczność świetlna: 90 lm/W współczynnik mocy: 0,56 odpowiednik żarówki: 60 W trzonek (mocowanie żarówki): E27 napięcie: 230 V~/50 Hz pobór mocy: 9 W wymiary: 60 × 110 mm kształt: Classic A60 kąt świecenia: 300° opakowanie: 1 szt., pudełko ilość cykli włącz\wyłącz: 25 000 indeks oddawania barw (CRI): Ra >80 ściemnialna: nie klasa energetyczna: A+ |  |  |  |  | - | N | N | N | N | Y | N | N | y | N | N | N | N | N | N | N | N | N
210749927 | ZL4201 | EMOS | Żarówka LED Classic A60 10W E27 ciepła biel ściemnialna | odpowiednik żarówki: 64 W klasa energetyczna: A+ chip LED: 2835 kształt: Classic A60 technologia: LED czas zapłonu: 0,1 s indeks oddawania barw (CRI): Ra >80 barwa światła: ciepła biel temperatura barwowa: 2 700 K ilość cykli włącz\wyłącz: 15 000 napięcie: 230 V~/50 Hz żywotność: 30 000 godzin wymiary: 120 × 60 mm skuteczność świetlna: 88 lm/W ilość LED: 12 współczynnik mocy: 0,56 strumień świetlny: 880 lm ściemnialna: tak, 3 stopniowy kąt świecenia: 300° opakowanie: 1 szt., pudełko seria: CLASSIC pobór mocy: 10 W okres gwarancyjny: 3 lata trzonek (mocowanie żarówki): E27 |  |  |  |  | - | N | N | N | N | Y | N | N | y | N | N | N | N | N | N | N | N | N
210749928 | ZL3301 | EMOS | Żarówka LED Classic candle Tail 6W E14 ciepła biel | indeks oddawania barw (CRI): Ra >80 kształt: Candle Tail napięcie: 230 V~/50 Hz pobór mocy: 6 W temperatura barwowa: 2 700 K technologia: LED barwa światła: ciepła biel trzonek (mocowanie żarówki): E14 skuteczność świetlna: 87 lm/W ściemnialna: nie czas zapłonu: 0 s seria: CLASSIC okres gwarancyjny: 2 lata opakowanie: 1 szt., pudełko ilość cykli włącz\wyłącz: 15 000 chip LED: 2835 klasa energetyczna: A+ żywotność: 30 000 godzin strumień świetlny: 520 lm wymiary: 38 × 130 mm współczynnik mocy: 0,5 odpowiednik żarówki: 43 W kąt świecenia: 250° ilość LED: 16 |  |  |  |  | - | N | N | N | N | Y | N | N | y | N | N | N | N | N | N | N | N | N
210749929 | ZL3604 | EMOS | Żarówka LED Classic globe 18W E27 ciepła biel | barwa światła: ciepła biel trzonek (mocowanie żarówki): E27 opakowanie: 1 szt., pudełko indeks oddawania barw (CRI): Ra >80 technologia: LED klasa energetyczna: A+ odpowiednik żarówki: 100 W temperatura barwowa: 2 700 K chip LED: 2835 ściemnialna: nie kształt: Globe napięcie: 230 V~/50 Hz kąt świecenia: 300° żywotność: 30 000 godzin okres gwarancyjny: 2 lata seria: CLASSIC czas zapłonu: 0,1 s strumień świetlny: 1 515 lm wymiary: 120 × 170 mm pobór mocy: 18 W ilość cykli włącz\wyłącz: 15 000 skuteczność świetlna: 84 lm/W współczynnik mocy: 0,5 ilość LED: 40 |  |  |  |  | - | N | N | N | N | Y | N | N | y | N | N | N | N | N | N | N | N | N
210749930 | ZL3802 | EMOS | Żarówka LED Classic JC 3,5W G9 neutralna biel | odpowiednik żarówki: 32 W ilość LED: 51 opakowanie: 1 szt., pudełko ilość cykli włącz\wyłącz: 15 000 wymiary: 16,5 × 51 mm technologia: LED temperatura barwowa: 4 100 K strumień świetlny: 350 lm kształt: JC pobór mocy: 3,5 W napięcie: 230 V~/50 Hz ściemnialna: nie indeks oddawania barw (CRI): Ra >80 kąt świecenia: 300° klasa energetyczna: A++ okres gwarancyjny: 2 lata czas zapłonu: 0,1 s żywotność: 30 000 godzin współczynnik mocy: 0,5 skuteczność świetlna: 100 lm/W seria: CLASSIC trzonek (mocowanie żarówki): G9 chip LED: 2835 barwa światła: neutralna biel |  |  |  |  | - | N | N | N | N | Y | N | N | y | N | N | N | N | N | N | N | N | N
210749931 | ZL3207 | EMOS | Żarówka LED Classic candle 6W E14 ciepła biel | barwa światła: ciepła biel seria: CLASSIC wymiary: 38 × 100 mm okres gwarancyjny: 2 lata napięcie: 230 V~/50 Hz indeks oddawania barw (CRI): Ra >80 technologia: LED chip LED: 2835 ilość LED: 16 kształt: Candle ściemnialna: nie klasa energetyczna: A+ odpowiednik żarówki: 43 W trzonek (mocowanie żarówki): E14 strumień świetlny: 520 lm kąt świecenia: 250° temperatura barwowa: 2 700 K pobór mocy: 6 W żywotność: 30 000 godzin ilość cykli włącz\wyłącz: 15 000 opakowanie: 1 szt., pudełko skuteczność świetlna: 87 lm/W czas zapłonu: 0 s współczynnik mocy: 0,5 |  |  |  |  | - | N | N | N | N | Y | N | N | y | N | N | N | N | N | N | N | N | N
210749932 | ZL4105 | EMOS | Żarówka LED candle 7W E14 ciepła biel | czas zapłonu: 0,1 s opakowanie: 1 szt., pudełko temperatura barwowa: 3 000 K kształt: Candle indeks oddawania barw (CRI): Ra >80 ilość LED: 5 żywotność: 20 000 godzin trzonek (mocowanie żarówki): E14 seria: BASIC klasa energetyczna: A+ wymiary: 38 × 100 mm odpowiednik żarówki: 52 W okres gwarancyjny: 2 lata technologia: LED strumień świetlny: 670 lm ściemnialna: nie barwa światła: ciepła biel kąt świecenia: 250° pobór mocy: 7 W chip LED: 2835 napięcie: 230 V~/50 Hz ilość cykli włącz\wyłącz: 15 000 współczynnik mocy: 0,5 skuteczność świetlna: 96 lm/W |  |  |  |  | - | N | N | N | N | Y | N | N | y | N | N | N | N | N | N | N | N | N
210749933 | H1113 | EMOS | Monitor wideodomofonu H1113, biały | wymiary monitora: 22 × 240 × 160 mm kolorowy wyświetlacz: tak kolor: biały sposób komunikacji (słuchawka/hands free): hands-free przekątna wyświetlacza: 7" intercom: tak zalecana kamera: nie dotyczy zasilanie kamery: nie dotyczy ilość melodii: 16 ilość przewodów (monitor/zamek/brama): 4+0+2 wymagane okablowanie: UTP albo SYKFY 5 × 2 × 0,5 zasilanie monitora: 12 V DC (w zestawie) możliwość nagrywania: nie regulacja głośności: tak opakowanie: 1 szt., pudełko obsługa: zamek do drzwi, przejazd bramy montaż: na ścianę możliwość podłączenia kamer CCTV: tak |  |  |  |  | - | N | N | N | N | Y | N | N | y | N | N | N | N | N | N | N | N | N
210749934 | H1118 | EMOS | Monitor wideodomofonu H1118 | ilość przewodów (monitor/zamek/brama): 4+0+2 zalecana kamera: H1128 ilość melodii: 1 zasilanie kamery: nie dotyczy intercom: nie możliwość nagrywania: tak możliwość podłączenia kamer CCTV: tak regulacja głośności: tak przekątna wyświetlacza: 7" obsługa: zamek do drzwi, przejazd bramy montaż: na ścianę kolorowy wyświetlacz: tak wymiary monitora: 22 × 198 × 126 mm zasilanie monitora: 15 V DC (w zestawie) opakowanie: 1 szt., pudełko kolor: czarny sposób komunikacji (słuchawka/hands free): hands-free wymagane okablowanie: UTP albo SYKFY 5 × 2 × 0,5 |  |  |  |  | - | N | N | N | N | Y | N | N | y | N | N | N | N | N | N | N | N | N
210749935 | G2202 | EMOS | Naświetlacz halogenowy 500W biały | materiał obudowy: aluminium częstotliwość: 50/60 Hz typ podłączonego przewodu: nie dotyczy czujnik PIR: nie napięcie: 230 V długość przewodu wejściowego: nie dotyczy czas świecenia: nie dotyczy materiał osłony: szkło wymiary: 180 × 145 × 180 mm materiał podłączonego przewodu: nie dotyczy żarówka próbna w zestawie: tak kolor: biały liczba gniazdek przelotowych: 0 opakowanie: 1 szt., pudełko typ gniazdek przelotowych: nie dotyczy pobór mocy: 500 W temperatura barwowa: 2 700 K okres gwarancyjny: 2 lata stopień ochrony: IP54 stopień ochrony przed uszkodzeniami mechanicznymi (IK): IK08 zakres temperatury pracy: -40 °C do +50 °C rodzaj: HALOGEN kąt świecenia: nie dotyczy pojemność: nie dotyczy żywotność: 2 000 godzin akumulator: nie dotyczy indeks oddawania barw (CRI): Ra = 99 odpowiednik żarówki: nie dotyczy barwa światła: ciepła biel źródło światła: halogen strumień świetlny: nie dotyczy zasięg czujnika PIR: nie dotyczy |  |  |  |  | - | N | N | N | N | Y | N | N | y | N | N | N | N | N | N | N | N | N
210749936 | G2312 | EMOS | Naświetlacz halogenowy 150W z czujnikiem PIR biały | barwa światła: ciepła biel czas świecenia: nie dotyczy źródło światła: halogen materiał osłony: szkło indeks oddawania barw (CRI): Ra = 99 rodzaj: HALOGEN pojemność: nie dotyczy typ gniazdek przelotowych: nie dotyczy czujnik PIR: tak okres gwarancyjny: 2 lata temperatura barwowa: 2 700 K długość przewodu wejściowego: nie dotyczy kąt świecenia: nie dotyczy pobór mocy: 150 W stopień ochrony przed uszkodzeniami mechanicznymi (IK): IK08 napięcie: 230 V zakres temperatury pracy: -40 °C do +50 °C materiał podłączonego przewodu: nie dotyczy stopień ochrony: IP44 liczba gniazdek przelotowych: 0 żarówka próbna w zestawie: tak zasięg czujnika PIR: 12 m akumulator: nie dotyczy kolor: biały opakowanie: 1 szt., pudełko strumień świetlny: nie dotyczy częstotliwość: 50/60 Hz materiał obudowy: aluminium typ podłączonego przewodu: nie dotyczy odpowiednik żarówki: nie dotyczy żywotność: 2 000 godzin wymiary: 140 × 200 × 118 mm |  |  |  |  | - | N | N | N | N | Y | N | N | y | N | N | N | N | N | N | N | N | N
210749937 | G2311 | EMOS | Naświetlacz halogenowy 150W z czujnikiem PIR czarny | czas świecenia: nie dotyczy materiał obudowy: aluminium opakowanie: 1 szt., pudełko liczba gniazdek przelotowych: 0 okres gwarancyjny: 2 lata czujnik PIR: tak typ gniazdek przelotowych: nie dotyczy żarówka próbna w zestawie: tak indeks oddawania barw (CRI): Ra = 99 pojemność: nie dotyczy kąt świecenia: nie dotyczy temperatura barwowa: 2 700 K żywotność: 2 000 godzin zakres temperatury pracy: -40 °C do +50 °C częstotliwość: 50/60 Hz pobór mocy: 150 W źródło światła: halogen odpowiednik żarówki: nie dotyczy napięcie: 230 V stopień ochrony: IP44 kolor: czarny wymiary: 140 × 200 × 118 mm rodzaj: HALOGEN akumulator: nie dotyczy materiał osłony: szkło materiał podłączonego przewodu: nie dotyczy zasięg czujnika PIR: 12 m długość przewodu wejściowego: nie dotyczy typ podłączonego przewodu: nie dotyczy barwa światła: ciepła biel stopień ochrony przed uszkodzeniami mechanicznymi (IK): IK08 strumień świetlny: nie dotyczy |  |  |  |  | - | N | N | N | N | Y | N | N | y | N | N | N | N | N | N | N | N | N
210749938 | H1014 | EMOS | Wideodomofon kolor RL-10M | stopień ochrony: IP44 zasilacz w zestawie: tak regulacja głośności: tak montaż: na ścianę ilość melodii: 15 sposób komunikacji (słuchawka/hands free): hands-free wymagane okablowanie: UTP albo SYKFY 5 × 2 × 0,5 kąt widzenia kamery: 70° wymiary monitora: 22 × 225 × 127 mm przetwornik optyczny kamery: 1/3 CCD z oświetleniem IR wymiary kamery: 55 × 107 × 182 mm oświetlenie kamery: tak, do 150 cm możliwość podłączenia do sieci i zdalnego sterowania: nie kamera wandaloodporna: tak możliwość nagrywania: nie ilość przewodów (monitor/zamek/brama): 4+2+2 zasilanie kamery: z monitora obsługa: zamek do drzwi, przejazd bramy przekątna wyświetlacza: 7" możliwość podłączenia kamer CCTV: nie intercom: nie aplikacja do zdalnej kontroli: bez aplikacji opakowanie: 1 szt., pudełko kolor: czarny kolorowy dotykowy wyświetlacz: tak ilość przycisków kamery: 1 zasilanie monitora: 12 V DC (w zestawie) |  |  |  |  | - | N | N | N | N | Y | N | N | y | N | N | N | N | N | N | N | N | N
210749939 | ZD1151 | EMOS | Panel LED wpuszczany okrągły 24W IP20 ciepła biel | możliwość ściemniania: nie napięcie: 220–240 V zasięg czujnika: brak czujnika źródło światła: LED temperatura barwowa: 3 000 K okres gwarancyjny: 2 lata rodzaj: nie dotyczy typ lampy: wbudowane otwór montażowy: 285 mm opakowanie: 1 szt., pudełko kształt: koło materiał osłony: tworzywo (PS) strumień świetlny: 1 700 lm częstotliwość: 50/60 Hz barwa światła: ciepła biel czujnik ruchu: nie stopień ochrony: IP20 typ klosza: mleczny indeks oddawania barw (CRI): Ra > 80 kąt świecenia: 120° pobór mocy: 24 W wymiary: średnica 297 × 21 mm odpowiednik żarówki: 100 W żywotność: 30 000 godzin materiał obudowy: aluminium pojemność: 102 mA kolor obudowy: biały UGR<: nie dotyczy |  |  |  |  | - | N | N | N | N | Y | N | N | y | N | N | N | N | N | N | N | N | N
210749940 | ZD1152 | EMOS | Panel LED wpuszczany okrągły 24W IP20 neutralna biel | rodzaj: nie dotyczy napięcie: 220–240 V możliwość ściemniania: nie typ klosza: mleczny temperatura barwowa: 4 000 K barwa światła: neutralna biel materiał obudowy: aluminium okres gwarancyjny: 2 lata otwór montażowy: 280 mm wymiary: średnica 297 × 21 mm kształt: koło materiał osłony: tworzywo (PS) częstotliwość: 50/60 Hz żywotność: 30 000 godzin kolor obudowy: biały typ lampy: wbudowane UGR<: nie dotyczy odpowiednik żarówki: 125 W źródło światła: LED stopień ochrony: IP20 opakowanie: 1 szt., pudełko zasięg czujnika: brak czujnika pobór mocy: 24 W kąt świecenia: 120° czujnik ruchu: nie pojemność: 102 mA strumień świetlny: 2 000 lm indeks oddawania barw (CRI): Ra > 80 |  |  |  |  | - | N | N | N | N | Y | N | N | y | N | N | N | N | N | N | N | N | N
210749941 | ZD2131 | EMOS | Panel LED wpuszczany kwadratowy 12W IP20 ciepła biel | wymiary: 170 × 170 × 21 mm czujnik ruchu: nie materiał obudowy: aluminium zasięg czujnika: brak czujnika opakowanie: 1 szt., pudełko typ klosza: mleczny okres gwarancyjny: 2 lata rodzaj: nie dotyczy żywotność: 30 000 godzin typ lampy: wbudowane napięcie: 220–240 V pobór mocy: 12 W strumień świetlny: 1 000 lm indeks oddawania barw (CRI): Ra > 80 kąt świecenia: 120° kolor obudowy: biały materiał osłony: tworzywo (PS) kształt: kwadrat źródło światła: LED temperatura barwowa: 3 000 K barwa światła: ciepła biel odpowiednik żarówki: 70 W częstotliwość: 50/60 Hz możliwość ściemniania: nie UGR<: nie dotyczy pojemność: 55 mA otwór montażowy: 152 mm stopień ochrony: IP20 |  |  |  |  | - | N | N | N | N | Y | N | N | y | N | N | N | N | N | N | N | N | N
210749942 | ZD2142 | EMOS | Panel LED wpuszczany kwadratowy 18W IP20 neutralna biel | okres gwarancyjny: 2 lata źródło światła: LED indeks oddawania barw (CRI): Ra > 80 opakowanie: 1 szt., pudełko czujnik ruchu: nie UGR<: nie dotyczy stopień ochrony: IP20 typ lampy: wbudowane częstotliwość: 50/60 Hz rodzaj: nie dotyczy kształt: kwadrat temperatura barwowa: 4 000 K możliwość ściemniania: nie barwa światła: neutralna biel zasięg czujnika: brak czujnika kolor obudowy: biały otwór montażowy: 202 mm materiał obudowy: aluminium napięcie: 220–240 V typ klosza: mleczny kąt świecenia: 120° odpowiednik żarówki: 100 W strumień świetlny: 1 500 lm żywotność: 30 000 godzin wymiary: 225 × 225 × 21 mm pojemność: 84 mA pobór mocy: 18 W materiał osłony: tworzywo (PS) |  |  |  |  | - | N | N | N | N | Y | N | N | y | N | N | N | N | N | N | N | N | N
210749943 | ZY1439 | EMOS | Oświetlenie choinkowe łączone - łańcuch 50LED 5m WW | ilość podłączonych LED: 1 000 barwa światła: ciepła biel opakowanie: 1 szt., pudełko przeznaczenie: zewnętrzne i wewnętrzne timer: nie stopień ochrony: IP44 kształt: klasyczny napięcie: nie dotyczy żywotność: 50 000 godzin różne tryby świecenia: nie typ zasilania: sieć typ: łańcuch możliwość podłączenia: tak długość łańcucha LED: 5 m długość przewodu: 10 cm produkt: łańcuch ilość LED: 50 pobór mocy: 0,9 W |  |  |  |  | - | N | N | N | N | Y | N | N | y | N | N | N | N | N | N | N | N | N
210749944 | ZE0301 | EMOS | Żarówka halogenowa Eco JC 18W G9 ciepła biel | czas zapłonu: 0 s trzonek (mocowanie żarówki): G9 okres gwarancyjny: 2 lata kształt: JC seria: CLASSIC opakowanie: 1 szt., pudełko barwa światła: ciepła biel kąt świecenia: nie dotyczy klasa energetyczna: C wymiary: 14 × 35 mm ilość LED: nie dotyczy chip LED: nie dotyczy ściemnialna: tak indeks oddawania barw (CRI): Ra >95 pobór mocy: 18 W żywotność: 2 000 godzin odpowiednik żarówki: 24 W ilość cykli włącz\wyłącz: 100 000 skuteczność świetlna: 11 lm/W napięcie: 230 V~/50 Hz technologia: ECOhalogen strumień świetlny: 205 lm współczynnik mocy: 1 temperatura barwowa: 2 700 K |  |  |  |  | - | N | N | N | N | Y | N | N | y | N | N | N | N | N | N | N | N | N
210749945 | ZY1427 | EMOS | Ozdoby świąteczne 100 LED łezki 10m CW | przeznaczenie: zewnętrzne i wewnętrzne opakowanie: 1 szt., pudełko różne tryby świecenia: świeci auto on/off: nie żywotność: 50 000 godzin stopień ochrony: IP44 typ: nano łańcuch – srebrna pobór mocy: 3,6 W napięcie: 230 V barwa światła: zimna biel kształt: nano długość przewodu: 5 m ilość LED: 100 typ zasilania: sieć długość łańcucha LED: 10 m |  |  |  |  | - | N | N | N | N | Y | N | N | y | N | N | N | N | N | N | N | N | N
210749946 | ZD2152 | EMOS | Panel LED wpuszczany kwadratowy 24W IP20 neutralna biel | możliwość ściemniania: nie źródło światła: LED barwa światła: neutralna biel wymiary: 297 × 297 × 21 mm typ klosza: mleczny rodzaj: nie dotyczy żywotność: 30 000 godzin okres gwarancyjny: 2 lata UGR<: nie dotyczy kształt: kwadrat temperatura barwowa: 4 000 K typ lampy: wbudowane zasięg czujnika: brak czujnika czujnik ruchu: nie opakowanie: 1 szt., pudełko materiał obudowy: aluminium napięcie: 220–240 V pojemność: 102 mA częstotliwość: 50/60 Hz pobór mocy: 24 W indeks oddawania barw (CRI): Ra > 80 otwór montażowy: 280 mm strumień świetlny: 2 000 lm materiał osłony: tworzywo (PS) kąt świecenia: 120° odpowiednik żarówki: 125 W stopień ochrony: IP20 kolor obudowy: biały |  |  |  |  | - | N | N | N | N | Y | N | N | y | N | N | N | N | N | N | N | N | N
210749947 | ZY1440 | EMOS | Oświetlenie choinkowe łączone - łańcuch 100LED 10m WW | długość łańcucha LED: 10 m ilość podłączonych LED: 1 000 napięcie: nie dotyczy ilość LED: 100 kształt: klasyczny opakowanie: 1 szt., pudełko typ: łańcuch timer: nie różne tryby świecenia: nie typ zasilania: sieć przeznaczenie: zewnętrzne i wewnętrzne możliwość podłączenia: tak produkt: łańcuch barwa światła: ciepła biel pobór mocy: 1,2 W stopień ochrony: IP44 długość przewodu: 10 cm żywotność: 50 000 godzin |  |  |  |  | - | N | N | N | N | Y | N | N | y | N | N | N | N | N | N | N | N | N
210749948 | SD3110 | EMOS | Przewód abonencki 90° 10m | typ złącz: 1× proste, 1× kątowe materiał: PVC złącza: IEC wtyczka – IEC gniazdo ilość ekranów: 2 opakowanie: 1 szt., woreczek długość: 10 m |  |  |  |  | - | N | N | N | N | Y | N | N | y | N | N | N | N | N | N | N | N | N
210749949 | ZE0101 | EMOS | Żarówka halogenowa Eco J78 80W R7S ciepła biel | typ: ECO wymiary: 78 × 8 mm trzonek (mocowanie żarówki): R7s temperatura barwowa: 2 700 K żywotność: 2 000 godzin strumień świetlny: 1 400 lm opakowanie: 1 szt., pudełko długość: 78 mm barwa światła: ciepła biel pobór mocy: 80 W odpowiednik żarówki: 105 W |  |  |  |  | - | N | N | N | N | Y | N | N | y | N | N | N | N | N | N | N | N | N
210749950 | SD4105 | EMOS | Przewód AV 2x CINCH - 2x CINCH, 5m | kolor CINCH: biały, czerwony złącza: 2× CINCH wtyczka – 2× CINCH wtyczka długość: 5 m materiał: PVC opakowanie: 1 szt., woreczek |  |  |  |  | - | N | N | N | N | Y | N | N | y | N | N | N | N | N | N | N | N | N
210749951 | ZE0102 | EMOS | Żarówka halogenowa Eco J78 120W R7S ciepła biel | wymiary: 78 × 8 mm typ: ECO trzonek (mocowanie żarówki): R7s opakowanie: 1 szt., pudełko długość: 78 mm temperatura barwowa: 2 700 K pobór mocy: 120 W strumień świetlny: 2 250 lm odpowiednik żarówki: 156 W żywotność: 2 000 godzin barwa światła: ciepła biel |  |  |  |  | - | N | N | N | N | Y | N | N | y | N | N | N | N | N | N | N | N | N
210749952 | ZE0303 | EMOS | Żarówka halogenowa Eco JC 42W G9 ciepła biel ściemnialna | opakowanie: 1 szt., pudełko seria: CLASSIC napięcie: 230 V~/50 Hz ilość cykli włącz\wyłącz: 100 000 odpowiednik żarówki: 55 W indeks oddawania barw (CRI): Ra >95 ilość LED: nie dotyczy ściemnialna: tak temperatura barwowa: 2 700 K wymiary: 14 × 35 mm klasa energetyczna: C czas zapłonu: 0 s kształt: JC okres gwarancyjny: 2 lata kąt świecenia: nie dotyczy chip LED: nie dotyczy technologia: ECOhalogen trzonek (mocowanie żarówki): G9 barwa światła: ciepła biel żywotność: 2 000 godzin strumień świetlny: 630 lm współczynnik mocy: 1 pobór mocy: 42 W skuteczność świetlna: 15 lm/W |  |  |  |  | - | N | N | N | N | Y | N | N | y | N | N | N | N | N | N | N | N | N
210749953 | ZE0402 | EMOS | Żarówka halogenowa Eco MR16 40W GU10 ciepła biel | ilość cykli włącz\wyłącz: 100 000 seria: CLASSIC ilość LED: nie dotyczy ściemnialna: tak technologia: ECOhalogen chip LED: nie dotyczy trzonek (mocowanie żarówki): GU10 opakowanie: 1 szt., pudełko odpowiednik żarówki: 50 W napięcie: 230 V~/50 Hz kształt: MR16 klasa energetyczna: B indeks oddawania barw (CRI): Ra >95 okres gwarancyjny: 2 lata czas zapłonu: 0 s kąt świecenia: 36° pobór mocy: 40 W wymiary: 51 × 53 mm żywotność: 2 000 godzin współczynnik mocy: 1 strumień świetlny: 300 lm barwa światła: ciepła biel skuteczność świetlna: 8 lm/W temperatura barwowa: 2 700 K |  |  |  |  | - | N | N | N | N | Y | N | N | y | N | N | N | N | N | N | N | N | N
210749954 | SD5303 | EMOS | Przewód AV wtyk JACK 3,5mm - 2x wtyk CINCH, 3m | złącza: 2× CINCH wtyczka – 1× JACK 3,5 wtyczka stereo: tak opakowanie: 1 szt., woreczek kolor CINCH: biały, czerwony długość: 3 m materiał: PVC |  |  |  |  | - | N | N | N | N | Y | N | N | y | N | N | N | N | N | N | N | N | N
210749955 | SD7002 | EMOS | Przewód USB 2.0 wtyk A - wtyk A, 2m | wersja ECO: nie USB wersja: 2.0 długość: 2 m materiał: PVC kolor: czarny złącza: A wtyczka – A wtyczka opakowanie: 1 szt., woreczek przeznaczenie: ładowanie/dane Quick Charge: nie |  |  |  |  | - | N | N | N | N | Y | N | N | y | N | N | N | N | N | N | N | N | N
210749956 | SD7302 | EMOS | Przewód USB 2.0 wtyk A - wtyk mini B, 2m | kolor: czarny przeznaczenie: ładowanie/dane opakowanie: 1 szt., woreczek złącza: A wtyczka – mini B wtyczka wersja ECO: nie długość: 2 m Quick Charge: nie USB wersja: 2.0 materiał: PVC |  |  |  |  | - | N | N | N | N | Y | N | N | y | N | N | N | N | N | N | N | N | N
210749957 | SD7400 | EMOS | Przewód USB 2.0 wtyk A - wtyk micro B, OTG, 15cm | przeznaczenie: transmisja danych USB wersja: 2.0 wersja ECO: nie materiał: PVC długość: 0,15 m złącza: A gniazdo – micro B wtyczka z funkcją OTG kolor: czarny opakowanie: 1 szt., woreczek Quick Charge: nie |  |  |  |  | - | N | N | N | N | Y | N | N | y | N | N | N | N | N | N | N | N | N
210749958 | P0065 | EMOS | Gniazda na pilota | maksymalne obciążenie: 1 000 W easy learning: ręczne przypisanie gniazdek do sterownika pilot zdalnego sterowania: zasilanie 1× 3 V CR2032 (w zestawie) ilość biegunów: 2P + PE zasięg sygnału: do 25 m na wolnej przestrzeni materiał: tworzywo przesłony torów prądowych: tak typ: FRENCH + płaskie 2,5 A ilość gniazd: 1× 2P + PE wyłącznik: nie napięcie/prąd: 230 V~/4,35 A max. produkt: zdalne sterowanie gniazdkiem, 3 gniazdkami + 1× pilot zdalnego sterowania kolor: biały użytkowanie na zewnątrz: nie częstotliwość: 433,92 MHz opakowanie: 1 szt., blister położenie styku ochronnego: nie dotyczy możliwość sterowania: do 4 gniazdek stopień ochrony: IP20 |  |  |  |  | - | N | N | N | N | Y | N | N | y | N | N | N | N | N | N | N | N | N
210749959 | P0055 | EMOS | Adapter podróżny biały | opakowanie: 1 szt., blister napięcie/prąd: 250 V~/16 A max. wejście USB: nie przeznaczenie: dostosowanie wtyczek (USA, GB, JP, CN, AU, itp.) do systemu SCHUKO (DE, HU, SI, itp.) albo FRENCH (CZ, SK, PL) przeznaczone do: dla obcokrajowców, którzy przyjadą do PL wyjście USB: nie kolor: biały |  |  |  |  | - | N | N | N | N | Y | N | N | y | N | N | N | N | N | N | N | N | N
210749960 | P01120 | EMOS | Przedłużacz 1 gniazdo 20m pomarańczowy | przesłony torów prądowych: tak wyjście USB: nie wyłącznik: nie przewód: H05VV-F3G 1,5 mm2 napięcie/prąd: 250 V~/16 A max. maksymalne obciążenie: 3 680 W kolor: pomarańczowy ilość gniazd: 1× 2P + PE materiał gniazda i wtyczki: tworzywo opakowanie: 1 szt., woreczek PVC typ izolacji: PVC długość: 20 m |  |  |  |  | - | N | N | N | N | Y | N | N | y | N | N | N | N | N | N | N | N | N
210749961 | P0029 | EMOS | Rozgałęźnik 3× z wyłącznikiem biały | maksymalne obciążenie: nie dotyczy ilość biegunów: nie dotyczy materiał: tworzywo zasięg sygnału: nie dotyczy napięcie/prąd: 250 V~/10 A max. położenie styku ochronnego: nie dotyczy możliwość sterowania: nie przesłony torów prądowych: tak pilot zdalnego sterowania: nie easy learning: nie użytkowanie na zewnątrz: nie wyłącznik: tak częstotliwość: nie kolor: biały ilość gniazd: 1× 2P + PE + 2× 2P stopień ochrony: IP20 produkt: rozgałęźnik 3× wyłącznikiem opakowanie: 1 szt., zawieszka typ: FRENCH + płaskie 2,5 A |  |  |  |  | - | N | N | N | N | Y | N | N | y | N | N | N | N | N | N | N | N | N
210749963 | P0113 | EMOS | Przedłużacz 1 gniazdo 3m biały | opakowanie: 1 szt., zawieszka przesłony torów prądowych: tak przewód: H05VV-F3G 1 mm2 ilość gniazd: 1× 2P + PE maksymalne obciążenie: 2 300 W kolor: biały wyjście USB: nie materiał gniazda i wtyczki: tworzywo wyłącznik: nie napięcie/prąd: 250 V~/10 A max. typ izolacji: PVC długość: 3 m |  |  |  |  | - | N | N | N | N | Y | N | N | y | N | N | N | N | N | N | N | N | N
210749965 | S03150 | EMOS | Przewód przyłączeniowy guma 3×1,0mm, 5m czarny | długość: 5 m wyłącznik: nie typ: SY-11 żyła: H05RR-F przekrój przewodów: 3× 1,0 mm2 opakowanie: 1 szt., zawieszka typ izolacji: guma kolor: czarny |  |  |  |  | - | N | N | N | N | Y | N | N | y | N | N | N | N | N | N | N | N | N
210749966 | ZY1918T | EMOS | Ozdoby świąteczne 40 LED łezki 4m IP44 multikol, ziel, timer | napięcie: 230 V pobór mocy: 2,4 W opakowanie: 1 szt., pudełko auto on/off: tak typ zasilania: sieć stopień ochrony: IP44 ilość LED: 40 żywotność: 50 000 godzin barwa światła: multicolor różne tryby świecenia: świeci typ: nano łańcuch – zielony długość łańcucha LED: 4 m długość przewodu: 5 m kształt: nano przeznaczenie: zewnętrzne i wewnętrzne |  |  |  |  | - | N | N | N | N | Y | N | N | y | N | N | N | N | N | N | N | N | N
210749967 | ZY1908T | EMOS | Lampki choinkowe 120 LED świetliki 12m IP44 bur/czer, timer | typ: łańcuch barwa światła: vintage/czerwony ilość LED: 120 auto on/off: tak różne tryby świecenia: 50 % LED świeci, 50 % LED pulsuje opakowanie: 1 szt., pudełko stopień ochrony: IP44 napięcie: 230 V żywotność: 50 000 godzin przeznaczenie: zewnętrzne i wewnętrzne długość przewodu: 5 m kształt: klasyczny pobór mocy: 3,6 W długość łańcucha LED: 12 m typ zasilania: sieć |  |  |  |  | - | N | N | N | N | Y | N | N | y | N | N | N | N | N | N | N | N | N
210749968 | P0037 | EMOS | Wtyczka prosta IP65 guma czarna | maksymalne obciążenie: nie dotyczy materiał: guma easy learning: nie napięcie/prąd: 250 V~/16 A max. zasięg sygnału: nie dotyczy położenie styku ochronnego: nie dotyczy możliwość sterowania: nie opakowanie: 1 szt., zawieszka ilość biegunów: nie dotyczy przesłony torów prądowych: nie wyłącznik: nie częstotliwość: nie użytkowanie na zewnątrz: nie stopień ochrony: IP65 ilość gniazd: nie dotyczy typ: FRENCH + płaskie 2,5 A produkt: wtyczka gumowa pilot zdalnego sterowania: nie kolor: czarny |  |  |  |  | - | N | N | N | N | Y | N | N | y | N | N | N | N | N | N | N | N | N
210749969 | M0012 | EMOS | Tester napięcia SN-02 | napięcie stałe: 12–690 V napięcie stałe i zmienne: 12 V, 24 V, 50 V, 120 V, 230 V, 400 V, 690 V napięcie zmienne: 12–690 V określenie polaryzacji: tak określenie fazy: tak zasilanie: 9 V (w zestawie) zakres częstotliwości: 0–60 Hz ustawienie dwóch czułości: nie opakowanie: 1 szt., blister sygnalizacja: optyczna + akustyczna pomiar ciągłości obwodów: tak pomiary bezkontaktowe: nie |  |  |  |  | - | N | N | N | N | Y | N | N | y | N | N | N | N | N | N | N | N | N
210749970 | ZY1905 | EMOS | Lampki choinkowe 300 LED sople 5m CW, programy, pilot | ilość LED: 300 barwa światła: zimna biel żywotność: 50 000 godzin napięcie: 230 V opakowanie: 1 szt., pudełko różne tryby świecenia: 8 trybów (multifunkcja) stopień ochrony: IP44 przeznaczenie: zewnętrzne i wewnętrzne długość łańcucha LED: 5 × 0,7 m typ: kropelki kształt: klasyczny auto on/off: tak długość przewodu: 5 m pobór mocy: 6 W typ zasilania: sieć |  |  |  |  | - | N | N | N | N | Y | N | N | y | N | N | N | N | N | N | N | N | N
210749971 | P0110 | EMOS | Przedłużacz 1 gniazdo 10m biały | napięcie/prąd: 250 V~/10 A max. przesłony torów prądowych: tak wyłącznik: nie przewód: H05VV-F3G 1 mm2 typ izolacji: PVC opakowanie: 1 szt., zawieszka maksymalne obciążenie: 2 300 W kolor: biały materiał gniazda i wtyczki: tworzywo ilość gniazd: 1× 2P + PE wyjście USB: nie długość: 10 m |  |  |  |  | - | N | N | N | N | Y | N | N | y | N | N | N | N | N | N | N | N | N
210749972 | ZY1912T | EMOS | Ozdoby świąteczne 40 LED łezki 4m IP44 CW, zielone, timer | ilość LED: 40 pobór mocy: 2,4 W różne tryby świecenia: świeci żywotność: 50 000 godzin opakowanie: 1 szt., pudełko stopień ochrony: IP44 napięcie: 230 V kształt: nano przeznaczenie: zewnętrzne i wewnętrzne typ: nano łańcuch – zielony barwa światła: zimna biel długość łańcucha LED: 4 m auto on/off: tak typ zasilania: sieć długość przewodu: 5 m |  |  |  |  | - | N | N | N | N | Y | N | N | y | N | N | N | N | N | N | N | N | N
210749973 | P0034 | EMOS | Wtyczka prosta biała | maksymalne obciążenie: nie dotyczy materiał: tworzywo easy learning: nie zasięg sygnału: nie dotyczy opakowanie: 1 szt., zawieszka możliwość sterowania: nie ilość biegunów: nie dotyczy pilot zdalnego sterowania: nie wyłącznik: nie użytkowanie na zewnątrz: nie napięcie/prąd: 250 V~/16 A max. częstotliwość: nie ilość gniazd: nie dotyczy typ: FRENCH/SCHUKO stopień ochrony: IP20 produkt: wtyczka prosta przesłony torów prądowych: nie kolor: biały położenie styku ochronnego: nie dotyczy |  |  |  |  | - | N | N | N | N | Y | N | N | y | N | N | N | N | N | N | N | N | N
210749974 | ZY1923T | EMOS | Ozdoby świąteczne 150 LED łezki 15m IP44 bursztyn,ziel,timer | przeznaczenie: zewnętrzne i wewnętrzne barwa światła: vintage napięcie: 230 V żywotność: 50 000 godzin różne tryby świecenia: świeci ilość LED: 150 stopień ochrony: IP44 długość łańcucha LED: 15 m opakowanie: 1 szt., pudełko auto on/off: tak typ: nano łańcuch – zielony pobór mocy: 3,6 W długość przewodu: 5 m typ zasilania: sieć kształt: nano |  |  |  |  | - | N | N | N | N | Y | N | N | y | N | N | N | N | N | N | N | N | N
210749975 | N9168S | EMOS | Ładowarka Uni6 | ochrona przed zamianą biegunowości: tak opakowanie: 1 szt., pudełko prąd ładowania dla 1 kanału 9 V: 30 mA przewód zasilający do samochodu: nie typ ogniw w zestawie: bez ogniw detekcja uszkodzonych ogniw: tak funkcje dodatkowe: USB 5V out, 1 000 mA ilość kanałów ładowania: 6 prąd ładowania dla poszczególnych kanałów AAA: 1 000 mA/600 mA rodzaj ładowarki: inteligentna wielkość ładowanych ogniw: AAA, AA, C, D, 9 V funkcja rozładowania: nie czas ładowania AAA 1 000 mAh: 1:15/2:00 czas ładowania D 4 500 mAh: 5:15/9:00 prąd ładowania dla 1 kanału C: 1 000 mA/600 mA ilość ogniw w zestawie: 0 wielkość ogniw w zestawie: brak detekcja baterii alkalicznych: tak prąd ładowania dla 1 kanału D: 1 000 mA/600 mA ilość ogniw ładowanych jednocześnie: 1 do 6 czas ładowania C 3 500 mAh: 4:00/7:00 typ ładowanych ogniw: NiMH, NiCd czas ładowania AA 1 300 mAh: 1:30/2:30 czas ładowania załączonych ogniw (godz.:min): nie dotyczy ładowanie podtrzymujące: tak prąd ładowania dla poszczególnych kanałów AA: 1 000 mA/600 mA czas ładowania 9 V 200 mAh: 7:30 czas ładowania AAA 650 mAh: 1:00/1:30 zasilanie: 100–240 V AC podłączenie ładowarki: przewód zasilający podłączony na stałe czas ładowania AA 2 700 mAh: 3:15/5:30 |  |  |  |  | - | N | N | N | N | Y | N | N | y | N | N | N | N | N | N | N | N | N
210749976 | ZY1931 | EMOS | Oświetlenie choinkowe łączone - łańcuch 100LED 10m różowy | ilość podłączonych LED: 1 000 kształt: klasyczny barwa światła: różowy długość łańcucha LED: 10 m typ zasilania: sieć żywotność: 50 000 godzin różne tryby świecenia: nie ilość LED: 100 produkt: łańcuch pobór mocy: 1,2 W typ: łańcuch napięcie: nie dotyczy timer: nie przeznaczenie: zewnętrzne i wewnętrzne możliwość podłączenia: tak stopień ochrony: IP44 długość przewodu: 10 cm opakowanie: 1 szt., pudełko |  |  |  |  | - | N | N | N | N | Y | N | N | y | N | N | N | N | N | N | N | N | N
210749977 | ZM5151 | EMOS | Oprawa LED okrągła 24W IP20 ciepła biel | okres gwarancyjny: 2 lata opakowanie: 1 szt., pudełko UGR<: nie dotyczy kształt: koło możliwość ściemniania: nie zasięg czujnika: brak czujnika rodzaj: nie dotyczy otwór montażowy: nie dotyczy typ lampy: dodatkowe żywotność: 30 000 godzin barwa światła: ciepła biel źródło światła: LED temperatura barwowa: 3 000 K czujnik ruchu: nie strumień świetlny: 2 000 lm kąt świecenia: 120° stopień ochrony: IP20 materiał osłony: tworzywo (PS) napięcie: 220–240 V indeks oddawania barw (CRI): Ra > 80 kolor obudowy: biały odpowiednik żarówki: 125 W typ klosza: mleczny pojemność: 102 mA wymiary: średnica 300 × 40 mm pobór mocy: 24 W materiał obudowy: aluminium częstotliwość: 50/60 Hz |  |  |  |  | - | N | N | N | N | Y | N | N | y | N | N | N | N | N | N | N | N | N
210749978 | KT2265 | EMOS | Uchwyt do telewizora regulowany 37–65" | wymiary: 20 × 650 × 140 mm rotacja: nie maksymalne wymiary montażowe VESA: 600 × 400 mm minimalne wymiary montażowe VESA: 200 × 200 mm maksymalna nośność (kg): 50 rodzaj uchwytu: ruchomy wyrównanie: nie odległość profilu od ściany: 37 mm regulacja w poziomie: nie poziomnica w zestawie: tak dopuszczalne przekątne ekranu: 37–65" (94–165 cm) opakowanie: 1 szt., pudełko mocowanie: śrubka pochylenie w pionie: -10° |  |  |  |  | - | N | N | N | N | Y | N | N | y | N | N | N | N | N | N | N | N | N
210749979 | P0027 | EMOS | gniazdo z wyłącznikiem | maksymalne obciążenie: nie dotyczy możliwość sterowania: nie opakowanie: 1 szt., zawieszka materiał: tworzywo przesłony torów prądowych: tak pilot zdalnego sterowania: nie ilość biegunów: nie dotyczy easy learning: nie napięcie/prąd: 250 V~/10 A max. użytkowanie na zewnątrz: nie położenie styku ochronnego: nie dotyczy wyłącznik: tak kolor: biały ilość gniazd: 1× 2P + PE produkt: gniazdko z wyłącznikiem stopień ochrony: IP20 częstotliwość: nie zasięg sygnału: nie dotyczy typ: FRENCH + płaskie 2,5 A |  |  |  |  | - | N | N | N | N | Y | N | N | y | N | N | N | N | N | N | N | N | N
210749980 | N3010 | EMOS | Zasilacz impulsowy 600mA z wymiennymi końcówkami | ładowanie: nie dotyczy prąd wyjściowy: max. 600 mA wymiary złącza: nie dotyczy wskaźnik LED: tak pobór prądu w stanie czuwania: nie dotyczy napięcie wejściowe: 100–240 V~, 50–60 Hz opakowanie: 1 szt., blister przewód: nie dotyczy maks. wyjście razem: nie dotyczy ochrona przed przeciążeniem, przepięciem i zwarciem: nie dotyczy przeznaczone do: uniwersalne waga: nie dotyczy sposób zasilania: przewód + komplet złącz DC kolor: czarny maks. obciążenie – ciągłe: nie dotyczy ilość wyjść USB: 0 maks. wyjście 1× USB: nie dotyczy napięcie wyjściowe: 3 V, 4,5 V, 5 V, 6 V, 7,5 V, 9 V, 12 V wymiary: 31 × 39 × 69 mm produkt: uniwersalne maks. obciążenie – szczytowe: nie dotyczy |  |  |  |  | - | N | N | N | N | Y | N | N | y | N | N | N | N | N | N | N | N | N
210749981 | ZM3213 | EMOS | Oprawa kanałowa LED owal 12W IP65 dzienna biel | żywotność: 30 000 godzin okres gwarancyjny: 3 lata barwa światła: dzienna biel źródło światła: LED pobór mocy: 12 W opakowanie: 1 szt., pudełko napięcie: 220–240 V stopień ochrony: IP65 typ klosza: mleczny rodzaj: PROFI możliwość ściemniania: nie temperatura barwowa: 5 500 K zasięg czujnika: brak czujnika materiał obudowy: aluminium kształt: owal wymiary: 215 × 131 × 68 mm UGR<: nie dotyczy odpowiednik żarówki: 53 W częstotliwość: 50/60 Hz kąt świecenia: 160° materiał osłony: tworzywo (PC) strumień świetlny: 680 lm indeks oddawania barw (CRI): Ra > 80 kolor obudowy: biały otwór montażowy: nie dotyczy pojemność: 56 mA czujnik ruchu: nie typ lampy: dodatkowe |  |  |  |  | - | N | N | N | N | Y | N | N | y | N | N | N | N | N | N | N | N | N
210749982 | M0305 | EMOS | Multimetr cęgowy EM305A | bezkontaktowa detekcja napięcia AC: nie pamięć maksymalnej wartości: nie pamięć zmierzonej wartości: tak natężenie AC: 2 A–600 A napięcie AC: 2 V–600 V test diód: tak napięcie DC: 200 mV–600 V test baterii: nie zasilanie: 2× 3 V CR2032 (w zestawie) rezystancja elektryczna: 200 Ohm–20 MOhm pomiar temperatury: nie podświetlenie wyświetlacza: nie opakowanie: 1 szt., blister wyświetlacz: 3,5 digit kontaktowa detekcja napięcia AC: nie natężenie DC: nie wskaźnik rozładowania baterii: tak test tranzystorów: nie wymiary: 36 × 76 × 190 mm ciągłość obwodów: tak multimetr cęgowy: tak w zestawie: baterie, instrukcja, groty pomiarowe automatyczne wyłączenie: tak wybór zakresu: automatyczny |  |  |  |  | - | N | N | N | N | Y | N | N | y | N | N | N | N | N | N | N | N | N
210749983 | ZM4101 | EMOS | Oprawa LED okrągła 15W IP44 ciepła biel | zasięg czujnika: brak czujnika strumień świetlny: 1 050 lm odpowiednik żarówki: 75 W czujnik ruchu: nie indeks oddawania barw (CRI): Ra > 80 rodzaj: nie dotyczy typ lampy: dodatkowe częstotliwość: 50/60 Hz wymiary: średnica 220 × 53 mm barwa światła: ciepła biel możliwość ściemniania: nie typ klosza: mleczny źródło światła: LED otwór montażowy: nie dotyczy UGR<: nie dotyczy kształt: koło temperatura barwowa: 3 000 K opakowanie: 1 szt., pudełko pobór mocy: 15 W okres gwarancyjny: 2 lata żywotność: 30 000 godzin napięcie: 220–240 V kolor obudowy: biały materiał osłony: tworzywo (PC) stopień ochrony: IP44 materiał obudowy: tworzywo (PC) kąt świecenia: 120° pojemność: 130 mA |  |  |  |  | - | N | N | N | N | Y | N | N | y | N | N | N | N | N | N | N | N | N
210749984 | M0502 | EMOS | LASEROWY MIERNIK ODLEGŁOŚCI | podświetlany wyświetlacz: tak odległość pomiarowa: 0,05–40 m dokładność pomiaru: +/- 2 mm automatyczne wyłączenie: po 3 minutach opakowanie: 1 szt., pudełko wymiary: 25 × 40 × 110 mm jednostki pomiaru: m, ft, in, m2, ft2, m3, ft3 zasilanie: 2× 1,5 V AAA (brak w zestawie) funkcje pomiarowe: długość, powierzchnia, objętość, pomiar ciągły, trójkąt Pitagorasa |  |  |  |  | - | N | N | N | N | Y | N | N | y | N | N | N | N | N | N | N | N | N
210749985 | ZM4102 | EMOS | Oprawa LED okrągła 24W IP44 ciepła biel | żywotność: 30 000 godzin wymiary: średnica 280 × 53 mm czujnik ruchu: nie materiał obudowy: tworzywo (PC) zasięg czujnika: brak czujnika temperatura barwowa: 3 000 K indeks oddawania barw (CRI): Ra > 80 możliwość ściemniania: nie otwór montażowy: nie dotyczy UGR<: nie dotyczy źródło światła: LED napięcie: 220–240 V kształt: koło rodzaj: nie dotyczy strumień świetlny: 1 600 lm opakowanie: 1 szt., pudełko częstotliwość: 50/60 Hz kolor obudowy: biały typ klosza: mleczny stopień ochrony: IP44 barwa światła: ciepła biel materiał osłony: tworzywo (PC) pobór mocy: 24 W kąt świecenia: 120° typ lampy: dodatkowe pojemność: 210 mA okres gwarancyjny: 2 lata odpowiednik żarówki: 100 W |  |  |  |  | - | N | N | N | N | Y | N | N | y | N | N | N | N | N | N | N | N | N
210749986 | M0018 | EMOS | Tester napięcia MS-18 | pomiary bezkontaktowe: polaryzacja zasilaczy, zwarć, promieniowania kuchenek mikrofalowych, monitorów określenie fazy: nie ustawienie dwóch czułości: nie zakres częstotliwości: 0–60 Hz pomiar ciągłości obwodów: nie określenie polaryzacji: tak zasilanie: 2× 1,5 V LR41 (w zestawie) napięcie stałe: 0 do 250 V bezstykowo napięcie stałe i zmienne: 0–250 V, 70–250 V sygnalizacja: optyczna opakowanie: 1 szt., blister napięcie zmienne: 70 do250 V bezstykowo |  |  |  |  | - | N | N | N | N | Y | N | N | y | N | N | N | N | N | N | N | N | N
210749987 | ZM4301 | EMOS | Oprawa LED okrągła 15W IP44 neutralna biel | żywotność: 30 000 godzin opakowanie: 1 szt., pudełko strumień świetlny: 1 050 lm źródło światła: LED materiał obudowy: tworzywo (PC) barwa światła: neutralna biel rodzaj: nie dotyczy okres gwarancyjny: 2 lata możliwość ściemniania: nie napięcie: 220–240 V zasięg czujnika: brak czujnika temperatura barwowa: 4 000 K czujnik ruchu: nie wymiary: średnica 220 × 53 mm materiał osłony: tworzywo (PC) indeks oddawania barw (CRI): Ra > 80 UGR<: nie dotyczy otwór montażowy: nie dotyczy kształt: koło stopień ochrony: IP44 kąt świecenia: 120° pojemność: 130 mA częstotliwość: 50/60 Hz kolor obudowy: biały typ klosza: mleczny pobór mocy: 15 W typ lampy: dodatkowe odpowiednik żarówki: 75 W |  |  |  |  | - | N | N | N | N | Y | N | N | y | N | N | N | N | N | N | N | N | N
210749988 | ZM3110 | EMOS | Oprawa kanałowa LED owal 20W IP65 ciepła biel | żywotność: 30 000 godzin opakowanie: 1 szt., pudełko źródło światła: LED możliwość ściemniania: nie kształt: owal okres gwarancyjny: 3 lata typ lampy: dodatkowe czujnik ruchu: nie materiał obudowy: aluminium zasięg czujnika: brak czujnika otwór montażowy: nie dotyczy stopień ochrony: IP65 indeks oddawania barw (CRI): Ra > 80 typ klosza: mleczny odpowiednik żarówki: 75 W pobór mocy: 20 W kąt świecenia: 160° rodzaj: PROFI napięcie: 220–240 V barwa światła: ciepła biel częstotliwość: 50/60 Hz UGR<: nie dotyczy wymiary: 270 × 165 × 87 mm kolor obudowy: biały pojemność: 90 mA strumień świetlny: 1 060 lm temperatura barwowa: 3 000 K materiał osłony: tworzywo (PC) |  |  |  |  | - | N | N | N | N | Y | N | N | y | N | N | N | N | N | N | N | N | N
210749989 | ZM1103 | EMOS | Oprawa LED Exclusive kwadr. 29W IP20 ciepła biel ściemnialna | barwa światła: ciepła biel wymiary: 260 × 260 × 44 mm opakowanie: 1 szt., pudełko żywotność: 25 000 godzin kształt: kwadrat typ klosza: mleczny czujnik ruchu: nie częstotliwość: 50 Hz możliwość ściemniania: tak napięcie: 220–240 V kolor obudowy: srebrna stopień ochrony: IP20 okres gwarancyjny: 3 lata materiał obudowy: aluminium indeks oddawania barw (CRI): Ra > 80 UGR<: nie dotyczy materiał osłony: tworzywo (PC) kąt świecenia: 140° temperatura barwowa: 3 000 K typ lampy: dodatkowe zasięg czujnika: brak czujnika odpowiednik żarówki: 120 W strumień świetlny: 1 850 lm pojemność: 150 mA rodzaj: EXCLUSIVE pobór mocy: 29 W źródło światła: LED otwór montażowy: nie dotyczy |  |  |  |  | - | N | N | N | N | Y | N | N | y | N | N | N | N | N | N | N | N | N
210749990 | ZM4304 | EMOS | Oprawa LED kwadratowa 24W IP44 neutralna biel | wymiary: 280 × 280 × 51 mm opakowanie: 1 szt., pudełko rodzaj: nie dotyczy częstotliwość: 50/60 Hz otwór montażowy: nie dotyczy żywotność: 30 000 godzin materiał osłony: tworzywo (PC) materiał obudowy: tworzywo (PC) odpowiednik żarówki: 100 W typ klosza: mleczny kolor obudowy: biały okres gwarancyjny: 2 lata kształt: kwadrat temperatura barwowa: 4 000 K kąt świecenia: 120° źródło światła: LED zasięg czujnika: brak czujnika strumień świetlny: 1 600 lm typ lampy: dodatkowe możliwość ściemniania: nie czujnik ruchu: nie barwa światła: neutralna biel indeks oddawania barw (CRI): Ra > 80 UGR<: nie dotyczy stopień ochrony: IP44 napięcie: 220–240 V pojemność: 210 mA pobór mocy: 24 W |  |  |  |  | - | N | N | N | N | Y | N | N | y | N | N | N | N | N | N | N | N | N
210749992 | ZM5121 | EMOS | Oprawa LED okrągła 6W IP20 ciepła biel | rodzaj: nie dotyczy pobór mocy: 6 W źródło światła: LED zasięg czujnika: brak czujnika indeks oddawania barw (CRI): Ra > 80 opakowanie: 1 szt., pudełko typ klosza: mleczny możliwość ściemniania: nie napięcie: 220–240 V materiał osłony: tworzywo (PS) żywotność: 30 000 godzin barwa światła: ciepła biel wymiary: średnica 120 × 36 mm strumień świetlny: 400 lm pojemność: 57 mA materiał obudowy: aluminium częstotliwość: 50/60 Hz typ lampy: dodatkowe stopień ochrony: IP20 temperatura barwowa: 3 000 K UGR<: nie dotyczy odpowiednik żarówki: 40 W kolor obudowy: biały kąt świecenia: 120° kształt: koło czujnik ruchu: nie otwór montażowy: nie dotyczy okres gwarancyjny: 2 lata |  |  |  |  | - | N | N | N | N | Y | N | N | y | N | N | N | N | N | N | N | N | N
210749993 | ZM3303 | EMOS | Oprawa LED okrągła Cori 22W IP44 ciepła biel | okres gwarancyjny: 3 lata możliwość ściemniania: nie UGR<: nie dotyczy temperatura barwowa: 3 000 K czujnik ruchu: nie zasięg czujnika: brak czujnika indeks oddawania barw (CRI): Ra > 80 barwa światła: ciepła biel otwór montażowy: nie dotyczy typ klosza: mleczny kształt: koło rodzaj: nie dotyczy częstotliwość: 50/60 Hz żywotność: 30 000 godzin wymiary: średnica 410 × 115 mm strumień świetlny: 1 760 lm stopień ochrony: IP44 opakowanie: 1 szt., pudełko materiał obudowy: blacha stalowa kolor obudowy: biały odpowiednik żarówki: 110 W materiał osłony: tworzywo (PMMA) kąt świecenia: 140° pojemność: 170 mA typ lampy: dodatkowe źródło światła: LED napięcie: 220–240 V pobór mocy: 22 W |  |  |  |  | - | N | N | N | N | Y | N | N | y | N | N | N | N | N | N | N | N | N
210749994 | ZM3102 | EMOS | Oprawa LED okrągła 16W IP20 ciepła biel | kształt: koło żywotność: 30 000 godzin opakowanie: 1 szt., pudełko częstotliwość: 50/60 Hz źródło światła: LED barwa światła: ciepła biel typ klosza: mleczny możliwość ściemniania: nie czujnik ruchu: nie zasięg czujnika: brak czujnika materiał obudowy: aluminium kąt świecenia: 160° kolor obudowy: srebrna otwór montażowy: nie dotyczy UGR<: nie dotyczy okres gwarancyjny: 2 lata indeks oddawania barw (CRI): Ra > 80 pobór mocy: 16 W wymiary: średnica 256 × 86 mm typ lampy: dodatkowe strumień świetlny: 1 000 lm pojemność: 67 mA materiał osłony: tworzywo (PMMA) stopień ochrony: IP20 odpowiednik żarówki: 70 W rodzaj: nie dotyczy temperatura barwowa: 3 000 K napięcie: 220–240 V |  |  |  |  | - | N | N | N | N | Y | N | N | y | N | N | N | N | N | N | N | N | N
210749995 | ZM3401 | EMOS | Oprawa LED okrągła Cori 12W IP44 neutralna biel | typ klosza: mleczny wymiary: średnica 280 × 95 mm czujnik ruchu: nie napięcie: 220–240 V indeks oddawania barw (CRI): Ra > 80 materiał obudowy: blacha stalowa rodzaj: nie dotyczy opakowanie: 1 szt., pudełko odpowiednik żarówki: 75 W żywotność: 30 000 godzin zasięg czujnika: brak czujnika stopień ochrony: IP44 barwa światła: neutralna biel pobór mocy: 12 W otwór montażowy: nie dotyczy temperatura barwowa: 4 000 K typ lampy: dodatkowe materiał osłony: tworzywo (PMMA) możliwość ściemniania: nie strumień świetlny: 1 020 lm kąt świecenia: 140° kształt: koło UGR<: nie dotyczy źródło światła: LED okres gwarancyjny: 3 lata pojemność: 90 mA częstotliwość: 50/60 Hz kolor obudowy: biały |  |  |  |  | - | N | N | N | N | Y | N | N | y | N | N | N | N | N | N | N | N | N
210749996 | ZM3404 | EMOS | Oprawa LED okrągła Cori 32W IP44 neutralna biel | okres gwarancyjny: 3 lata zasięg czujnika: brak czujnika temperatura barwowa: 4 000 K barwa światła: neutralna biel kształt: koło indeks oddawania barw (CRI): Ra > 80 napięcie: 220–240 V UGR<: nie dotyczy otwór montażowy: nie dotyczy rodzaj: nie dotyczy opakowanie: 1 szt., pudełko odpowiednik żarówki: 170 W żywotność: 30 000 godzin częstotliwość: 50/60 Hz możliwość ściemniania: nie wymiary: średnica 410 × 115 mm typ klosza: mleczny stopień ochrony: IP44 typ lampy: dodatkowe czujnik ruchu: nie materiał osłony: tworzywo (PMMA) pobór mocy: 32 W kąt świecenia: 140° pojemność: 240 mA strumień świetlny: 2 880 lm źródło światła: LED materiał obudowy: blacha stalowa kolor obudowy: biały |  |  |  |  | - | N | N | N | N | Y | N | N | y | N | N | N | N | N | N | N | N | N
210749998 | ZM3413 | EMOS | Oprawa LED okrągła Cori 22W MW czujnik ruchu IP44 neutral.b. | okres gwarancyjny: 3 lata czujnik ruchu: MW napięcie: 220–240 V rodzaj: nie dotyczy indeks oddawania barw (CRI): Ra > 80 materiał obudowy: blacha stalowa otwór montażowy: nie dotyczy odpowiednik żarówki: 130 W kształt: koło żywotność: 30 000 godzin opakowanie: 1 szt., pudełko temperatura barwowa: 4 000 K strumień świetlny: 1 980 lm pobór mocy: 22 W możliwość ściemniania: nie wymiary: średnica 410 × 115 mm typ klosza: mleczny stopień ochrony: IP44 typ lampy: dodatkowe barwa światła: neutralna biel pojemność: 170 mA częstotliwość: 50/60 Hz zasięg czujnika: 9 m UGR<: nie dotyczy materiał osłony: tworzywo (PMMA) kolor obudowy: biały źródło światła: LED kąt świecenia: 140° |  |  |  |  | - | N | N | N | N | Y | N | N | y | N | N | N | N | N | N | N | N | N
210749999 | ZM1301 | EMOS | Oprawa LED Exclusive okrągła 17W IP44 zimna biel | wymiary: średnica 150 × 72 mm typ lampy: dodatkowe czujnik ruchu: nie żywotność: 25 000 godzin zasięg czujnika: brak czujnika stopień ochrony: IP44 częstotliwość: 50 Hz okres gwarancyjny: 3 lata odpowiednik żarówki: 70 W napięcie: 220–240 V UGR<: nie dotyczy kąt świecenia: 140° opakowanie: 1 szt., pudełko barwa światła: zimna biel pobór mocy: 17 W rodzaj: EXCLUSIVE strumień świetlny: 1 100 lm możliwość ściemniania: nie indeks oddawania barw (CRI): Ra > 80 kolor obudowy: srebrna materiał osłony: tworzywo (PC) typ klosza: mleczny temperatura barwowa: 4 000 K źródło światła: LED kształt: koło otwór montażowy: nie dotyczy pojemność: 60 mA materiał obudowy: aluminium |  |  |  |  | - | N | N | N | N | Y | N | N | y | N | N | N | N | N | N | N | N | N
210750000 | ZM1302 | EMOS | Oprawa LED Exclusive okrągła 29W IP20 zimna biel ściemnialna | zasięg czujnika: brak czujnika typ lampy: dodatkowe opakowanie: 1 szt., pudełko odpowiednik żarówki: 120 W żywotność: 25 000 godzin kształt: koło możliwość ściemniania: tak napięcie: 220–240 V otwór montażowy: nie dotyczy typ klosza: mleczny indeks oddawania barw (CRI): Ra > 80 stopień ochrony: IP20 materiał obudowy: aluminium temperatura barwowa: 4 000 K źródło światła: LED wymiary: średnica 270 × 44 mm barwa światła: zimna biel czujnik ruchu: nie częstotliwość: 50 Hz UGR<: nie dotyczy rodzaj: EXCLUSIVE materiał osłony: tworzywo (PC) kąt świecenia: 140° pojemność: 150 mA pobór mocy: 29 W strumień świetlny: 1 950 lm kolor obudowy: srebrna okres gwarancyjny: 3 lata |  |  |  |  | - | N | N | N | N | Y | N | N | y | N | N | N | N | N | N | N | N | N
210750001 | ZM3105 | EMOS | Oprawa kanałowa LED okrągła 6W IP65 ciepła biel | opakowanie: 1 szt., pudełko kształt: koło napięcie: 220–240 V częstotliwość: 50/60 Hz możliwość ściemniania: nie zasięg czujnika: brak czujnika wymiary: średnica 154 × 60 mm otwór montażowy: nie dotyczy strumień świetlny: 350 lm kolor obudowy: biały czujnik ruchu: nie temperatura barwowa: 3 000 K stopień ochrony: IP65 materiał obudowy: aluminium źródło światła: LED żywotność: 30 000 godzin barwa światła: ciepła biel odpowiednik żarówki: 32 W pojemność: 31 mA pobór mocy: 6 W okres gwarancyjny: 3 lata indeks oddawania barw (CRI): Ra > 80 UGR<: nie dotyczy kąt świecenia: 160° rodzaj: PROFI typ lampy: dodatkowe typ klosza: mleczny materiał osłony: tworzywo (PC) |  |  |  |  | - | N | N | N | N | Y | N | N | y | N | N | N | N | N | N | N | N | N
210750002 | ZM4312 | EMOS | Oprawa LED okrągła Dori 24W IP54 neutralna biel | okres gwarancyjny: 2 lata stopień ochrony: IP54 opakowanie: 1 szt., pudełko żywotność: 25 000 godzin typ lampy: dodatkowe temperatura barwowa: 4 000 K typ klosza: mleczny kształt: koło częstotliwość: 50/60 Hz źródło światła: LED otwór montażowy: nie dotyczy strumień świetlny: 2 050 lm możliwość ściemniania: nie barwa światła: neutralna biel rodzaj: DORI napięcie: 220–240 V odpowiednik żarówki: 130 W UGR<: nie dotyczy kąt świecenia: 115° zasięg czujnika: brak czujnika materiał obudowy: tworzywo (PC) materiał osłony: tworzywo (PC) wymiary: średnica 280 × 48 mm czujnik ruchu: nie indeks oddawania barw (CRI): Ra > 80 pobór mocy: 24 W kolor obudowy: biały pojemność: 180 mA |  |  |  |  | - | N | N | N | N | Y | N | N | y | N | N | N | N | N | N | N | N | N
210750003 | ZM4313 | EMOS | Oprawa LED kwadratowa Dori 18W IP54 neutralna biel | kształt: kwadrat UGR<: nie dotyczy indeks oddawania barw (CRI): Ra > 80 rodzaj: DORI zasięg czujnika: brak czujnika odpowiednik żarówki: 100 W otwór montażowy: nie dotyczy okres gwarancyjny: 2 lata strumień świetlny: 1 550 lm żywotność: 25 000 godzin barwa światła: neutralna biel stopień ochrony: IP54 opakowanie: 1 szt., pudełko materiał obudowy: tworzywo (PC) źródło światła: LED czujnik ruchu: nie kolor obudowy: biały wymiary: 280 × 280 × 48 mm napięcie: 220–240 V kąt świecenia: 115° częstotliwość: 50/60 Hz materiał osłony: tworzywo (PC) typ klosza: mleczny możliwość ściemniania: nie temperatura barwowa: 4 000 K pobór mocy: 18 W typ lampy: dodatkowe pojemność: 130 mA |  |  |  |  | - | N | N | N | N | Y | N | N | y | N | N | N | N | N | N | N | N | N
210750004 | ZL4780 | EMOS | Żarówka LED Premium MR16 36° 6,3W GU10 neutralna biel | klasa energetyczna: A+ kształt: MR16 ściemnialna: nie ilość LED: 4 barwa światła: neutralna biel seria: PREMIUM chip LED: 2835 czas zapłonu: 0,1 s okres gwarancyjny: 3 lata trzonek (mocowanie żarówki): GU10 pobór mocy: 6,3 W współczynnik mocy: 0,56 opakowanie: 1 szt., pudełko skuteczność świetlna: 94 lm/W strumień świetlny: 590 lm odpowiednik żarówki: 47 W żywotność: 30 000 godzin temperatura barwowa: 4 100 K technologia: LED napięcie: 230 V~/50 Hz wymiary: 50 × 55 mm indeks oddawania barw (CRI): Ra >80 ilość cykli włącz\wyłącz: 15 000 kąt świecenia: 36° |  |  |  |  | - | N | N | N | N | Y | N | N | y | N | N | N | N | N | N | N | N | N
210750005 | ZL4904 | EMOS | Żarówka LED Premium MR16 36° 5W GU5,3 ciepła biel | barwa światła: ciepła biel napięcie: 12 V indeks oddawania barw (CRI): Ra >80 ściemnialna: nie trzonek (mocowanie żarówki): GU5,3 współczynnik mocy: 0,5 chip LED: COB temperatura barwowa: 3 000 K klasa energetyczna: A+ pobór mocy: 5 W strumień świetlny: 400 lm kształt: MR16 wymiary: 50 × 60 mm opakowanie: 1 szt., pudełko technologia: LED ilość LED: 1 kąt świecenia: 36° ilość cykli włącz\wyłącz: 15 000 okres gwarancyjny: 3 lata czas zapłonu: 0,1 s seria: PREMIUM żywotność: 30 000 godzin odpowiednik żarówki: 35 W skuteczność świetlna: 80 lm/W |  |  |  |  | - | N | N | N | N | Y | N | N | y | N | N | N | N | N | N | N | N | N
210750006 | ZL4910 | EMOS | Żarówka LED Premium MR16 36° 7W GU5,3 ciepła biel | indeks oddawania barw (CRI): Ra >80 czas zapłonu: 0,1 s temperatura barwowa: 3 000 K odpowiednik żarówki: 42 W ilość LED: 1 kształt: MR16 barwa światła: ciepła biel napięcie: 12 V ściemnialna: nie technologia: LED okres gwarancyjny: 3 lata klasa energetyczna: A+ trzonek (mocowanie żarówki): GU5,3 współczynnik mocy: 0,5 strumień świetlny: 500 lm opakowanie: 1 szt., pudełko chip LED: COB pobór mocy: 7 W wymiary: 50 × 60 mm ilość cykli włącz\wyłącz: 15 000 kąt świecenia: 36° skuteczność świetlna: 71 lm/W seria: PREMIUM żywotność: 30 000 godzin |  |  |  |  | - | N | N | N | N | Y | N | N | y | N | N | N | N | N | N | N | N | N
210750007 | ZL4710 | EMOS | Żarówka LED Premium MR16 36° 3,6W GU10 ciepła biel | kształt: MR16 indeks oddawania barw (CRI): Ra >80 ściemnialna: nie barwa światła: ciepła biel czas zapłonu: 0,1 s ilość LED: 4 temperatura barwowa: 3 000 K technologia: LED pobór mocy: 3,6 W kąt świecenia: 36° wymiary: 50 × 55 mm trzonek (mocowanie żarówki): GU10 seria: PREMIUM strumień świetlny: 265 lm opakowanie: 1 szt., pudełko skuteczność świetlna: 74 lm/W chip LED: 2835 klasa energetyczna: A+ żywotność: 30 000 godzin odpowiednik żarówki: 26 W ilość cykli włącz\wyłącz: 15 000 napięcie: 230 V~/50 Hz okres gwarancyjny: 3 lata współczynnik mocy: 0,56 |  |  |  |  | - | N | N | N | N | Y | N | N | y | N | N | N | N | N | N | N | N | N
210750008 | P01620 | EMOS | Przedłużacz 1 gniazdo 20m 1mm pomarańczowy | materiał gniazda i wtyczki: tworzywo napięcie/prąd: 250 V~/10 A max. przesłony torów prądowych: tak kolor: pomarańczowy przewód: H05VV-F3G 1 mm2 wyłącznik: nie ilość gniazd: 1× 2P + PE maksymalne obciążenie: 2 300 W opakowanie: 1 szt., woreczek PVC typ izolacji: PVC długość: 20 m wyjście USB: nie |  |  |  |  | - | N | N | N | N | Y | N | N | y | N | N | N | N | N | N | N | N | N
210750009 | P01140 | EMOS | Przedłużacz 1 gniazdo 40m pomarańczowy | przesłony torów prądowych: tak typ izolacji: PVC napięcie/prąd: 250 V~/16 A max. wyłącznik: nie maksymalne obciążenie: 3 680 W ilość gniazd: 1× 2P + PE materiał gniazda i wtyczki: tworzywo opakowanie: 1 szt., woreczek PVC długość: 40 m kolor: pomarańczowy wyjście USB: nie przewód: H05VV-F3G 1,5 mm2 |  |  |  |  | - | N | N | N | N | Y | N | N | y | N | N | N | N | N | N | N | N | N
210750010 | P0311A | EMOS | Przedłużacz 3 gniazda 1,2m | maksymalne obciążenie: 2 300 W kolor: biały przesłony torów prądowych: tak przewód: H05VV-F3G 1 mm2 ilość gniazd: 3× 2P + PE materiał gniazda i wtyczki: tworzywo opakowanie: 1 szt., folia wyjście USB: nie napięcie/prąd: 250 V~/10 A max. typ izolacji: PVC długość: 1,2 m wyłącznik: nie |  |  |  |  | - | N | N | N | N | Y | N | N | y | N | N | N | N | N | N | N | N | N
210750011 | P0312 | EMOS | Przedłużacz 3 gniazda 2m | materiał gniazda i wtyczki: tworzywo przesłony torów prądowych: tak kolor: biały napięcie/prąd: 250 V~/10 A max. maksymalne obciążenie: 2 300 W opakowanie: 1 szt., zawieszka wyjście USB: nie typ izolacji: PVC ilość gniazd: 3× 2P + PE przewód: H05VV-F3G 1 mm2 wyłącznik: nie długość: 2 m |  |  |  |  | - | N | N | N | N | Y | N | N | y | N | N | N | N | N | N | N | N | N
210750012 | P0410 | EMOS | Przedłużacz 4 gniazda 10m | napięcie/prąd: 250 V~/10 A max. wyjście USB: nie przesłony torów prądowych: tak kolor: biały wyłącznik: nie opakowanie: 1 szt., zawieszka maksymalne obciążenie: 2 300 W materiał gniazda i wtyczki: tworzywo przewód: H05VV-F3G 1 mm2 ilość gniazd: 4× 2P + PE długość: 10 m typ izolacji: PVC |  |  |  |  | - | N | N | N | N | Y | N | N | y | N | N | N | N | N | N | N | N | N
210750013 | P01710 | EMOS | Przedłużacz 1 gniazdo 10m 3x1,5mm guma | materiał gniazda i wtyczki: PCV + guma wyjście USB: nie przewód: H07RN-F3G 1,5 mm2 napięcie/prąd: 250 V~/16 A max. kolor: czarny opakowanie: 1 szt., PP (PE) woreczek maksymalne obciążenie: 3 680 W typ izolacji: guma wyłącznik: nie ilość gniazd: 1× 2P + PE, IP44 przesłony torów prądowych: nie długość: 10 m |  |  |  |  | - | N | N | N | N | Y | N | N | y | N | N | N | N | N | N | N | N | N
210750014 | P0115 | EMOS | Przedłużacz 1 gniazdo 5m biały | przewód: H05VV-F3G 1 mm2 kolor: biały typ izolacji: PVC opakowanie: 1 szt., zawieszka wyłącznik: nie maksymalne obciążenie: 2 300 W ilość gniazd: 1× 2P + PE wyjście USB: nie długość: 5 m napięcie/prąd: 250 V~/10 A max. przesłony torów prądowych: tak materiał gniazda i wtyczki: tworzywo |  |  |  |  | - | N | N | N | N | Y | N | N | y | N | N | N | N | N | N | N | N | N
210750015 | P0300 | EMOS | Gniazdo wtykowe 3x | maksymalne obciążenie: nie dotyczy materiał: tworzywo opakowanie: 1 szt., zawieszka zasięg sygnału: nie dotyczy położenie styku ochronnego: nie dotyczy pilot zdalnego sterowania: nie przesłony torów prądowych: tak ilość biegunów: nie dotyczy kolor: biały easy learning: nie napięcie/prąd: 250 V~/16 A max. możliwość sterowania: nie częstotliwość: nie ilość gniazd: 3× 2P + PE stopień ochrony: IP20 typ: FRENCH + płaskie 2,5 A użytkowanie na zewnątrz: nie produkt: gniazdo wtykowe wyłącznik: nie |  |  |  |  | - | N | N | N | N | Y | N | N | y | N | N | N | N | N | N | N | N | N
210750016 | P0400 | EMOS | Gniazdo wtykowe 4x | maksymalne obciążenie: nie dotyczy materiał: tworzywo zasięg sygnału: nie dotyczy przesłony torów prądowych: tak easy learning: nie pilot zdalnego sterowania: nie możliwość sterowania: nie napięcie/prąd: 250 V~/16 A max. kolor: biały opakowanie: 1 szt., zawieszka ilość biegunów: nie dotyczy wyłącznik: nie częstotliwość: nie użytkowanie na zewnątrz: nie produkt: gniazdo wtykowe ilość gniazd: 4× 2P + PE typ: FRENCH + płaskie 2,5 A stopień ochrony: IP20 położenie styku ochronnego: nie dotyczy |  |  |  |  | - | N | N | N | N | Y | N | N | y | N | N | N | N | N | N | N | N | N
210750017 | ZM6151 | EMOS | Oprawa LED kwadratowa 24W IP20 ciepła biel | opakowanie: 1 szt., pudełko kształt: kwadrat stopień ochrony: IP20 UGR<: nie dotyczy rodzaj: nie dotyczy możliwość ściemniania: nie odpowiednik żarówki: 125 W typ lampy: dodatkowe materiał obudowy: aluminium czujnik ruchu: nie częstotliwość: 50/60 Hz typ klosza: mleczny zasięg czujnika: brak czujnika źródło światła: LED otwór montażowy: nie dotyczy temperatura barwowa: 3 000 K strumień świetlny: 2 000 lm okres gwarancyjny: 2 lata żywotność: 30 000 godzin indeks oddawania barw (CRI): Ra > 80 materiał osłony: tworzywo (PS) napięcie: 220–240 V kolor obudowy: biały barwa światła: ciepła biel kąt świecenia: 120° pobór mocy: 24 W wymiary: 300 × 300 × 40 mm pojemność: 102 mA |  |  |  |  | - | N | N | N | N | Y | N | N | y | N | N | N | N | N | N | N | N | N
210750018 | ZQ1111 | EMOS | Żarówka LED Classic mini globe 4W E27 neutralna biel | czas zapłonu: 0,1 s pobór mocy: 4 W barwa światła: neutralna biel chip LED: 2835 ilość cykli włącz\wyłącz: 25 000 seria: CLASSIC indeks oddawania barw (CRI): Ra >80 kształt: Globe Mini trzonek (mocowanie żarówki): E27 klasa energetyczna: A+ ściemnialna: nie strumień świetlny: 330 lm napięcie: 230 V~/50 Hz żywotność: 30 000 godzin odpowiednik żarówki: 30 W wymiary: 45 × 80 mm opakowanie: 1 szt., pudełko skuteczność świetlna: 83 lm/W kąt świecenia: 270° ilość LED: 7 okres gwarancyjny: 3 lata technologia: LED współczynnik mocy: 0,5 temperatura barwowa: 4 100 K |  |  |  |  | - | N | N | N | N | Y | N | N | y | N | N | N | N | N | N | N | N | N
210750019 | ZQ5150 | EMOS | Żarówka LED Classic A60 10,5W E27 ciepła biel | chip LED: 2835 barwa światła: ciepła biel pobór mocy: 10,5 W czas zapłonu: 0,1 s ilość LED: 10 ściemnialna: nie seria: CLASSIC kształt: Classic A60 trzonek (mocowanie żarówki): E27 temperatura barwowa: 2 700 K opakowanie: 1 szt., pudełko okres gwarancyjny: 3 lata technologia: LED strumień świetlny: 1 060 lm skuteczność świetlna: 101 lm/W indeks oddawania barw (CRI): Ra >80 klasa energetyczna: A+ kąt świecenia: 300° ilość cykli włącz\wyłącz: 25 000 odpowiednik żarówki: 75 W współczynnik mocy: 0,5 napięcie: 230 V~/50 Hz żywotność: 30 000 godzin wymiary: 60 × 110 mm |  |  |  |  | - | N | N | N | N | Y | N | N | y | N | N | N | N | N | N | N | N | N
210750020 | ZQ1211 | EMOS | Żarówka LED Classic mini globe 4W E14 neutralna biel | ilość LED: 7 napięcie: 230 V~/50 Hz opakowanie: 1 szt., pudełko trzonek (mocowanie żarówki): E14 wymiary: 45 × 80 mm temperatura barwowa: 4 100 K kształt: Globe Mini żywotność: 30 000 godzin kąt świecenia: 270° okres gwarancyjny: 3 lata czas zapłonu: 0,1 s technologia: LED ściemnialna: nie strumień świetlny: 330 lm ilość cykli włącz\wyłącz: 25 000 barwa światła: neutralna biel odpowiednik żarówki: 30 W seria: CLASSIC klasa energetyczna: A+ chip LED: 2835 pobór mocy: 4 W indeks oddawania barw (CRI): Ra >80 skuteczność świetlna: 83 lm/W współczynnik mocy: 0,5 |  |  |  |  | - | N | N | N | N | Y | N | N | y | N | N | N | N | N | N | N | N | N
210750021 | ZQ1220 | EMOS | Żarówka LED Classic mini globe 6W E14 ciepła biel | kształt: Globe Mini napięcie: 230 V~/50 Hz okres gwarancyjny: 3 lata czas zapłonu: 0,1 s klasa energetyczna: A+ żywotność: 30 000 godzin ilość LED: 8 technologia: LED ściemnialna: nie chip LED: 2835 trzonek (mocowanie żarówki): E14 indeks oddawania barw (CRI): Ra >80 barwa światła: ciepła biel ilość cykli włącz\wyłącz: 25 000 wymiary: 45 × 78 mm odpowiednik żarówki: 40 W seria: CLASSIC strumień świetlny: 470 lm skuteczność świetlna: 78 lm/W współczynnik mocy: 0,5 pobór mocy: 6 W kąt świecenia: 270° opakowanie: 1 szt., pudełko temperatura barwowa: 2 700 K |  |  |  |  | - | N | N | N | N | Y | N | N | y | N | N | N | N | N | N | N | N | N
210750022 | ZQ5131 | EMOS | Żarówka LED Classic A60 8W E27 neutralna biel | odpowiednik żarówki: 50 W opakowanie: 1 szt., pudełko trzonek (mocowanie żarówki): E27 pobór mocy: 8 W kształt: Classic A60 okres gwarancyjny: 3 lata seria: CLASSIC chip LED: 2835 klasa energetyczna: A+ żywotność: 30 000 godzin ilość cykli włącz\wyłącz: 25 000 indeks oddawania barw (CRI): Ra >80 ilość LED: 12 ściemnialna: nie technologia: LED temperatura barwowa: 4 100 K strumień świetlny: 645 lm napięcie: 230 V~/50 Hz wymiary: 60 × 110 mm czas zapłonu: 0,1 s kąt świecenia: 300° współczynnik mocy: 0,5 skuteczność świetlna: 81 lm/W barwa światła: neutralna biel |  |  |  |  | - | N | N | N | N | Y | N | N | y | N | N | N | N | N | N | N | N | N
210750023 | ZQ5140 | EMOS | Żarówka LED Classic A60 9W E27 ciepła biel | odpowiednik żarówki: 60 W czas zapłonu: 0,1 s kształt: Classic A60 okres gwarancyjny: 3 lata współczynnik mocy: 0,5 chip LED: 2835 ściemnialna: nie technologia: LED opakowanie: 1 szt., pudełko kąt świecenia: 300° barwa światła: ciepła biel ilość LED: 7 indeks oddawania barw (CRI): Ra >80 wymiary: 60 × 110 mm napięcie: 230 V~/50 Hz strumień świetlny: 806 lm temperatura barwowa: 2 700 K trzonek (mocowanie żarówki): E27 ilość cykli włącz\wyłącz: 25 000 żywotność: 30 000 godzin skuteczność świetlna: 90 lm/W pobór mocy: 9 W klasa energetyczna: A+ seria: CLASSIC |  |  |  |  | - | N | N | N | N | Y | N | N | y | N | N | N | N | N | N | N | N | N
210750024 | ZQ3221 | EMOS | Żarówka LED Classic candle 6W E14 neutralna biel | chip LED: 2835 barwa światła: neutralna biel ściemnialna: nie czas zapłonu: 0,1 s współczynnik mocy: 0,5 indeks oddawania barw (CRI): Ra >80 kształt: Candle opakowanie: 1 szt., pudełko ilość LED: 8 odpowiednik żarówki: 40 W seria: CLASSIC napięcie: 230 V~/50 Hz kąt świecenia: 250° okres gwarancyjny: 3 lata trzonek (mocowanie żarówki): E14 technologia: LED temperatura barwowa: 4 100 K żywotność: 30 000 godzin skuteczność świetlna: 78 lm/W pobór mocy: 6 W klasa energetyczna: A+ strumień świetlny: 470 lm ilość cykli włącz\wyłącz: 25 000 wymiary: 38 × 100 mm |  |  |  |  | - | N | N | N | N | Y | N | N | y | N | N | N | N | N | N | N | N | N
210750025 | ZQ2180 | EMOS | Żarówka LED Classic globe 18W E27 ciepła biel | klasa energetyczna: A+ kąt świecenia: 300° opakowanie: 1 szt., pudełko barwa światła: ciepła biel okres gwarancyjny: 3 lata kształt: Globe ilość cykli włącz\wyłącz: 25 000 seria: CLASSIC trzonek (mocowanie żarówki): E27 ilość LED: 24 wymiary: 120 × 170 mm współczynnik mocy: 0,5 napięcie: 230 V~/50 Hz czas zapłonu: 0,1 s żywotność: 30 000 godzin temperatura barwowa: 2 700 K indeks oddawania barw (CRI): Ra >80 pobór mocy: 18 W skuteczność świetlna: 85 lm/W odpowiednik żarówki: 100 W strumień świetlny: 1 521 lm ściemnialna: nie chip LED: 2835 technologia: LED |  |  |  |  | - | N | N | N | N | Y | N | N | y | N | N | N | N | N | N | N | N | N
210750026 | J0003P | EMOS | Rozgałęźnik antenowy EU2243 Power Pass | wymiary: 20 × 56 × 25 mm przejście dla prądu stałego (power pass): tak zakres częstotliwości: 5–862 MHz materiał obudowy rozgałęźnika: odlew cynkowy temperatura pracy: -10–+65 °C opakowanie: 1 szt., woreczek PVC typ złącz: F przeznaczenie: TV + R ilość wejść: 1 wykonanie: ferrytowe ilość wyjść: 3 tłumienie przejścia sygnału: 7 dB stopień ochrony: IP20 tłumienie odbić na wejściu: nie dotyczy falowanie w paśmie: nie dotyczy |  |  |  |  | - | N | N | N | N | Y | N | N | y | N | N | N | N | N | N | N | N | N
210750027 | J0002P | EMOS | Rozgałęźnik antenowy EU2242P Power Pass | tłumienie przejścia sygnału: 4,2 dB typ złącz: F ilość wejść: 1 wymiary: 25 × 35 × 20 mm falowanie w paśmie: nie dotyczy tłumienie odbić na wejściu: nie dotyczy przeznaczenie: TV + R zakres częstotliwości: 5–862 MHz ilość wyjść: 2 materiał obudowy rozgałęźnika: odlew cynkowy stopień ochrony: IP20 opakowanie: 1 szt., woreczek PVC wykonanie: ferrytowe temperatura pracy: -10–+65 °C przejście dla prądu stałego (power pass): tak |  |  |  |  | - | N | N | N | N | Y | N | N | y | N | N | N | N | N | N | N | N | N
210750028 | J0002 | EMOS | Rozgałęźnik antenowy 2242 | typ złącz: F temperatura pracy: -10–+65 °C stopień ochrony: IP20 wymiary: 25 × 35 × 20 mm wykonanie: ferrytowe przejście dla prądu stałego (power pass): nie tłumienie odbić na wejściu: nie dotyczy przeznaczenie: TV + R tłumienie przejścia sygnału: 3,7 dB zakres częstotliwości: 4–862 MHz materiał obudowy rozgałęźnika: odlew cynkowy falowanie w paśmie: nie dotyczy ilość wejść: 1 opakowanie: 1 szt., woreczek PVC ilość wyjść: 2 |  |  |  |  | - | N | N | N | N | Y | N | N | y | N | N | N | N | N | N | N | N | N
210750029 | H2015 | EMOS | Wideodomofon kolor H2015 | stopień ochrony: IP44 regulacja głośności: tak kąt widzenia kamery: 70° ilość przewodów (monitor/zamek/brama): 4+0+2 możliwość podłączenia kamer CCTV: tak kolorowy dotykowy wyświetlacz: tak możliwość nagrywania: nie zasilacz w zestawie: tak montaż: na ścianę przekątna wyświetlacza: 7" kamera wandaloodporna: tak zasilanie monitora: 230 V/50 Hz intercom: nie ilość przycisków kamery: 1 oświetlenie kamery: tak, do 150 cm sposób komunikacji (słuchawka/hands free): hands-free wymiary kamery: 43 × 126 × 33 mm kolor: biały obsługa: zamek do drzwi, przejazd bramy ilość melodii: 1 wymiary monitora: 20 × 204 × 126 mm możliwość podłączenia do sieci i zdalnego sterowania: nie wymagane okablowanie: UTP albo SYKFY 5 × 2 × 0,5 zasilanie kamery: z monitora przetwornik optyczny kamery: 1/3 CMOS Pinhole z oświetleniem IR aplikacja do zdalnej kontroli: bez aplikacji opakowanie: 1 szt., pudełko |  |  |  |  | - | N | N | N | N | Y | N | N | y | N | N | N | N | N | N | N | N | N
210750030 | H1136 | EMOS | Kamera wideodomofonu H1136 | kąt widzenia kamery: 70° aplikacja do zdalnej kontroli: bez aplikacji oświetlenie kamery: tak, do 150 cm stopień ochrony: IP44 opakowanie: 1 szt., pudełko podłączenie: bez połączenia wymiary kamery: 115 × 210 × 50 mm zasilanie: z monitora sterowanie zamkiem: tak ilość przewodów (monitor/zamek/zasilanie): 2× 4/0/0 ilość przycisków kamery: 2 instalacja: natynkowa funkcja zebezpieczenia: bez funkcji produkt: kamera kolorowy przetwornik: tak sterowanie: wideodomofon przetwornik optyczny kamery: 1/3 CCD wymagane okablowanie: UTP albo SYKFY 5 × 2 × 0,5 kamera wandaloodporna: tak |  |  |  |  | - | N | N | N | N | Y | N | N | y | N | N | N | N | N | N | N | N | N
210750031 | H2014 | EMOS | Wideodomofon WiFi kolor H2014 | możliwość nagrywania: nie zasilanie monitora: 12 V DC (w zestawie) obsługa: zamek do drzwi, przejazd bramy przekątna wyświetlacza: 7" przetwornik optyczny kamery: 1/3 CCD z oświetleniem IR wymiary kamery: 50 × 130 × 47 mm kąt widzenia kamery: 70° oświetlenie kamery: tak, do 150 cm wymiary monitora: 215 × 150 × 20 mm możliwość podłączenia do sieci i zdalnego sterowania: tak zasilacz w zestawie: tak sposób komunikacji (słuchawka/hands free): hands-free kolorowy dotykowy wyświetlacz: tak ilość przewodów (monitor/zamek/brama): 4+2+2 regulacja głośności: tak, 2 poziomy stopień ochrony: IP44 wymagane okablowanie: UTP albo SYKFY 5 × 2 × 0,5 kamera wandaloodporna: tak ilość przycisków kamery: 1 montaż: na ścianę możliwość podłączenia kamer CCTV: nie aplikacja do zdalnej kontroli: Windows, iOS, Android intercom: nie ilość melodii: 8 zasilanie kamery: z monitora kolor: biały opakowanie: 1 szt., pudełko |  |  |  |  | - | N | N | N | N | Y | N | N | y | N | N | N | N | N | N | N | N | N
210750032 | ZE1103 | EMOS | Żarówka halogenowa Eco R50 42W E14 ciepła biel | temperatura barwowa: 2 700 K barwa światła: ciepła biel technologia: ECOhalogen napięcie: 230 V~/50 Hz klasa energetyczna: B chip LED: nie dotyczy ściemnialna: tak odpowiednik żarówki: 60 W indeks oddawania barw (CRI): Ra >95 okres gwarancyjny: 2 lata seria: CLASSIC pobór mocy: 42 W strumień świetlny: 300 lm kształt: Reflektor R50 żywotność: 2 000 godzin ilość LED: nie dotyczy opakowanie: 1 szt., pudełko kąt świecenia: 30° czas zapłonu: 0 s wymiary: 51 × 87 mm trzonek (mocowanie żarówki): E14 ilość cykli włącz\wyłącz: 100 000 skuteczność świetlna: 7 lm/W współczynnik mocy: 1 |  |  |  |  | - | N | N | N | N | Y | N | N | y | N | N | N | N | N | N | N | N | N
210750033 | ZE1201 | EMOS | Żarówka halogenowa Eco R63 28W E27 ciepła biel | czas zapłonu: 0 s barwa światła: ciepła biel indeks oddawania barw (CRI): Ra >95 odpowiednik żarówki: 40 W chip LED: nie dotyczy okres gwarancyjny: 2 lata ściemnialna: tak ilość LED: nie dotyczy kształt: Reflektor R63 technologia: ECOhalogen napięcie: 230 V~/50 Hz klasa energetyczna: B współczynnik mocy: 1 temperatura barwowa: 2 700 K strumień świetlny: 180 lm trzonek (mocowanie żarówki): E27 wymiary: 63 × 105 mm pobór mocy: 28 W opakowanie: 1 szt., pudełko ilość cykli włącz\wyłącz: 100 000 seria: CLASSIC żywotność: 2 000 godzin kąt świecenia: 30° skuteczność świetlna: 6 lm/W |  |  |  |  | - | N | N | N | N | Y | N | N | y | N | N | N | N | N | N | N | N | N
210750034 | ZE0602 | EMOS | Żarówka halogenowa Eco JC 40W G6,35 ciepła biel | czas zapłonu: 0 s barwa światła: ciepła biel indeks oddawania barw (CRI): Ra >95 klasa energetyczna: C napięcie: 12 V kształt: JC seria: CLASSIC trzonek (mocowanie żarówki): G6,35 technologia: ECOhalogen okres gwarancyjny: 2 lata kąt świecenia: nie dotyczy opakowanie: 1 szt., pudełko ściemnialna: tak strumień świetlny: 700 lm odpowiednik żarówki: 60 W wymiary: 11 × 44 mm ilość cykli włącz\wyłącz: 100 000 współczynnik mocy: 1 żywotność: 2 000 godzin temperatura barwowa: 2 700 K skuteczność świetlna: 18 lm/W ilość LED: nie dotyczy chip LED: nie dotyczy pobór mocy: 40 W |  |  |  |  | - | N | N | N | N | Y | N | N | y | N | N | N | N | N | N | N | N | N
210750035 | ZE0901 | EMOS | Żarówka halogenowa Eco candle 18W E14 ciepła b. ściemnialna | czas zapłonu: 0 s chip LED: nie dotyczy klasa energetyczna: C trzonek (mocowanie żarówki): E14 barwa światła: ciepła biel technologia: ECOhalogen okres gwarancyjny: 2 lata opakowanie: 1 szt., pudełko ilość LED: nie dotyczy wymiary: 36 × 104 mm ściemnialna: tak indeks oddawania barw (CRI): Ra >95 seria: CLASSIC odpowiednik żarówki: 24 W napięcie: 230 V~/50 Hz skuteczność świetlna: 11 lm/W strumień świetlny: 205 lm kształt: Candle temperatura barwowa: 2 700 K żywotność: 2 000 godzin współczynnik mocy: 1 ilość cykli włącz\wyłącz: 100 000 kąt świecenia: >300° pobór mocy: 18 W |  |  |  |  | - | N | N | N | N | Y | N | N | y | N | N | N | N | N | N | N | N | N
210750036 | ZE1003 | EMOS | Żarówka halogenowa Eco mini globe 42W E27 ciepła biel | indeks oddawania barw (CRI): Ra >95 okres gwarancyjny: 2 lata ilość LED: nie dotyczy barwa światła: ciepła biel ściemnialna: tak wymiary: 46 × 72 mm trzonek (mocowanie żarówki): E27 napięcie: 230 V~/50 Hz chip LED: nie dotyczy odpowiednik żarówki: 55 W czas zapłonu: 0 s technologia: ECOhalogen opakowanie: 1 szt., pudełko kształt: Globe Mini seria: CLASSIC ilość cykli włącz\wyłącz: 100 000 współczynnik mocy: 1 kąt świecenia: >300° klasa energetyczna: C żywotność: 2 000 godzin temperatura barwowa: 2 700 K strumień świetlny: 630 lm pobór mocy: 42 W skuteczność świetlna: 15 lm/W |  |  |  |  | - | N | N | N | N | Y | N | N | y | N | N | N | N | N | N | N | N | N
210750037 | ZE1102 | EMOS | Żarówka halogenowa Eco R50 28W E14 ciepła biel | kształt: Reflektor R50 barwa światła: ciepła biel okres gwarancyjny: 2 lata temperatura barwowa: 2 700 K ściemnialna: tak napięcie: 230 V~/50 Hz pobór mocy: 28 W opakowanie: 1 szt., pudełko trzonek (mocowanie żarówki): E14 technologia: ECOhalogen odpowiednik żarówki: 40 W ilość cykli włącz\wyłącz: 100 000 ilość LED: nie dotyczy seria: CLASSIC wymiary: 51 × 87 mm klasa energetyczna: B chip LED: nie dotyczy żywotność: 2 000 godzin czas zapłonu: 0 s strumień świetlny: 220 lm indeks oddawania barw (CRI): Ra >95 skuteczność świetlna: nie dotyczy kąt świecenia: 30° współczynnik mocy: 1 |  |  |  |  | - | N | N | N | N | Y | N | N | y | N | N | N | N | N | N | N | N | N
210750038 | ZE0903 | EMOS | Żarówka halogenowa Eco candle 42W E14 ciepła b. ściemnialna | barwa światła: ciepła biel seria: CLASSIC kąt świecenia: >300° ściemnialna: tak odpowiednik żarówki: 55 W technologia: ECOhalogen temperatura barwowa: 2 700 K strumień świetlny: 630 lm opakowanie: 1 szt., pudełko czas zapłonu: 0 s chip LED: nie dotyczy indeks oddawania barw (CRI): Ra >95 ilość LED: nie dotyczy kształt: Candle napięcie: 230 V~/50 Hz ilość cykli włącz\wyłącz: 100 000 wymiary: 36 × 104 mm skuteczność świetlna: 15 lm/W żywotność: 2 000 godzin klasa energetyczna: C współczynnik mocy: 1 okres gwarancyjny: 2 lata trzonek (mocowanie żarówki): E14 pobór mocy: 42 W |  |  |  |  | - | N | N | N | N | Y | N | N | y | N | N | N | N | N | N | N | N | N
210750039 | ZE0704 | EMOS | Żarówka halogenowa Eco A55 53W E27 ciepła biel ściemnialna | technologia: ECOhalogen okres gwarancyjny: 2 lata ilość cykli włącz\wyłącz: 100 000 trzonek (mocowanie żarówki): E27 kształt: Classic A55 chip LED: nie dotyczy kąt świecenia: >360° odpowiednik żarówki: 69 W napięcie: 230 V~/50 Hz temperatura barwowa: 2 700 K wymiary: 56 × 108 mm indeks oddawania barw (CRI): Ra >95 strumień świetlny: 840 lm seria: CLASSIC opakowanie: 1 szt., pudełko ściemnialna: tak żywotność: 2 000 godzin ilość LED: nie dotyczy barwa światła: ciepła biel klasa energetyczna: C współczynnik mocy: 1 pobór mocy: 53 W skuteczność świetlna: 16 lm/W czas zapłonu: 0 s |  |  |  |  | - | N | N | N | N | Y | N | N | y | N | N | N | N | N | N | N | N | N
210750040 | ZE0801 | EMOS | Żarówka halogenowa Eco A60 70W E27 ciepła biel ściemnialna | napięcie: 230 V~/50 Hz opakowanie: 1 szt., pudełko czas zapłonu: 0 s ilość LED: nie dotyczy technologia: ECOhalogen ściemnialna: tak kształt: Classic A60 temperatura barwowa: 2 700 K chip LED: nie dotyczy klasa energetyczna: C trzonek (mocowanie żarówki): E27 ilość cykli włącz\wyłącz: 100 000 żywotność: 2 000 godzin seria: CLASSIC wymiary: 60 × 108 mm barwa światła: ciepła biel indeks oddawania barw (CRI): Ra >95 pobór mocy: 70 W strumień świetlny: 1 300 lm współczynnik mocy: 1 kąt świecenia: >360° odpowiednik żarówki: 98 W okres gwarancyjny: 2 lata skuteczność świetlna: 19 lm/W |  |  |  |  | - | N | N | N | N | Y | N | N | y | N | N | N | N | N | N | N | N | N
210750041 | ZE0702 | EMOS | Żarówka halogenowa Eco A55 28W E27 ciepła biel ściemnialna | napięcie: 230 V~/50 Hz opakowanie: 1 szt., pudełko kształt: Classic A55 okres gwarancyjny: 2 lata chip LED: nie dotyczy wymiary: 56 × 108 mm trzonek (mocowanie żarówki): E27 pobór mocy: 28 W ściemnialna: tak seria: CLASSIC ilość cykli włącz\wyłącz: 100 000 czas zapłonu: 0 s odpowiednik żarówki: 37 W barwa światła: ciepła biel klasa energetyczna: C skuteczność świetlna: 13 lm/W współczynnik mocy: 1 ilość LED: nie dotyczy strumień świetlny: 370 lm temperatura barwowa: 2 700 K technologia: ECOhalogen żywotność: 2 000 godzin indeks oddawania barw (CRI): Ra >95 kąt świecenia: >360° |  |  |  |  | - | N | N | N | N | Y | N | N | y | N | N | N | N | N | N | N | N | N
210750045 | ZY0804T | EMOS | Lampki choinkowe 180 LED 18m CW, timer | auto on/off: tak typ: łańcuch barwa światła: zimna biel różne tryby świecenia: świeci stopień ochrony: IP44 opakowanie: 1 szt., pudełko ilość LED: 180 napięcie: 230 V kształt: klasyczny typ zasilania: sieć przeznaczenie: zewnętrzne i wewnętrzne długość łańcucha LED: 18 m żywotność: 50 000 godzin długość przewodu: 5 m pobór mocy: 6 W |  |  |  |  | - | N | N | N | N | Y | N | N | y | N | N | N | N | N | N | N | N | N
210750046 | ZY0817T | EMOS | Lampki choinkowe 100 LED 10m multikolor, timer | opakowanie: 1 szt., pudełko przeznaczenie: zewnętrzne i wewnętrzne długość przewodu: 5 m długość łańcucha LED: 10 m typ: łańcuch różne tryby świecenia: świeci barwa światła: multicolor stopień ochrony: IP44 ilość LED: 100 auto on/off: tak kształt: klasyczny żywotność: 50 000 godzin napięcie: 230 V pobór mocy: 3,6 W typ zasilania: sieć |  |  |  |  | - | N | N | N | N | Y | N | N | y | N | N | N | N | N | N | N | N | N
210750047 | ZY0813T | EMOS | Lampki choinkowe 120 LED 12m multikolor, timer | opakowanie: 1 szt., pudełko ilość LED: 120 napięcie: 230 V barwa światła: multicolor długość przewodu: 5 m przeznaczenie: zewnętrzne i wewnętrzne stopień ochrony: IP44 kształt: klasyczny długość łańcucha LED: 12 m auto on/off: tak żywotność: 50 000 godzin pobór mocy: 3,6 W typ: łańcuch różne tryby świecenia: świeci typ zasilania: sieć |  |  |  |  | - | N | N | N | N | Y | N | N | y | N | N | N | N | N | N | N | N | N
210750048 | ZY0811T | EMOS | Lampki choinkowe 40 LED 4m multikolor, timer | pobór mocy: 2,4 W przeznaczenie: zewnętrzne i wewnętrzne auto on/off: tak żywotność: 50 000 godzin stopień ochrony: IP44 typ: łańcuch barwa światła: multicolor opakowanie: 1 szt., pudełko kształt: klasyczny napięcie: 230 V różne tryby świecenia: świeci długość przewodu: 5 m ilość LED: 40 typ zasilania: sieć długość łańcucha LED: 4 m |  |  |  |  | - | N | N | N | N | Y | N | N | y | N | N | N | N | N | N | N | N | N
210750049 | ZS3320 | EMOS | Naświetlacz LED przenośny 20W | czujnik PIR: nie temperatura barwowa: 4 000 K pobór mocy: 20 W częstotliwość: 50 Hz okres gwarancyjny: 2 lata napięcie: 220–240 V~ kolor: czarny żywotność: 30 000 godzin żarówka próbna w zestawie: nie dotyczy zasięg czujnika PIR: brak PIR akumulator: nie dotyczy opakowanie: 1 szt., pudełko materiał obudowy: aluminium czas świecenia: nie dotyczy liczba gniazdek przelotowych: 0 rodzaj: nie dotyczy materiał osłony: szkło indeks oddawania barw (CRI): Ra >70 materiał podłączonego przewodu: guma długość przewodu wejściowego: 1,5 m pojemność: 170 mA typ gniazdek przelotowych: nie dotyczy typ podłączonego przewodu: H05RN-F źródło światła: LED barwa światła: neutralna biel stopień ochrony przed uszkodzeniami mechanicznymi (IK): IK08 wymiary: 217 × 249 × 183 mm kąt świecenia: 120° zakres temperatury pracy: -20 °C do +40 °C odpowiednik żarówki: 160 W stopień ochrony: IP65 strumień świetlny: 1 500 lm |  |  |  |  | - | N | N | N | N | Y | N | N | y | N | N | N | N | N | N | N | N | N
210750050 | ZT2220 | EMOS | Oprawa pyłoszczelna LED, naścienna, 60W NW IP65 | odpowiednik żarówki: nie dotyczy materiał obudowy: tworzywo (PC) kolor obudowy: szary napięcie: 220–240 V opakowanie: 1 szt., pudełko materiał osłony: mleczny materiał osłony: tworzywo (PC) okres gwarancyjny: 2 lata kąt świecenia: 120° zakres temperatury pracy: -15 °C do +40 °C temperatura barwowa: 4 000 K sposób montażu: sufitowa, wisząca, na ścianę pobór mocy: 60 W wymiary: 1 560 × 80 × 70 mm częstotliwość: 50/60 Hz stopień ochrony: IP65 możliwość ściemniania: nie materiał zaczepów: nie ma zaczepu strumień świetlny: 5 200 lm pojemność: 260 mA żywotność: 30 000 godzin źródło światła: LED barwa światła: neutralna biel montaż wstępny: tak indeks oddawania barw (CRI): Ra >80 klasa ochrony: II |  |  |  |  | - | N | N | N | N | Y | N | N | y | N | N | N | N | N | N | N | N | N
210750051 | ZT2020 | EMOS | Oprawa pyłoszczelna LED, naścienna, 24W NW IP65 | zakres temperatury pracy: -15 °C do +40 °C temperatura barwowa: 4 000 K wymiary: 650 × 80 × 70 mm indeks oddawania barw (CRI): Ra >80 stopień ochrony: IP65 okres gwarancyjny: 2 lata materiał zaczepów: nie ma zaczepu napięcie: 220–240 V barwa światła: neutralna biel materiał osłony: tworzywo (PC) pobór mocy: 24 W sposób montażu: sufitowa, wisząca, na ścianę opakowanie: 1 szt., pudełko kolor obudowy: szary częstotliwość: 50/60 Hz odpowiednik żarówki: nie dotyczy możliwość ściemniania: nie pojemność: 105 mA żywotność: 30 000 godzin montaż wstępny: tak klasa ochrony: II materiał osłony: mleczny źródło światła: LED strumień świetlny: 1 800 lm materiał obudowy: tworzywo (PC) kąt świecenia: 120° |  |  |  |  | - | N | N | N | N | Y | N | N | y | N | N | N | N | N | N | N | N | N
210750052 | P3920 | EMOS | Lampa rowerowa komplet przód + tylna 1+3x chip | wykonanie: przednia + tylna źródło światła: 3 W LED (przednia), 3× LED 5 mm (tylna) wskaźnik LED stanu akumulatora: nie dotyczy wodoodporna: tak zasilanie: przednia: 3× AAA 1,5 V (mikro paluszek), tylna: 2× AAA 1,5 V (mikro paluszek) czas ładowania: nie dotyczy zasięg: 100 m (100 %), 50 m (50 %) materiał: przednia: aluminium, tylna: tworzywo wymiary: 28 × 103 mm, 30 × 65 × 40 mm wyposażenie: uchwyt do roweru maksymalny strumień świetlny produkt: do 100 lm odporna na upadek z wysokości do 1 m: nie dotyczy ładowalna: nie dotyczy z uchwytem do roweru: tak tryby: 100 %, 50 %, miga, wyłączona opakowanie: 1 szt., blister czas świecenia: przednia: 140 godzin. tylna: 200 godzin |  |  |  |  | - | N | N | N | N | Y | N | N | y | N | N | N | N | N | N | N | N | N
210750053 | P4512 | EMOS | Lampa warsztatowa LED COB 3W + 7 LED ładowalna | zamek fokusu: nie dotyczy materiał: tworzywo ABS + pogumowanie kolor: czarny, zielony opakowanie: 1 szt., pudełko funkcja anti-roll: nie dotyczy zoom: nie baterie wchodzą w skład kompletu: nie dotyczy zasilanie: akumulator NiMH 3,6 V/1 600 mAh (3× AA NiMH) hak: tak, 2× zasięg zgodnie z ANSI FL1: nie dotyczy waga: nie dotyczy maksymalny strumień świetlny LED: nie dotyczy zasięg: COB LED 50 % – 12,5 m, COB LED 100 % – 20 m, 7 LED – 25 m modulacja szerokości impulsów (PWM): nie wskaźnik LED stanu akumulatora: nie typ chipu: nie dotyczy przeznaczenie: work wyposażenie: zasilacz + wtyczka samochodowa typ konektora zasilającego: nie dotyczy źródło światła: 3 W COB LED + 7 LED o średnicy 5 mm magnes: tak, 2× odporność na uderzenia: tak czas świecenia: COB LED 50 % – 4 godzin, COB LED 100 % – 1,5 godzin, 7 LED – 8,5 godzin żywotność LED: nie dotyczy maksymalny strumień świetlny produkt: do 233 lm wskaźnik ładowania LED: tak tryby: COB LED 50 %, COB LED 100 %, 7 LED, wyłączona czas świecenia zgodnie z ANSI FL1: nie dotyczy wymiary: 280 × 55 × 35 mm ochrona przed przeładowaniem: tak wodoodporna: nie ładowalna: tak czas ładowania: 3,5 godziny |  |  |  |  | - | N | N | N | N | Y | N | N | y | N | N | N | N | N | N | N | N | N
210750054 | P3878 | EMOS | Latarka 9 LED 3x AAA | materiał: aluminium (Al) wodoodporna: nie hak: nie ładowalna: nie opakowanie: 1 szt., blister magnes: nie żywotność LED: 30 000 godzin typ konektora zasilającego: nie dotyczy tryby: włączona, wyłączona zasięg zgodnie z ANSI FL1: nie dotyczy czas ładowania: bez doładowania zamek fokusu: nie dotyczy maksymalny strumień świetlny LED: nie dotyczy wskaźnik ładowania LED: nie dotyczy zasilanie: 3× AAA 1,5 V (mikro paluszek) zoom: nie kolor: srebrna, niebieski odporność na uderzenia: tak wskaźnik LED stanu akumulatora: nie dotyczy modulacja szerokości impulsów (PWM): nie czas świecenia zgodnie z ANSI FL1: nie dotyczy funkcja anti-roll: nie ochrona przed przeładowaniem: nie dotyczy waga: 70 g źródło światła: 9× LED o średnicy 5 mm zasięg: 30 m przeznaczenie: home maksymalny strumień świetlny produkt: do 50 lm typ chipu: nie dotyczy wymiary: 33 × 114 mm wyposażenie: nie baterie wchodzą w skład kompletu: nie czas świecenia: 50 godzin |  |  |  |  | - | N | N | N | N | Y | N | N | y | N | N | N | N | N | N | N | N | N
210750055 | P3889 | EMOS | Latarka 3 LED COB 3x AAA 12×, box 12 | zamek fokusu: nie dotyczy ładowalna: nie magnes: tak wyposażenie: podpórka hak: tak żywotność LED: 30 000 godzin opakowanie: 12 szt., display box kolor: czarno-pomarańczowy waga: 105 g wymiary: 34 × 61 × 92 mm czas ładowania: bez doładowania typ chipu: nie dotyczy wskaźnik ładowania LED: nie dotyczy zoom: nie wskaźnik LED stanu akumulatora: nie dotyczy wodoodporna: nie odporność na uderzenia: tak modulacja szerokości impulsów (PWM): nie ochrona przed przeładowaniem: nie dotyczy funkcja anti-roll: nie dotyczy źródło światła: COB LED + 3× LED o średnicy 5 mm czas świecenia: COB LED – 25 godzin, 3 LED – 128 godzin maksymalny strumień świetlny LED: COB LED – 200 lm baterie wchodzą w skład kompletu: tak czas świecenia zgodnie z ANSI FL1: nie dotyczy zasięg: COB LED – 12 m, 3 LED – 17 m zasilanie: 3× AAA 1,5 V (w zestawie) maksymalny strumień świetlny produkt: nie dotyczy typ konektora zasilającego: nie dotyczy materiał: tworzywo ABS + pogumowanie zasięg zgodnie z ANSI FL1: nie dotyczy przeznaczenie: nie dotyczy tryby: COB LED, 3 LED, wyłączona |  |  |  |  | - | N | N | N | N | Y | N | N | y | N | N | N | N | N | N | N | N | N
210750056 | P3913 | EMOS | Lampa rowerowa tylna 1 LED 2x AAA | zasilanie: 2× AAA 1,5 V (mikro paluszek) opakowanie: 1 szt., blister wymiary: 40 × 40 × 73 mm materiał: tworzywo czas ładowania: bez doładowania zasięg: nie dotyczy odporna na upadek z wysokości do 1 m: tak czas świecenia: 190 godzin z uchwytem do roweru: tak ładowalna: nie wodoodporna: tak tryby: świeci, miga, wyłączona maksymalny strumień świetlny produkt: nie dotyczy wyposażenie: uchwyt do rury siodełka, klips do plecaka albo do torby źródło światła: 1× superjasna czerwona LED o średnicy 5 mm wskaźnik LED stanu akumulatora: nie wykonanie: tylna |  |  |  |  | - | N | N | N | N | Y | N | N | y | N | N | N | N | N | N | N | N | N
210750057 | P3877 | EMOS | Brelok LED zwierzątka farma box 24 | ładowalna: nie waga: 23 g tryby: włączona, wyłączona maksymalny strumień świetlny LED: nie dotyczy odporność na uderzenia: nie wskaźnik LED stanu akumulatora: nie dotyczy żywotność LED: 30 000 godzin zamek fokusu: nie dotyczy czas świecenia: nie dotyczy zasięg zgodnie z ANSI FL1: nie dotyczy źródło światła: 1× albo 2× LED o średnicy 3 mm hak: nie typ konektora zasilającego: nie dotyczy ochrona przed przeładowaniem: nie dotyczy materiał: tworzywo wskaźnik ładowania LED: nie dotyczy baterie wchodzą w skład kompletu: tak wyposażenie: przy świeceniu wydaje dźwięk;zawartość opakowania: 6× osioł, 6× świnka, 6× owca, 6× ślimak czas świecenia zgodnie z ANSI FL1: nie dotyczy czas ładowania: bez doładowania przeznaczenie: home opakowanie: 24 szt., display box kolor: mix kolorów zasilanie: 3× 1,5 V LR1130 LR54 (w zestawie) wymiary: 275 × 265 × 120 mm modulacja szerokości impulsów (PWM): nie maksymalny strumień świetlny produkt: do 5 lm magnes: nie typ chipu: nie dotyczy funkcja anti-roll: nie dotyczy wodoodporna: nie zoom: nie zasięg: nie dotyczy |  |  |  |  | - | N | N | N | N | Y | N | N | y | N | N | N | N | N | N | N | N | N
210750058 | P3915 | EMOS | Lampa rowerowa przednia LED 1W 3x AAA | czas ładowania: bez doładowania tryby: świeci, miga, świeci stroboskopowo, wyłącz odporna na upadek z wysokości do 1 m: tak ładowalna: nie opakowanie: 1 szt., blister wykonanie: przednia materiał: tworzywo z uchwytem do roweru: tak czas świecenia: 34 godziny wskaźnik LED stanu akumulatora: nie źródło światła: 1 W LED zasilanie: 3× AAA 1,5 V (mikro paluszek) maksymalny strumień świetlny produkt: do 40 lm zasięg: 80 m wodoodporna: tak wyposażenie: uchwyt do roweru wymiary: 100 × 34 × 32 mm |  |  |  |  | - | N | N | N | N | Y | N | N | y | N | N | N | N | N | N | N | N | N
210750059 | P3895 | EMOS | Latarka długopis LED CREE 3W 2x AAA | waga: 40 g ładowalna: nie zoom: nie czas świecenia: 2 godziny wyposażenie: klips do mocowania wodoodporna: tak, IP44 materiał: aluminium (Al) zamek fokusu: nie dotyczy modulacja szerokości impulsów (PWM): nie źródło światła: 3 W CREE XPE LED czas świecenia zgodnie z ANSI FL1: nie dotyczy magnes: nie baterie wchodzą w skład kompletu: nie typ chipu: Cree wskaźnik ładowania LED: nie dotyczy wymiary: 15 × 140 mm kolor: czarny hak: nie zasięg zgodnie z ANSI FL1: nie dotyczy wskaźnik LED stanu akumulatora: nie dotyczy czas ładowania: nie dotyczy przeznaczenie: work zasilanie: 2× AAA 1,5 V (mikro paluszek) odporność na uderzenia: tak zasięg: 75 m opakowanie: 1 szt., blister żywotność LED: 30 000 godzin typ konektora zasilającego: nie dotyczy maksymalny strumień świetlny LED: 70 lm ochrona przed przeładowaniem: nie dotyczy tryby: włączona, wyłączona maksymalny strumień świetlny produkt: nie dotyczy funkcja anti-roll: tak |  |  |  |  | - | N | N | N | N | Y | N | N | y | N | N | N | N | N | N | N | N | N
210750060 | P3890 | EMOS | Latarka LED 3W LED+3W COB 3x AAA | zasięg zgodnie z ANSI FL1: nie dotyczy waga: 40 g baterie wchodzą w skład kompletu: nie wodoodporna: nie dotyczy opakowanie: 1 szt., blister zasilanie: 3× AAA 1,5 V (mikro paluszek) żywotność LED: 30 000 godzin odporność na uderzenia: tak magnes: tak zamek fokusu: nie dotyczy modulacja szerokości impulsów (PWM): nie ładowalna: nie źródło światła: 3 W LED + 3 W COB LED typ chipu: nie dotyczy funkcja anti-roll: tak przeznaczenie: work wskaźnik LED stanu akumulatora: nie dotyczy czas ładowania: bez doładowania zoom: nie maksymalny strumień świetlny LED: 3 W LED do 110 lm, 3 W COB LED do 270 lm ochrona przed przeładowaniem: nie dotyczy typ konektora zasilającego: nie dotyczy hak: nie tryby: 3 W LED, wyłączona, 3 W COB LED, wyłączona czas świecenia: 3W LED: 85 godzin, 3W COB LED: 25 godzin wymiary: 21 × 170 mm czas świecenia zgodnie z ANSI FL1: nie dotyczy materiał: tworzywo ABS maksymalny strumień świetlny produkt: nie dotyczy kolor: czarno-pomarańczowy zasięg: 3 W LED – 32 m, 3 W COB LED – 20 m wyposażenie: klips do mocowania wskaźnik ładowania LED: nie dotyczy |  |  |  |  | - | N | N | N | N | Y | N | N | y | N | N | N | N | N | N | N | N | N
210750061 | P4005 | EMOS | Lampa kempingowa LED 2 W 1 3x AAA | materiał: lampa - aluminium, pokrowiec - HIPS (utwardzony polistyren - zwiększona odporność na uderzenia) zasięg: latarka: 60 m; lampa kempingowa: 5 m zasilanie: 3× AAA 1,5 V (mikro paluszek) przeznaczenie: outdoor wyposażenie: wyłącznik fotoluminescencyjny ładowalna: nie czas świecenia: 120 godzin odporna na upadek z wysokości do 1 m: tak źródło światła: 1 W LED (60 lm) trzonek (mocowanie żarówki): LED wymiary: 90 × 138 mm opakowanie: 1 szt., pudełko wodoodporna: tak, IP44 czas ładowania: nie dotyczy wskaźnik LED stanu akumulatora: nie dotyczy |  |  |  |  | - | N | N | N | N | Y | N | N | y | N | N | N | N | N | N | N | N | N
210750062 | P4522 | EMOS | Lampa warsztatowa LED SMD 5W + LED UV ładowalna | zasilanie: akumulator Li-Ion 18650 3,7 V/4 400 mAh wodoodporna: tak, IP54 zoom: nie wskaźnik ładowania LED: tak zamek fokusu: nie dotyczy tryby: 5 W SMD LED, wyłączona, UV LED, wyłączona modulacja szerokości impulsów (PWM): nie ładowalna: z samochodu i zasilaczem czas świecenia zgodnie z ANSI FL1: nie dotyczy przeznaczenie: work waga: 336 g wskaźnik LED stanu akumulatora: nie opakowanie: 1 szt., pudełko funkcja anti-roll: nie dotyczy magnes: tak, 2× typ konektora zasilającego: nie dotyczy typ chipu: nie dotyczy wyposażenie: adapter do zasilania + adapter samochodowy (12/24 V=), klips do zawieszania latarki na pasku czas świecenia: 5 W SMD LED – 5 godzin baterie wchodzą w skład kompletu: tak źródło światła: 5 W SMD LED (10× 0,5 W) + 1× 1 W UV LED (395 nm) hak: tak zasięg zgodnie z ANSI FL1: nie dotyczy materiał: tworzywo ABS ochrona przed przeładowaniem: tak kolor: zielony, czarny czas ładowania: 5–6 godzin żywotność LED: 30 000 godzin zasięg: 5 W SMD LED – 30 m maksymalny strumień świetlny LED: nie dotyczy wymiary: 39 × 56 × 211 mm maksymalny strumień świetlny produkt: 500 lm odporność na uderzenia: tak, IK07 |  |  |  |  | - | N | N | N | N | Y | N | N | y | N | N | N | N | N | N | N | N | N
210750063 | P4513 | EMOS | Latarka ładowalna LED CREE 3W | źródło światła: 3 W CREE LED zasięg zgodnie z ANSI FL1: nie dotyczy typ konektora zasilającego: 3,45 × 1,2/9 mm waga: 505 g odporność na uderzenia: tak wymiary: 35 × 168 mm funkcja anti-roll: nie zamek fokusu: nie dotyczy magnes: nie zasięg: 255 m wskaźnik ładowania LED: tak wskaźnik LED stanu akumulatora: nie wodoodporna: nie zoom: nie baterie wchodzą w skład kompletu: tak ochrona przed przeładowaniem: tak przeznaczenie: work czas świecenia zgodnie z ANSI FL1: nie dotyczy ładowalna: tak wyposażenie: zasilacz + wtyczka samochodowa materiał: aluminium (Al) hak: nie maksymalny strumień świetlny produkt: nie dotyczy zasilanie: akumulator NiMH 3,6 V/1 000 mAh (3× 1/2A NiMH) kolor: czarny, pomarańczowy czas ładowania: 4,5 godziny opakowanie: 1 szt., pudełko typ chipu: Cree żywotność LED: 30 000 godzin tryby: włączona, wyłączona maksymalny strumień świetlny LED: do 220 lm czas świecenia: 21 godzin modulacja szerokości impulsów (PWM): nie |  |  |  |  | - | N | N | N | N | Y | N | N | y | N | N | N | N | N | N | N | N | N
210750064 | P3868 | EMOS | Brelok LED zwierzątka zoo box 21 | modulacja szerokości impulsów (PWM): nie źródło światła: 1× albo 2× LED o średnicy 3 mm opakowanie: 21 szt., display box zasięg zgodnie z ANSI FL1: nie dotyczy waga: nie dotyczy zamek fokusu: nie dotyczy maksymalny strumień świetlny LED: nie dotyczy magnes: nie żywotność LED: nie dotyczy wskaźnik LED stanu akumulatora: nie dotyczy typ konektora zasilającego: nie dotyczy zasilanie: 3× 1,5 V LR1130 LR54 (w zestawie) wyposażenie: przy świeceniu wydaje dźwięk;zawartość opakowania: 6× ośmiornica, 5× hipopotam, 5× sowa, 5× żyrafa wodoodporna: nie hak: nie czas świecenia: nie dotyczy czas świecenia zgodnie z ANSI FL1: nie dotyczy funkcja anti-roll: nie dotyczy baterie wchodzą w skład kompletu: nie dotyczy wymiary: 275 × 260 × 120 mm czas ładowania: bez doładowania tryby: włączona, wyłączona maksymalny strumień świetlny produkt: do 5 lm kolor: mix kolorów typ chipu: nie dotyczy materiał: tworzywo wskaźnik ładowania LED: nie dotyczy zoom: nie odporność na uderzenia: nie zasięg: nie dotyczy ochrona przed przeładowaniem: nie dotyczy ładowalna: nie przeznaczenie: home |  |  |  |  | - | N | N | N | N | Y | N | N | y | N | N | N | N | N | N | N | N | N
211375179 | 143910 | HAGER | WSPORNIK Z ZACISKAMI PE/N, QUICKCONNECT, ROZMIAR 1 HAG | [5 empty] | - | N | N | N | N | Y | N | N | N | Y | N | N | N | N | N | N | N | N
211375192 | 195183 | BERKER | B.Kwadrat/B.7 Gniazdo HDMI z przyłączem 90° alu | <p><span style="font-weight: 700;">B.Kwadrat/B.7 Gniazdo HDMI z przyłączem 90° alu</span></p><p><b>Konstrukcja</b></p><p>19-polowy </p><p><b>Połączenia</b></p><p>z podwójnym gniazdem HDMI™ typu A, obsługa technologii HDMI™ (V 1.3 z Deep Color) </p><p><b>Częstotliwość</b></p><p>Zakres częstotliwości (polaryzacja pionowa):<span style="white-space:pre"> </span>50 … 85 Hz</p><p><b>Ekran</b></p><p>Rozdzielczość: maks. 1920 x 1080 px</p><p><b>Pamięć</b></p><p>Prędkość przesyłu:<span style="white-space:pre"> </span>maks. 8,16 Gbit/s</p><p><b>Materiał</b></p><p>Kolor RAL: RAL 9006</p><p>kolor linii dekoracyjnej: aluminium</p><p>Materiał/obróbka: lakierowany</p><p>Materiał: Tworzywo / metal</p><p>Powierzchnia:<span style="white-space:pre"> </span>mat</p><p>pozłacane styki </p><p><b>Instalacja / Montaż</b></p><p>bez łapek rozporowych ; </p><p><b>Oznaczenie</b></p><p>Zastosowanie:<span style="white-space:pre"> </span>Technika komunikacyjna</p><p>Główna linia projektowa:<span style="white-space:pre"> </span>Berker S.1/B.7</p><p><b>Instrukcje</b></p><p>Zalecenie dot. instalacji:</p><ul><li>Firma Kaiser: „Puszka elektroniczna” zapewniająca zachowanie dopuszczalnego promienia gięcia, nr art. 1068-02 lub 9062-74 </li><li>Do podłączania urządzeń cyfrowych w celu transmisji sygnałów audio i wideo o wysokiej rozdzielczości, np. z odbiornika satelitarnego, odtwarzacza DVD lub BD na ekran LCD lub plazmowy. </li><li>Przestrzegać zaleceń producentów kabli i urządzeń dot. maksymalnej długości kabli HDMI! ; </li></ul> |  | 453.87 | 2 |  | - | N | N | N | N | Y | N | N | N | N | N | N | N | N | Y | N | N | N
211375197 | 1810 | EFEN | NAP. OBROT. DRZWIOWY Z CZARNĄ RĄCZKĄ , IP5, TB2-LC 250 TERASAKI | [5 empty] | - | N | N | N | N | N | N | N | N | N | N | N | N | N | N | N | N | N
211375223 | 534027 | ZEMEL | LICZNIK 5/120A PRODUKT WYCOFANY | [5 empty] | - | N | N | N | N | N | N | N | N | N | N | N | N | N | N | N | N | N
211375259 | 404788 | PAWBOL | SZAFKA ROZDZIELCZA HERM. 260 IP 65 PRZEŹ NOWOŚĆ | [5 empty] | - | N | N | N | N | Y | N | N | N | N | N | N | N | Y | N | N | N | N
211375260 | 448516 | HAGER | NH3 1000 A ROZŁĄCZNIK LISTWOWY SPRZĘGŁOWY ZA ZWIERACZAMI 1000 A UTS | [5 empty] | - | N | N | N | N | Y | N | N | N | Y | N | N | N | N | N | N | N | N
211382289 | 526620 | HAGER | UNIVERS ROZDZIELNICA STOJĄCA IP55/II 1300X1850X275 + COKÓŁ 100MM UTS | [5 empty] | - | N | N | N | N | Y | N | N | N | Y | N | N | N | N | N | N | N | N
211387979 | 261088 | KOPOS ELEKTRO SP. Z O.O. | RURA DZIELONA KHP 06110/2 N (3M/105M) ZŁOŻONE DZIELONE | [5 empty] | - | N | N | N | N | Y | N | N | N | N | N | N | N | Y | N | N | N | N
211388000 | 534047 | ELEKTROKABEL | OMYP 2X0,75 300/300V (H03VVH2-F 2X0,75) BĘBNOWY | [5 empty] | - | N | N | N | N | Y | N | N | N | N | N | N | N | N | N | N | N | N
211394033 | 534048 | ELEKTROKABEL | H03VV-F 2X0,5 KRĄŻKI 100 M OMY (H03VV-F) | [5 empty] | - | N | N | N | N | Y | N | N | N | N | N | N | N | N | N | N | N | N
211394034 | 529018 | ZAMEL | H03VV-F 2X0,50 BIAŁY ODCINEK H03VV-F 2X0,50 BIA 500 |  |  | 1491.99 | 0.011 |  | - | N | N | N | N | Y | N | N | N | N | N | Y | N | N | N | N | N | N
211394036 | 534049 | ELEKTROKABEL | H03VV-F 3X0,5 BĘBNOWY OMY (H03VV-F) |  |  | 1922.49 | 0.033 |  | - | N | N | N | N | Y | N | N | N | N | N | N | N | N | N | N | N | N
211413365 | 401339 | HAGER | PROFIL UNIWERSALNY, DO SZAF IP41, GŁ. 600MM UTS | [5 empty] | - | N | N | N | N | Y | N | N | N | Y | N | N | N | N | N | N | N | N
211413367 | 401296 | HAGER | POZIOMA POPRZECZKA MONTAŻOWA, 850MM UTS | [5 empty] | - | N | N | N | N | Y | N | N | N | Y | N | N | N | N | N | N | N | N
211413383 | 230535 | HAGER | UNIVERS N HC, UCHWYT SZYN ZBIORCZYCH UST4, 1600A DLA CU 2X 40X10, 4 BIEG. UTS | [5 empty] | - | N | N | N | N | Y | N | N | N | Y | N | N | N | N | N | N | N | N
211414772 | 534051 | NIEZDEFINIOWANY | PROFIL NATYNKOWY,KĄTOWY ALUMINIUM, 2020MM, MLRCZNY | [5 empty] | - | N | N | N | N | N | N | N | N | N | N | N | N | N | N | N | N | N
211414773 | 534052 | NIEZDEFINIOWANY | TAŚMA LED 7.7W/1M 10M 12V DC ŚCIEMNIALNA WW 3000K | [5 empty] | - | N | N | N | N | N | N | N | N | N | N | N | N | N | N | N | N | N
211520408 | 534054 | ENERGIZER | BATERIA ENERGIZER MAX PLUS 9V 6LR61 /1 SZT |  |  | 17.22 | 14 |  | - | N | N | N | N | Y | N | N | N | N | N | N | N | Y | N | N | N | N
211522536 | 448351 | HAGER | ROZDZIELNICA VOLTA NATYNKOWA, 4RZĘD., PATCHPANEL, GNIAZDO X3 230V HAG | [5 empty] | - | N | N | N | N | Y | N | N | N | Y | N | N | N | N | N | N | N | N
211648593 | 480227 | KANLUX | ES-111 LED SL/WW/W LAMPA Z DIODAMI LED | [5 empty] | - | N | N | N | N | Y | N | N | N | N | N | N | N | Y | N | N | N | N
211673224 | 119750 | BAKS | KGR200H42/3 KORYTKO 0,5 MM | [5 empty] | - | N | N | N | N | Y | N | N | N | Y | N | N | N | N | N | N | N | N
211740646 | 286967 | PHILIPS LIGHTING | HF-PI 3/4 14/24 TL5/PL-L EII 220-240V 3 LUB 4 X TL5 14W LUB 24W | [5 empty] | - | N | N | N | N | N | N | N | N | N | N | N | N | N | N | N | N | N
212355753 | 11258 | ELKO-BIS | AL MASZT ODGROMOWY 3,0M ZE STABILIZATOREM G 5: MASZTY ODGROMOWE I IGLICE | [5 empty] | - | N | N | N | N | Y | N | N | N | N | N | N | N | y | N | N | N | N
212355756 | 195050 | BERKER | ELEMENT CENTRALNY DO GNIAZDA PRZYŁĄCZENIOWEGO UAE 1-KROTNEGO; ALU; B.1/B.7 GLAS B.1/B.7 GLAS ALU | [5 empty] | - | N | N | N | N | Y | N | N | N | N | N | N | N | N | Y | N | N | N
212355759 | 251629 | BERKER | ELEMENT CENTRALNY DO PRZYŁĄCZA KABLOWEGO I GNIAZDA VDO; ALU; B.1/B.7 GLAS | [5 empty] | - | N | N | N | N | Y | N | N | N | N | N | N | N | N | Y | N | N | N
212355846 | 518810 | HAGER | TEHALIT.VE-EE PUSZKA PODŁOGOWA PROSTOKĄTNA MAŁA, 2X GN. SCHUKO M45, STAL NIERDZ TEH | [5 empty] | - | N | N | N | N | Y | N | N | N | Y | N | N | N | N | N | N | N | N
212363372 | 523096 | KARLIK | DWPUS-9 MECHANIZM ŁĄCZNIKA DWUBIEGUNOWEGO W STYLU AMERYKAŃSKIM DECO BIAŁY | [5 empty] | - | N | N | N | N | Y | N | N | N | N | N | N | N | Y | N | N | N | N
212459787 | 525756 | KANLUX | JASMIN W/M-W OPRAWA ŚCIENNA | [5 empty] | - | N | N | N | N | Y | N | N | N | N | N | N | N | Y | N | N | N | N
212567150 | 228688 | HAGER | WKŁ. ZWŁOCZNA C1 9X36 10A AC 400V GG WEB | [5 empty] | - | N | N | N | N | Y | N | N | N | Y | N | N | N | N | N | N | N | N
212569224 | 529239 | ZAMEL | H05VV-F 4G 0,75 BIAŁY ODCINEK H05VV-F 4G 0,75 BIA 500 |  |  | 3409.56 | 0.023 |  | - | N | N | N | N | Y | N | N | N | N | N | Y | N | N | N | N | N | N
212571459 | 534127 | ELEKTROKABEL | H05VV-F 4X1,5 BĘBNOWY OWY (H05VV-F) |  |  | 5380.02 | 0.033 |  | - | N | N | N | N | Y | N | N | N | N | N | N | N | N | N | N | N | N
212712098 | 312729 | TECHNOKABEL | HTKSH PH90 1X2X1,4 CZERWONY | [5 empty] | - | N | N | N | N | N | N | N | N | N | N | N | N | N | N | N | N | N
212766071 | 515579 | AKS ZIELONKA | Gniazdo komputerowe F(S)TP RJ 45 KAT. 6 BEZNARZĘDZIOWY STI |  |  | 27.0969 | 30 |  | - | N | N | N | N | N | N | N | N | N | N | Y | N | N | N | N | N | N
212777332 | 229429 | HAGER | PODSTAWA BEZPIECZNIKOWA 1P 25A 500V L31 1M Z LAMPKĄ HAG | [5 empty] | - | N | N | N | N | Y | N | N | N | Y | N | N | N | N | N | N | N | N
213143027 | 449465 | BERKER | RAMKA 3-KROTNA BERKER B.7 ALU/ANTRACYT BPR | [5 empty] | - | N | N | N | N | Y | N | N | N | N | N | N | N | N | Y | N | N | N
213143028 | 448692 | BERKER | RAMKA 4-KROTNA BERKER B.7 ALU/ANTRACYT BPR | [5 empty] | - | N | N | N | N | Y | N | N | N | N | N | N | N | N | Y | N | N | N
213143203 | 448602 | BERKER | B.7 Ramka 1-krotna, alu/antracyt mat | <p><span style="font-weight: 700;">B.7 Ramka 1-krotna, alu/antracyt mat</span><b><br></b></p><p><b>Konstrukcja</b></p><p>Wykonanie: 1-krotne</p><p><b>Materiał</b></p><p>Kolor RAL: RAL 9006</p><p>kolor linii dekoracyjnej: alu/antracyt</p><p>Kolor: wygląd: aluminium</p><p>Materiał/obróbka: aluminium anodyzowane</p><p>Materiał:<span style="white-space:pre"> </span>aluminium</p><p>Powierzchnia:<span style="white-space:pre"> </span>mat</p><p>metal, anodyzowane aluminium </p><p><b>Wymiary</b></p><p>wysokość: 90 mm</p><p>szerokość: 95 mm</p><p><b>Oznaczenie</b></p><p>Główna linia projektowa:<span style="white-space:pre"> </span>Berker B.7</p> |  |  |  |  | - | N | N | N | N | Y | N | N | N | N | N | N | N | N | Y | N | N | N
213143204 | 448581 | BERKER | RAMKA 2-KROTNA BERKER B.7 ALU/ANTRACYT BPR | [5 empty] | - | N | N | N | N | Y | N | N | N | N | N | N | N | N | Y | N | N | N
213243444 | 316945 | SIMET | PC2253-CL ZŁĄCZKA SAMOZACISKOWA BEZGWINTOWA, MINI 2,5MM2, 3 STYKI ZŁĄCZKI SAMOZACISKOWE BEZGWINTOWE, SERIA MINI | [5 empty] | - | N | N | N | N | N | N | N | N | N | N | N | N | N | N | N | N | N
213243445 | 316947 | SIMET | PC2255-CL ZŁĄCZKA SAMOZACISKOWA BEZGWINTOWA, MINI 2,5MM2, 5 STYKÓW ZŁĄCZKI SAMOZACISKOWE BEZGWINTOWE, SERIA MINI | [5 empty] | - | N | N | N | N | N | N | N | N | N | N | N | N | N | N | N | N | N
213243446 | 317019 | SIMET | OU-3 OPASKA UZIEMIAJĄCA, 1, 8 – 4”, O 8-114MM SZYNY WYRÓWNUJĄCE POTENCJAŁ, OPASKI UZIEMIAJĄCE | [5 empty] | - | N | N | N | N | N | N | N | N | N | N | N | N | N | N | N | N | N
213244061 | 317309 | SIMET | N8 PUSZKA NAŚCIENNA Z DŁAWICĄ ZINTEGROWANĄ, SAMOZATRZASKOWA 89*42MM - SERIA FASTBOX PUSZKI INSTALACYJNE NAŚCIENNE SERIA FASTBOX IP 61 | [5 empty] | - | N | N | N | N | N | N | N | N | N | N | N | N | N | N | N | N | N
213244062 | 317308 | SIMET | N7 PUSZKA NAŚCIENNA Z DŁAWICĄ ZINTEGROWANĄ, SAMOZATRZASKOWA 100*100MM - SERIA FASTBOX PUSZKI INSTALACYJNE NAŚCIENNE SERIA FASTBOX IP 59 | [5 empty] | - | N | N | N | N | N | N | N | N | N | N | N | N | N | N | N | N | N
213244065 | 317307 | SIMET | N6 PUSZKA NAŚCIENNA Z DŁAWICĄ ZINTEGROWANĄ, SAMOZATRZASKOWA 85*85MM - SERIA FASTBOX PUSZKI INSTALACYJNE NAŚCIENNE SERIA FASTBOX IP 57 | [5 empty] | - | N | N | N | N | N | N | N | N | N | N | N | N | N | N | N | N | N
213247829 | 448594 | BERKER | RAMKA 1-KROTNA BERKER B.3 ALU, CZARNY/BIAŁY BPR | [5 empty] | - | N | N | N | N | Y | N | N | N | N | N | N | N | N | Y | N | N | N
213247835 | 525754 | KANLUX | DOSAN LED B LAMPKA BIURKOWA LED | [5 empty] | - | N | N | N | N | N | N | N | N | N | N | N | N | N | N | N | N | N
213247854 | 448633 | BERKER | RAMKA 2-KROTNA BERKER B.3 ALU, CZARNY/BIAŁY BPR | [5 empty] | - | N | N | N | N | Y | N | N | N | N | N | N | N | N | Y | N | N | N
213247855 | 449457 | BERKER | RAMKA 3-KROTNA BERKER B.3 ALU, CZARNY/BIAŁY BPR | [5 empty] | - | N | N | N | N | Y | N | N | N | N | N | N | N | N | Y | N | N | N
213247856 | 448684 | BERKER | RAMKA 4-KROTNA BERKER B.3 ALU, CZARNY/BIAŁY BPR | [5 empty] | - | N | N | N | N | Y | N | N | N | N | N | N | N | N | Y | N | N | N
213247857 | 448658 | BERKER | RAMKA 5-KROTNA BERKER B.3 ALU, CZARNY/BIAŁY BPR | [5 empty] | - | N | N | N | N | Y | N | N | N | N | N | N | N | N | Y | N | N | N
213251725 | 531135-VIRTUAL-1 | ELPAR | YDYP 4X1,5 450/750V BĘBNOWY YDYP 450/750V | [5 empty] | - | N | N | N | N | Y | N | N | N | Y | N | N | N | N | N | N | N | N
213251727 | 528007-VIRTUAL-1 | ELPAR | YKY 5X2,5 0,6/1KV YKY 0,6/1KV | [5 empty] | - | N | N | N | N | Y | N | N | N | N | N | Y | N | N | N | N | N | N
213456025 | 531136-VIRTUAL-1 | ELEKTROKABEL | Przewód instalacyjny YDYp 4x1,5 450/750V bębnowy | [5 empty] | - | N | N | N | N | Y | N | N | N | N | N | Y | N | N | N | N | N | N
213687903 | 534187 | OSRAM - LEDVANCE | LPAR111 7524 15W/4000K 2000 | [5 empty] | - | N | N | N | N | N | N | N | N | N | N | N | N | N | N | N | N | N
213689228 | 534188 | OSRAM - LEDVANCE | ST8AU-1.2M 15,1W/840 220-240VEM10 2400 | [5 empty] | - | N | N | N | N | N | N | N | N | N | N | N | N | N | N | N | N | N
213689242 | 534189 | OSRAM - LEDVANCE | LPPR16D10036 9,6W/827 230V GU10 10000 | [5 empty] | - | N | N | N | N | N | N | N | N | N | N | N | N | N | N | N | N | N
214165919 | 400775 | HAGER | MCB WYŁĄCZNIK NADPRĄDOWY 6KA 1P+N C 20A HAG |  |  | 99.384 | 1 |  | - | N | N | N | N | Y | N | N | N | N | N | N | N | Y | N | N | N | N
214165924 | 143690 | HAGER | POKRYWA ZAŚLEPIAJĄCA,UNIVERSN,DO PODSTAW D02,DII,DIII HAG |  |  | 25.461 | 9 |  | - | N | N | N | N | Y | N | N | N | N | N | Y | N | N | N | N | N | N
214165927 | 466809 | LOVATO ELECTRIC | PRZEKAŹNIK TERMICZNY RF9 0.9-1.5A PRZEKAŹNIKI TERMICZNE OCHRONA I NADZÓR SILNIKA |  |  | 110.9583 | 1 |  | - | N | N | N | N | Y | N | N | N | N | N | Y | N | N | N | N | N | N
214165954 | 466806 | LOVATO ELECTRIC | PRZEKAŹNIK TERMICZNY RF9 0.3-0.5A PRZEKAŹNIKI TERMICZNE OCHRONA I NADZÓR SILNIKA |  |  | 110.9583 | 1 |  | - | N | N | N | N | N | N | N | N | N | N | N | N | N | N | N | N | N
214165961 | 506661 | KANLUX | PRODIM GU10-7,5W-NW Lampa z diodami LED |  |  | 31.7832 | 10 |  | - | N | N | N | N | N | N | N | N | N | N | N | N | N | N | N | N | N
214166015 | 187575 | HAUPA | Praska do zaciskania tulejek 50-95 mm² | <p><b>Praska do zaciskania tulejek 50-95 mm²</b></p><p>Zakres pracy: 50-95mm2<br></p> |  | 718.0125 | 1 |  | - | N | N | N | N | Y | N | N | N | N | N | Y | N | N | N | N | N | N
214166019 | 530627 | LOVATO ELECTRIC | PRZEMIENNIK CZĘSTOTLIWOŚCI, MOC SILNIKA 1,5KW (7A), |  |  | 1260.75 | 1 |  | - | N | N | N | N | Y | N | N | N | N | N | Y | N | N | N | N | N | N
214166038 | 296440 | ZAMEL | Radiowy, bezprzewodowy czujnik ruchu RCR-01 | <p><span style="font-weight: 700;">Radiowy, bezprzewodowy czujnik ruchu RCR-01</span></p><p>Znamionowe napięcie zasilania: 2 x 1,5 V DC – bateria AAA</p><p>Ilość kanałów: 1</p><p>Zakres nastaw czujnika zmierzchowego: 2 ÷ 20 lx</p><p>Transmisja: radiowa 868,32 MHz</p><p>Sposób transmisji: jednokierunkowa</p><p>Kodowanie: transmisja z adresacją</p><p>Zasięg działania: do 250 m w terenie otwartym</p><p>Sygnalizacja optyczna transmisji radiowej: dioda LED czerwona</p><p>Temperaturowy zakres pracy: -10 ÷ +55℃</p><p>Stopień ochrony obudowy: IP20</p><p>Klasa ochronności:<span style="white-space:pre"> </span>III</p><p>Wymiary:<span style="white-space:pre"> </span>Ø75 x 40 mm</p><p>Waga: 0,19 kg</p><p>Zgodność z normami:PN-ETSI EN 300 220-1, PN-ETSI EN 300 220-2</p> |  | 141.45 | 1 |  | - | N | N | N | N | Y | N | N | N | N | N | Y | N | N | N | N | N | N
214166045 | 463867 | ZAMEL | Radiowy czujnik temperatury i natężenia oświetlenia RCL-01 | <p><span style="font-weight: 700;">Radiowy czujnik temperatury i natężenia oświetlenia RCL-01</span></p><p>Wymiary: 84 x 68 x 43 mm<br></p><p>Znamionowe napięcie zasilania nadajnika: 3 V DC</p><p>Typ baterii nadajnika: 2XLR03 AAA 1,5 V DC</p><p>Częstotliwość: 868</p><p>Kodowanie: transmisja z adresacją</p><p>Zasięg działania nadajnika: 200 m</p><p>Stopień ochrony nadajnika: IP54</p> |  | 131.61 | 1 |  | - | N | N | N | N | Y | N | N | N | N | N | Y | N | N | N | N | N | N
214166049 | 228149 | HAGER | UNIVERS N HC, ŚRUBA MŁOTECZKOWA M12 X 70 MM, CU 10, (4 SZT.) UTS |  |  | 38.1915 | 8 |  | - | N | N | N | N | Y | N | N | N | N | N | N | N | Y | N | N | N | N
214166052 | 229630 | HAGER | UCHWYT PROFILOWANY RK230 TEH |  |  | 68.88 | 10 |  | - | N | N | N | N | Y | N | N | N | N | N | N | N | Y | N | N | N | N
214166056 | 524554 | HELUKABEL | TITANEX H07 RN-F 3X1,5 450/750V |  |  | 5356.65 | 0.04 |  | - | N | N | N | N | N | N | N | N | N | N | N | N | N | N | N | N | N
214166058 | 230610 | HAGER | UNIVERS N HC, WSPORNIK DO PE/N, 2 BIEG., LEWY, DLA CU 20/30/40X5/10, 10 SZT. UTS | [5 empty] | - | N | N | N | N | N | N | N | N | N | N | N | N | N | N | N | N | N
214166060 | 283046 | EFEN | SILAS GR.2 400A EB 70 U2 /ZAB. SZYNOWA 60MM EFEN |  |  | 724.593 | 1 |  | - | N | N | N | N | Y | N | N | N | N | N | Y | N | N | N | N | N | N
214166100 | 299959 | TIM S.A. | ROZDZIELNICA RW-36-P Z |  |  | 307.5 | 1 |  | - | N | N | N | N | N | N | N | N | N | N | N | N | N | N | N | N | N
214166103 | 530549 | JAKMET | ROZDZIELNICA OTUL2 66/80-4/2X8-S-FN6-3XNSL2+1XWG160A |  |  | 3075 | 3 |  | - | N | N | N | N | N | N | N | N | N | N | N | N | N | N | N | N | N
214166105 | 228286 | HAGER | univers Z Szyna zacisków PE/N 2x25 zacisków | <p><b>univers Z Szyna zacisków PE/N 2x25 zacisków</b><br></p><p><b>Materiał</b></p><p>Kolor: biały</p><p>Materiał: Mosiądz</p><p><b>Wymiary</b></p><p>Długość:<span style="white-space:pre"> </span>217 mm</p><p>Szerokość produktu: 5 mm</p><p><b>Podłączenie</b></p><p>Liczba punktów połączeń + przekrój przewodu: (2x25) 11x16+14x10mm²</p><p><b>Norma</b></p><p>Dyrektywa europejska RoHs:<span style="white-space:pre"> </span>zgodny</p> |  | 106.2966 | 6 |  | - | N | N | N | N | Y | N | N | N | N | N | Y | N | N | N | N | N | N
214166109 | 166606 | F&F | SONDA PZ SONDA ELEKTRODOWA DO PRZEKAŹNIKA PZ-828 AKCEOSORIA DO PRZEKAŹNIKÓW |  |  | 33.21 | 1 |  | - | N | N | N | N | N | N | N | N | N | N | N | N | N | N | N | N | N
214166113 | 283043 | EFEN | SILAS GR.00 160A EB 70 R5 /ZAB. SZYNOWA 60MM EFEN |  |  | 222.138 | 6 |  | - | N | N | N | N | Y | N | N | N | N | N | Y | N | N | N | N | N | N
214166507 | 531408 | INTELIGHT | OCZKO AWERYJNE STARLET WHITE LED SO 3W 3H AT | [5 empty] | - | N | N | N | N | Y | N | N | N | N | N | N | N | Y | N | N | N | N
214166517 | 449480 | BERKER | K.5 Głośnik alu | <p><b>K.5 Głośnik alu</b><br></p><p><b>Konfiguracja</b></p><p>w komplecie z 2-żyłowym, podwójnie izolowanym, elastycznym przewodem </p><p><b>Częstotliwość</b></p><p>Zakres częstotliwości transmisji (-3 dB):<span style="white-space:pre"> </span>170 … 18000 Hz</p><p><b>Moc</b></p><p>Moc znamionowa/muzyczna:<span style="white-space:pre"> </span>3/4 W</p><p><b>Rezystancja</b></p><p>Impedancja: 4 Ω</p><p><b>Materiał</b></p><p>Kolor RAL: RAL 9006</p><p>kolor linii dekoracyjnej: aluminium</p><p>Materiał/obróbka: lakierowany</p><p>Materiał: materiały różne</p><p>Powierzchnia: mat</p><p><b>Wymiary </b><br class="Apple-interchange-newline"></p><p>Głębokość montażu: 35 mm</p><p><b>Instalacja / Montaż</b></p><p>bez łapek rozporowych </p><p><b>Podłączenie</b></p><p>Przekrój przewodu (elastycznego):<span style="white-space:pre"> </span>0,5 mm²</p><p><b>Przewód</b></p><p>Przewód fabrycznie przygotowany: ≈ 25 cm</p><p><b>Oznaczenie</b></p><p>Zastosowanie:<span style="white-space:pre"> </span>Technika komunikacyjna</p><p>Główna linia projektowa:<span style="white-space:pre"> </span>Berker K.5</p> |  | 865.92 | 3 |  | - | N | N | N | N | Y | N | N | N | N | N | N | N | N | Y | N | N | N
214166525 | 251265 | BERKER | one.platform Płytka nośna podwójna z czerwonym elementem mocującym, mechanizm | <p><b>one.platform Płytka nośna podwójna z czerwonym elementem mocującym, mechanizm</b></p><p><b>Połączenia</b></p><p>KNX - Berker TS Sensor - konfigurowalny </p><p><b>Materiał</b></p><p>Materiał: Tworzywo / metal</p><p><b>Wymiary</b></p><p>Wymiary (szer. x wys.): 15,5 x 19,5 mm</p><p><b>Instalacja / Montaż</b></p><p>bez łapek rozporowych </p><p><b>Wyposażenie</b></p><p>do elementów centralnych z zasuwami chroniącymi przed kurzem </p><p><b>Oznaczenie</b></p><p>Zastosowanie:<span style="white-space:pre"> </span>Technika komunikacyjna</p><p>Główna linia projektowa:<span style="white-space:pre"> </span>TECHNIKA KOMUNIKACYJNA</p><p><b>Dodatkowe informacje</b></p><ul><li>otwór mocujący (szer. x wys.) ok. 15,5 x 19,5 mm </li><li>do numerów zam. 1181 .., 1182 ..</li><li>do gniazd modularnych: Abitana; AMP; Assmann; Asyco; Dätwyler; Dr. Ing. Sieger; EFB; Electronic; Erni; Hubbell; ICS; Leoni Kerpen; Nexans; Premium Line; Systems; Radiall; Rutenbeck; Setec; Telegärtner; ZA-Tec</li><li>do płytek czołowych z zasuwami chroniącymi przed kurzem</li><li>do gniazd modularnych kat.3, kat.5, kat.5e, i kat.6</li><li>tylko do mocowania za pomocą śrub poprzez płytkę nośną</li></ul> |  | 21.033 | 15 |  | - | N | N | N | N | Y | N | N | N | N | N | N | N | N | Y | N | N | N
214166551 | 272447 | OBO-BETTERMANN | LK4 15015 KANAŁ GRZEBIENIOWY 15X15 RAL703 (MAG) | [5 empty] | - | N | N | N | N | N | N | N | N | N | N | N | N | N | N | N | N | N
214166565 | 410132 | KONTAKT-SIMON | Klawisz pojedynczy do łączników/przycisków biały (osprzęt uzupełniajcy PREMIUM) |  |  | 4.182 | 1 |  | - | N | N | N | N | N | N | N | N | N | N | N | N | N | N | N | N | N
214166568 | 513834 | KONTAKT-SIMON | Łącznik jednobiegunowy (mechanizm) 10Ax, 250V~, szybkozłącza SIMON 54 |  |  | 11.6235 | 1 |  | - | N | N | N | N | N | N | N | N | N | N | N | N | N | N | N | N | N
214166577 | 507499 | LOVATO ELECTRIC | CEWKA DO STYCZNIKÓW BF40-80A 24VAC 50/60HZ OCHRONA I NADZÓR SILNIKA |  |  | 157.0095 | 2 |  | - | N | N | N | N | Y | N | N | N | N | N | Y | N | N | N | N | N | N
214166585 | 143739 | HAGER | univers Adapter do wspornika pokrywy 2szt. |  |  | 12.0909 | 3 |  | - | N | N | N | N | Y | N | N | N | N | N | Y | N | N | N | N | N | N
214166593 | 464863 | LOVATO ELECTRIC | BLOKADA MECHANICZNA BGX50.00 STYCZNIKI OCHRONA I NADZÓR SILNIKA |  |  | 30.4302 | 3 |  | - | N | N | N | N | Y | N | N | N | N | N | Y | N | N | N | N | N | N
214166602 | 465800 | LOVATO ELECTRIC | CEWKA AC 230V 50-60HZ DO BF26A-BF38A STYCZNIKI OCHRONA I NADZÓR SILNIKA |  |  | 65.1162 | 1 |  | - | N | N | N | N | Y | N | N | N | N | N | Y | N | N | N | N | N | N
214166625 | 465797 | LOVATO ELECTRIC | CEWKA AC 24V 50-60HZ DO BF26A-BF38A STYCZNIKI OCHRONA I NADZÓR SILNIKA |  |  | 65.1162 | 1 |  | - | N | N | N | N | Y | N | N | N | N | N | Y | N | N | N | N | N | N
214166635 | 469186 | LOVATO ELECTRIC | PLASTIKOWY DYSK DO PRZYCISKÓW GRZYBKOWYCH, ZEWNĘTRZNE FI 60MM, WYŁĄCZNIK BEZPIECZEŃSTWA PRZYCISKI, PRZEŁĄCZNIKI I LAMPKI SYGNALIZACJA I STEROWANIE |  |  | 13.9113 | 6 |  | - | N | N | N | N | Y | N | N | N | N | N | Y | N | N | N | N | N | N
214166642 | 401164 | HAGER | OBUDOWA FK, IP65, Z PŁYTĄ MONTAŻOWĄ MONTOWANĄ OD FRONTU, 1600X1000X400 MM rozdzielnica |  |  | 5654.31 | 2 |  | - | N | N | N | N | Y | N | N | N | Y | N | N | N | N | N | N | N | N
214166653 | 464878 | LOVATO ELECTRIC | MOSTEK ŁĄCZ. DO UKŁ. NAWROTNEGO DLA MINISTYCZ. BG STYCZNIKI OCHRONA I NADZÓR SILNIKA |  |  | 44.8827 | 3 |  | - | N | N | N | N | Y | N | N | N | N | N | Y | N | N | N | N | N | N
214166721 | 507311 | LOVATO ELECTRIC | OBUDOWA DO MONTAŻU POWIERZCHNIOWEGO, IP65, DO SM1P, SZEROKOŚĆ 80MM, W KOMPLECIE PRZYCISK AWARYJNEGO ZATRZYMANIA OCHRONA I NADZÓR SILNIKA |  |  | 175.2627 | 4 |  | - | N | N | N | N | Y | N | N | N | N | N | Y | N | N | N | N | N | N
214166734 | 143721 | HAGER | univers N Wspornik szyny nośnej 50szt. | <p><b>univers N Wspornik szyny nośnej 50szt.</b><br></p><p><b>Materiał</b></p><p>Materiał:<span style="white-space:pre"> </span>stal</p><p><b>Norma</b></p><p>Dyrektywa europejska RoHs: zgodny</p> |  | 779.1066 | 1 |  | - | N | N | N | N | Y | N | N | N | N | N | Y | N | N | N | N | N | N
214166758 | 230740 | HAGER | systo Zaślepka, 2M, biały | <p><b>systo Zaślepka, 2M, biały</b></p><p><b>Konstrukcja</b></p><p>Rodzaj jednostki sterującej: inne</p><p>Elementy sterujące i wskaźniki</p><p>Z lub bez wskaźnika: bez</p><p><b>Pojemność</b></p><p>Liczba modułów dla WA:<span style="white-space:pre"> </span>2</p><p><b>Materiał</b></p><p>Kolor RAL: RAL 9010</p><p>Kolor: biały</p><p>Materiał: Poliwęglany (PC)</p><p>Powierzchnia: mat/satyna</p><p>Rodzaj wykończenia powierzchni: lakierowany</p><p><b>Instalacja / Montaż</b></p><p>Sposób montażu: Połączenie zaciskowe</p><p><b>Wyposażenie</b></p><p>Przezroczysta etykieta opisowa: nie</p><p><b>Bezpieczeństwo</b></p><p>Stopień ochrony: IP20</p><p>Bezhalogenowy: tak</p><p><b>Oznaczenie</b></p><p>Seria: systo</p> |  | 12.915 | 4 |  | - | N | N | N | N | N | N | N | N | N | N | N | N | N | N | N | N | N
214166777 | 513469 | HAGER | TEHALIT.UK UNIWERSALNA PUSZKA PODŁOGOWA NA PŁYCIE ROZMIAR 2 50-80 STAL TEH | <div class="panel__headline open" data-panel="title" style="padding-top: 20px; padding-bottom: 4px; border-bottom: 1px solid rgb(204, 204, 204); font-weight: bold; color: rgb(69, 69, 69); font-family: Arial, HelveticaNeue, "Helvetica Neue", "Neue Helvetica", Helvetica, sans-serif;"><a class="panel__headline__label" href="https://www.hager.pl/katalog-produktow/systemy-prowadzenia-przewodow/podlogowe-systemy-prowadzenia-instalacji-elektrycznych/tehalit.uk-system-kanalow-stosowanych-w-wylewkach-betonowych/tehalit.uk-uniwersalne-puszki-podlogowe/udb2050080/123746.htm?Suchbegriffe=UDB2050080#" style="margin: 0px; padding: 0px; color: rgb(51, 51, 51);"><img class="img_open" src="https://www.hager.pl/icons/akk_minus_grey_bold.png" style="margin: 0px; padding: 0px 10px 0px 0px; color: rgb(136, 136, 136); border-width: initial; border-style: none; display: inline;">Kompatybilność</a></div><div class="panel__content" data-panel="content" style="color: rgb(69, 69, 69); font-family: Arial, HelveticaNeue, "Helvetica Neue", "Neue Helvetica", Helvetica, sans-serif;"><table class="banane" cellpadding="0" cellspacing="0" border="0" style="margin: 0px; padding: 0px;"><tbody style="margin: 0px; padding: 0px;"><tr style="margin: 0px; padding: 0px;"><td class="prismatable0 " style="margin: 0px; padding: 6px 3px 4px 20px; border-bottom: 1px solid rgb(204, 204, 204); vertical-align: top; background-color: rgb(244, 244, 244); width: 215px;">Zgodność szerokość profilu:</td><td class="prismatable0 " style="margin: 0px; padding: 6px 3px 4px; border-bottom: 1px solid rgb(204, 204, 204); vertical-align: top; background-color: rgb(244, 244, 244); width: 170px;">190/240 mm</td></tr></tbody></table></div><div class="panel__headline open" data-panel="title" style="padding-top: 20px; padding-bottom: 4px; border-bottom: 1px solid rgb(204, 204, 204); font-weight: bold; color: rgb(69, 69, 69); font-family: Arial, HelveticaNeue, "Helvetica Neue", "Neue Helvetica", Helvetica, sans-serif;"><a class="panel__headline__label" href="https://www.hager.pl/katalog-produktow/systemy-prowadzenia-przewodow/podlogowe-systemy-prowadzenia-instalacji-elektrycznych/tehalit.uk-system-kanalow-stosowanych-w-wylewkach-betonowych/tehalit.uk-uniwersalne-puszki-podlogowe/udb2050080/123746.htm?Suchbegriffe=UDB2050080#" style="margin: 0px; padding: 0px; color: rgb(51, 51, 51);"><img class="img_open" src="https://www.hager.pl/icons/akk_minus_grey_bold.png" style="margin: 0px; padding: 0px 10px 0px 0px; color: rgb(136, 136, 136); border-width: initial; border-style: none; display: inline;">Pokrywa / Drzwi / Element wierzchni</a></div><div class="panel__content" data-panel="content" style="color: rgb(69, 69, 69); font-family: Arial, HelveticaNeue, "Helvetica Neue", "Neue Helvetica", Helvetica, sans-serif;"><table class="banane" cellpadding="0" cellspacing="0" border="0" style="margin: 0px; padding: 0px;"><tbody style="margin: 0px; padding: 0px;"><tr style="margin: 0px; padding: 0px;"><td class="prismatable0 " style="margin: 0px; padding: 6px 3px 4px 20px; border-bottom: 1px solid rgb(204, 204, 204); vertical-align: top; background-color: rgb(244, 244, 244); width: 215px;">Kształt pokrywy:</td><td class="prismatable0 " style="margin: 0px; padding: 6px 3px 4px; border-bottom: 1px solid rgb(204, 204, 204); vertical-align: top; background-color: rgb(244, 244, 244); width: 170px;">prostokątny</td></tr></tbody></table></div><div class="panel__headline open" data-panel="title" style="padding-top: 20px; padding-bottom: 4px; border-bottom: 1px solid rgb(204, 204, 204); font-weight: bold; color: rgb(69, 69, 69); font-family: Arial, HelveticaNeue, "Helvetica Neue", "Neue Helvetica", Helvetica, sans-serif;"><a class="panel__headline__label" href="https://www.hager.pl/katalog-produktow/systemy-prowadzenia-przewodow/podlogowe-systemy-prowadzenia-instalacji-elektrycznych/tehalit.uk-system-kanalow-stosowanych-w-wylewkach-betonowych/tehalit.uk-uniwersalne-puszki-podlogowe/udb2050080/123746.htm?Suchbegriffe=UDB2050080#" style="margin: 0px; padding: 0px; color: rgb(51, 51, 51);"><img class="img_open" src="https://www.hager.pl/icons/akk_minus_grey_bold.png" style="margin: 0px; padding: 0px 10px 0px 0px; color: rgb(136, 136, 136); border-width: initial; border-style: none; display: inline;">Materiał</a></div><div class="panel__content" data-panel="content" style="color: rgb(69, 69, 69); font-family: Arial, HelveticaNeue, "Helvetica Neue", "Neue Helvetica", Helvetica, sans-serif;"><table class="banane" cellpadding="0" cellspacing="0" border="0" style="margin: 0px; padding: 0px;"><tbody style="margin: 0px; padding: 0px;"><tr style="margin: 0px; padding: 0px;"><td class="prismatable0 " style="margin: 0px; padding: 6px 3px 6px 20px; border-bottom: 1px solid rgb(204, 204, 204); vertical-align: top; background-color: rgb(244, 244, 244); width: 215px;">Kolor:</td><td class="prismatable0 " style="margin: 0px; padding: 6px 3px; border-bottom: 1px solid rgb(204, 204, 204); vertical-align: top; background-color: rgb(244, 244, 244); width: 170px;">ocynkowany</td></tr><tr style="margin: 0px; padding: 0px;"><td class="prismatable1 " style="margin: 0px; padding: 6px 3px 6px 20px; border-bottom: 1px solid rgb(204, 204, 204); vertical-align: top; width: 215px;">Materiał:</td><td class="prismatable1 " style="margin: 0px; padding: 6px 3px; border-bottom: 1px solid rgb(204, 204, 204); vertical-align: top; width: 170px;">materiały różne</td></tr><tr style="margin: 0px; padding: 0px;"><td class="prismatable0 " style="margin: 0px; padding: 6px 3px 4px 20px; border-bottom: 1px solid rgb(204, 204, 204); vertical-align: top; background-color: rgb(244, 244, 244); width: 215px;">Grupa materiałowa:</td><td class="prismatable0 " style="margin: 0px; padding: 6px 3px 4px; border-bottom: 1px solid rgb(204, 204, 204); vertical-align: top; background-color: rgb(244, 244, 244); width: 170px;">materiały różne</td></tr></tbody></table></div><div class="panel__headline open" data-panel="title" style="padding-top: 20px; padding-bottom: 4px; border-bottom: 1px solid rgb(204, 204, 204); font-weight: bold; color: rgb(69, 69, 69); font-family: Arial, HelveticaNeue, "Helvetica Neue", "Neue Helvetica", Helvetica, sans-serif;"><a class="panel__headline__label" href="https://www.hager.pl/katalog-produktow/systemy-prowadzenia-przewodow/podlogowe-systemy-prowadzenia-instalacji-elektrycznych/tehalit.uk-system-kanalow-stosowanych-w-wylewkach-betonowych/tehalit.uk-uniwersalne-puszki-podlogowe/udb2050080/123746.htm?Suchbegriffe=UDB2050080#" style="margin: 0px; padding: 0px; color: rgb(51, 51, 51);"><img class="img_open" src="https://www.hager.pl/icons/akk_minus_grey_bold.png" style="margin: 0px; padding: 0px 10px 0px 0px; color: rgb(136, 136, 136); border-width: initial; border-style: none; display: inline;">Wymiary</a></div><div class="panel__content" data-panel="content" style="color: rgb(69, 69, 69); font-family: Arial, HelveticaNeue, "Helvetica Neue", "Neue Helvetica", Helvetica, sans-serif;"><table class="banane" cellpadding="0" cellspacing="0" border="0" style="margin: 0px; padding: 0px;"><tbody style="margin: 0px; padding: 0px;"><tr style="margin: 0px; padding: 0px;"><td class="prismatable0 " style="margin: 0px; padding: 6px 3px 6px 20px; border-bottom: 1px solid rgb(204, 204, 204); vertical-align: top; background-color: rgb(244, 244, 244); width: 215px;">Wysokość kanału:</td><td class="prismatable0 " style="margin: 0px; padding: 6px 3px; border-bottom: 1px solid rgb(204, 204, 204); vertical-align: top; background-color: rgb(244, 244, 244); width: 170px;">50 mm</td></tr><tr style="margin: 0px; padding: 0px;"><td class="prismatable1 " style="margin: 0px; padding: 6px 3px 6px 20px; border-bottom: 1px solid rgb(204, 204, 204); vertical-align: top; width: 215px;">Zakres poziomowania:</td><td class="prismatable1 " style="margin: 0px; padding: 6px 3px; border-bottom: 1px solid rgb(204, 204, 204); vertical-align: top; width: 170px;">50/80 mm</td></tr><tr style="margin: 0px; padding: 0px;"><td class="prismatable0 " style="margin: 0px; padding: 6px 3px 4px 20px; border-bottom: 1px solid rgb(204, 204, 204); vertical-align: top; background-color: rgb(244, 244, 244); width: 215px;">Wymiar nominalny:</td><td class="prismatable0 " style="margin: 0px; padding: 6px 3px 4px; border-bottom: 1px solid rgb(204, 204, 204); vertical-align: top; background-color: rgb(244, 244, 244); width: 170px;">240 mm</td></tr></tbody></table></div><div class="panel__headline open" data-panel="title" style="padding-top: 20px; padding-bottom: 4px; border-bottom: 1px solid rgb(204, 204, 204); font-weight: bold; color: rgb(69, 69, 69); font-family: Arial, HelveticaNeue, "Helvetica Neue", "Neue Helvetica", Helvetica, sans-serif;"><a class="panel__headline__label" href="https://www.hager.pl/katalog-produktow/systemy-prowadzenia-przewodow/podlogowe-systemy-prowadzenia-instalacji-elektrycznych/tehalit.uk-system-kanalow-stosowanych-w-wylewkach-betonowych/tehalit.uk-uniwersalne-puszki-podlogowe/udb2050080/123746.htm?Suchbegriffe=UDB2050080#" style="margin: 0px; padding: 0px; color: rgb(51, 51, 51);"><img class="img_open" src="https://www.hager.pl/icons/akk_minus_grey_bold.png" style="margin: 0px; padding: 0px 10px 0px 0px; color: rgb(136, 136, 136); border-width: initial; border-style: none; display: inline;">Zastosowanie</a></div><div class="panel__content" data-panel="content" style="color: rgb(69, 69, 69); font-family: Arial, HelveticaNeue, "Helvetica Neue", "Neue Helvetica", Helvetica, sans-serif;"><table class="banane" cellpadding="0" cellspacing="0" border="0" style="margin: 0px; padding: 0px;"><tbody style="margin: 0px; padding: 0px;"><tr style="margin: 0px; padding: 0px;"><td class="prismatable0 " style="margin: 0px; padding: 6px 3px 4px 20px; border-bottom: 1px solid rgb(204, 204, 204); vertical-align: top; background-color: rgb(244, 244, 244); width: 215px;">Grupa produktów:</td><td class="prismatable0 " style="margin: 0px; padding: 6px 3px 4px; border-bottom: 1px solid rgb(204, 204, 204); vertical-align: top; background-color: rgb(244, 244, 244); width: 170px;">Przegrody</td></tr></tbody></table></div><div class="panel__headline open" data-panel="title" style="padding-top: 20px; padding-bottom: 4px; border-bottom: 1px solid rgb(204, 204, 204); font-weight: bold; color: rgb(69, 69, 69); font-family: Arial, HelveticaNeue, "Helvetica Neue", "Neue Helvetica", Helvetica, sans-serif;"><a class="panel__headline__label" href="https://www.hager.pl/katalog-produktow/systemy-prowadzenia-przewodow/podlogowe-systemy-prowadzenia-instalacji-elektrycznych/tehalit.uk-system-kanalow-stosowanych-w-wylewkach-betonowych/tehalit.uk-uniwersalne-puszki-podlogowe/udb2050080/123746.htm?Suchbegriffe=UDB2050080#" style="margin: 0px; padding: 0px; color: rgb(51, 51, 51);"><img class="img_open" src="https://www.hager.pl/icons/akk_minus_grey_bold.png" style="margin: 0px; padding: 0px 10px 0px 0px; color: rgb(136, 136, 136); border-width: initial; border-style: none; display: inline;">Norma</a></div><div class="panel__content" data-panel="content" style="color: rgb(69, 69, 69); font-family: Arial, HelveticaNeue, "Helvetica Neue", "Neue Helvetica", Helvetica, sans-serif;"><table class="banane" cellpadding="0" cellspacing="0" border="0" style="margin: 0px; padding: 0px;"><tbody style="margin: 0px; padding: 0px;"><tr style="margin: 0px; padding: 0px;"><td class="prismatable0 " style="margin: 0px; padding: 6px 3px 6px 20px; border-bottom: 1px solid rgb(204, 204, 204); vertical-align: top; background-color: rgb(244, 244, 244); width: 215px;">Dopuszczenia / atesty:</td><td class="prismatable0 " style="margin: 0px; padding: 6px 3px; border-bottom: 1px solid rgb(204, 204, 204); vertical-align: top; background-color: rgb(244, 244, 244); width: 170px;">EN50085-2-2</td></tr><tr style="margin: 0px; padding: 0px;"><td class="prismatable1 " style="margin: 0px; padding: 6px 3px 4px 20px; border-bottom: 1px solid rgb(204, 204, 204); vertical-align: top; width: 215px;">Dyrektywa europejska RoHs:</td><td class="prismatable1 " style="margin: 0px; padding: 6px 3px 4px; border-bottom: 1px solid rgb(204, 204, 204); vertical-align: top; width: 170px;">zgodny</td></tr></tbody></table></div><div class="panel__headline open" data-panel="title" style="padding-top: 20px; padding-bottom: 4px; border-bottom: 1px solid rgb(204, 204, 204); font-weight: bold; color: rgb(69, 69, 69); font-family: Arial, HelveticaNeue, "Helvetica Neue", "Neue Helvetica", Helvetica, sans-serif;"><a class="panel__headline__label" href="https://www.hager.pl/katalog-produktow/systemy-prowadzenia-przewodow/podlogowe-systemy-prowadzenia-instalacji-elektrycznych/tehalit.uk-system-kanalow-stosowanych-w-wylewkach-betonowych/tehalit.uk-uniwersalne-puszki-podlogowe/udb2050080/123746.htm?Suchbegriffe=UDB2050080#" style="margin: 0px; padding: 0px; color: rgb(51, 51, 51);"><img class="img_open" src="https://www.hager.pl/icons/akk_minus_grey_bold.png" style="margin: 0px; padding: 0px 10px 0px 0px; color: rgb(136, 136, 136); border-width: initial; border-style: none; display: inline;">Bezpieczeństwo</a></div><div class="panel__content" data-panel="content" style="color: rgb(69, 69, 69); font-family: Arial, HelveticaNeue, "Helvetica Neue", "Neue Helvetica", Helvetica, sans-serif;"><table class="banane" cellpadding="0" cellspacing="0" border="0" style="margin: 0px; padding: 0px;"><tbody style="margin: 0px; padding: 0px;"><tr style="margin: 0px; padding: 0px;"><td class="prismatable0 " style="margin: 0px; padding: 6px 3px 4px 20px; border-bottom: 1px solid rgb(204, 204, 204); vertical-align: top; background-color: rgb(244, 244, 244); width: 215px;">Bezhalogenowy:</td><td class="prismatable0 " style="margin: 0px; padding: 6px 3px 4px; border-bottom: 1px solid rgb(204, 204, 204); vertical-align: top; background-color: rgb(244, 244, 244); width: 170px;">tak</td></tr></tbody></table></div> |  | 471.951 | 2 |  | - | N | N | N | N | Y | N | N | N | Y | N | N | N | N | N | N | N | N
214166800 | 230611 | HAGER | UNIVERS N HC, WSPORNIK DO PE/N, 2 BIEG., PRAWY, DLA CU 20/30/40X5/10, 10 SZT. UTS | [5 empty] | - | N | N | N | N | Y | N | N | N | N | N | Y | N | N | N | N | N | N
214167645 | 525400 | KANLUX | TIBERI LED SMD 36W-O Oprawa typu downlight LED |  |  | 172.9872 | 7 |  | - | N | N | N | N | Y | N | N | N | N | N | Y | N | N | N | N | N | N
214167650 | 401233 | HAGER | ŚCIANY BOCZNE DO OBUD. FK, 1600X400 MM |  |  | 821.64 | 2 |  | - | N | N | N | N | Y | N | N | N | N | N | Y | N | N | N | N | N | N
214167794 | 121658 | BAKS | KKL50H42 KOLANKO 90° 0,7 MM |  |  | 14.5878 | 10 |  | - | N | N | N | N | Y | N | N | N | Y | N | N | N | N | N | N | N | N
214167799 | 402201 | BAKS | KDS100H110/3 KORYTKO SIATKOWE PRODUKT WYCOFANY |  |  | 25.6086 | 27 |  | - | N | N | N | N | Y | N | N | N | Y | N | N | N | N | N | N | N | N
214167808 | 512517 | SCAME | GNIAZDO Z WYŁĄCZ. 3P+N+PE 63A IP67 PRODUKT WYCOFANY |  |  | 562.1469 | 1 |  | - | N | N | N | N | Y | N | N | N | N | N | Y | N | N | N | N | N | N
214167815 | 477807 | BERKER | W.1 Moduł gniazda z uziemieniem 2P+Z, IP55, biały | <p><b>W.1 Moduł gniazda z uziemieniem 2P+Z, IP55, biały</b></p><p><b>Konstrukcja</b></p><p>2-biegunowe z uziemieniem </p><p><b>Charakterystyka elektryczna</b></p><p>Napięcie znamionowe: 250 V</p><p>Prąd znamionowy: 16 A</p><p>Napięcie znamionowe: 250 V AC</p><p><b>Pokrywa / Drzwi / Element wierzchni</b></p><p>z zamykaną pokrywą, ręcznie blokowaną </p><p>Kompletna obudowa </p><p><b>Materiał</b></p><p>Kolor RAL: RAL 9010</p><p>kolor linii dekoracyjnej: biały</p><p>Kolor: biały</p><p>Materiał: tworzywo termoplastyczne</p><p>Powierzchnia: mat</p><p><b>Podłączenie</b></p><p>z zaciskami wtykowymi </p><p><b>Bezpieczeństwo</b></p><p>Oznaczenie odporności na udary mechaniczne IK: 05</p><p>Rozszerzona ochrona styków (zabezpieczenie przed dziećmi): wg IEC 60884-1</p><p>Rozszerzona ochrona styków (zabezpieczenie przed dziećmi): wg VDE 0620-1</p><p><b>Warunki użytkowania</b></p><p>Temperatura robocza: -40 … 30 °C</p><p>Temperatura przechowywania/transportu: -50 … 50 °C</p><p><b>Oznaczenie</b></p><p>Główna linia projektowa:<span style="white-space:pre"> </span>Berker W.1</p><p><b>Instrukcje</b></p><ul><li>Pokrywa na zawiasach, ze stali nierdzewnej, piny szybko zwalniające zamek ZAMAK </li><li>Mechanizmy osiągają stopień ochrony IP55 tylko w przypadku montażu z obudową natynkową lub ramką do montażu podtynkowego. </li></ul> |  | 42.312 | 1 |  | - | N | N | N | N | Y | N | N | N | N | N | N | N | N | Y | N | N | N
214167825 | 195837 | BERKER | K.5 Klawisz z nadrukiem &amp;quot;0&amp;quot;, stal szlachetna nierdzewna | <p><span style="font-weight: 700;">K.5 Klawisz z nadrukiem "0", stal szlachetna nierdzewna</span><b><br></b></p><p><b>Elementy sterujące i wskaźniki</b></p><p>do wielobiegunowych łączników klawiszowych </p><p><b>Materiał</b></p><p>Kolor RAL: RAL 9022</p><p>kolor linii dekoracyjnej: stal szlachetna</p><p>Kolor: wygląd: stal nierdzewna</p><p>Materiał/obróbka: metal, matowy</p><p>Materiał: stal nierdzewna</p><p>Powierzchnia:<span style="white-space:pre"> </span>mat</p><p><b>Oznaczenie</b></p><p>Zastosowanie:<span style="white-space:pre"> </span>Instalacja podtynkowa do pomieszczeń wilgotnych, Sterowanie oświetleniem</p><p>Główna linia projektowa:<span style="white-space:pre"> </span>Berker K.5</p> |  | 59.04 | 1 |  | - | N | N | N | N | Y | N | N | N | N | N | N | N | N | Y | N | N | N
214167831 | 518570 | PLEXIFORM | FIBRA III IP66 PC EVG 2X36 OKABLOWANIE POD LED T8/G13/ |  |  | 161.13 | 1 |  | - | N | N | N | N | Y | N | N | N | Y | N | Y | N | N | N | N | N | N
214167842 | 509790 | PCE | GNIAZDA STAŁE 32A 4P 1H IP44 siłowy |  |  | 49.2 | 4 |  | - | N | N | N | N | N | N | N | N | N | N | N | N | N | N | N | N | N
214167854 | 177813 | KONTAKT-SIMON | Sygnalizator świetlny LED – światło czerwone (MODUŁ); biały 54 biały |  |  | 73.3695 | 1 |  | - | N | N | N | N | N | N | N | N | N | N | N | N | N | N | N | N | N
214167864 | 522951 | WIHA | STOJAK, HAKI, MONITOR WKRĘTAKI |  |  | 59.7042 | 1 |  | - | N | N | N | N | N | N | N | N | N | N | N | N | N | N | N | N | N
214167872 | 449136 | BERKER | one.platform Sterownik żaluzjowy komfort, mechanizm | <p><b>one.platform Sterownik żaluzjowy komfort, mechanizm</b></p><p><b>Prąd</b></p><p>Prąd znamionowy przy cos φ = 0,6: maks. 3 A</p><p>Prąd znamionowy (omowy/indukcyjny): maks. 5 A</p><p><b>Moc</b></p><p>niskie zapotrzebowanie na energię </p><p><b>Pomiary</b></p><p>Wilgotność względna (bez skroplin): 0 … 65 % (bez kondensacji)</p><p>z wejściami rozszerzenia 230 V dla ruchu góra/dół </p><p><b>Materiał</b></p><p>brak przewodzącego połączenia pomiędzy pierścieniem nośnym a łapkami rozporowymi </p><p><b>Wymiary</b></p><p>Głębokość montażu: 32 mm</p><p>Głębokość zabudowy obudowy: 22 mm</p><p>Głębokość zabudowy prowadnicy zębatej: 32 mm</p><p><b>Podłączenie</b></p><p>Zaciski śrubowe (maks.): 2 x 1,5/1 x 2,5 mm²</p><p>Liczba rozszerzeń: nieograniczona</p><p>możliwość podłączenia rozszerzeń, przycisków żaluzjowych, mechanizmów żaluzjowych, łączników żaluzjowych na klucz </p><p>z zaciskami śrubowymi </p><p><b>Przewód</b></p><p>Długość przewodu rozszerzeń: maks. 50 m</p><p>Długość przewodu obciążenia: maks. 100 m</p><p><b>Wyposażenie</b></p><p>Czas przełączania przy zmianie kierunku: < 0,6 s</p><p><b>Warunki użytkowania</b></p><p>Temperatura robocza: -5 … 45 °C</p><p><b>Oznaczenie</b></p><p>Zastosowanie:<span style="white-space:pre"> </span>sterownie żaluzji, KNX radiowy – systemy obsługi</p><p>Główna linia projektowa:<span style="white-space:pre"> </span>Berker.Net</p> |  | 295.2 | 1 |  | - | N | N | N | N | Y | N | N | N | N | N | N | N | N | Y | N | N | N
214167880 | 529870 | NIEZDEFINIOWANY | STARLET EXTERNAL 3W 3H A SO (NATYNK OTWARTA) | [5 empty] | - | N | N | N | N | N | N | N | N | N | N | N | N | N | N | N | N | N
214167890 | 529868 | INTELIGHT | STARLET EXTERNAL 3W 3H A SC (NATYNK KORYTARZ) | [5 empty] | - | N | N | N | N | Y | N | N | N | N | N | N | N | Y | N | N | N | N
214167899 | 530902 | INTELIGHT | SOCZEWKA SC KORYTARZ Z MASKOWNICĄ STARLET WHITE |  |  | 34.44 | 5 |  | - | N | N | N | N | Y | N | N | N | N | N | N | N | Y | N | N | N | N
214167909 | 527790 | OSRAM - LEDVANCE | O BD 800 POLE 6W/3000K SST IP44 | [5 empty] | - | N | N | N | N | N | N | N | N | N | N | N | N | N | N | N | N | N
214465064 | 287373 | PHILIPS LIGHTING | MASTER SON-T PIA PLUS 250W 2 000K T E40 | [5 empty] | - | N | N | N | N | N | N | N | N | N | N | N | N | N | N | N | N | N
215126033 | 82697-VIRTUAL-1 | ELEKTROKABEL | Przewód instalacyjny LgY 1,5 450/750V ż/o bębnowy (H07V-K) | [5 empty] | - | N | N | N | N | Y | N | N | N | N | N | N | N | Y | N | N | N | N
215126168 | 82699-VIRTUAL-1 | ELEKTROKABEL | Przewód instalacyjny LgY 4 450/750V ż/o bębnowy (H07V-K) | [5 empty] | - | N | N | N | N | Y | N | N | N | N | N | N | N | Y | N | N | N | N
215126637 | 529822-VIRTUAL-1 | ELEKTROKABEL | Przewód instalacyjny YDYp 5x6 450/750V bębnowy | [5 empty] | - | N | N | N | N | Y | N | N | N | Y | N | N | N | N | N | N | N | N
215126698 | 82032-VIRTUAL-1 | ELEKTROKABEL | Przewód instalacyjny YDYp 5x6 450/750V krążki 100m | [5 empty] | - | N | N | N | N | Y | N | N | N | Y | N | N | N | N | N | N | N | N
215127563 | 82037-VIRTUAL-1 | ELEKTROKABEL | Przewód instalacyjny YDYp 2x2,5 300/500V krążki 100m | [5 empty] | - | N | N | N | N | Y | N | N | N | N | Y | N | N | N | N | N | N | N
215130143 | 82031-VIRTUAL-1 | ELEKTROKABEL | Przewód instalacyjny YDYp 5x4 450/750V krążki 100m | [5 empty] | - | N | N | N | N | Y | N | N | N | Y | N | N | N | N | N | N | N | N
215130315 | 529813-VIRTUAL-1 | ELEKTROKABEL | Przewód instalacyjny YDYp 2x2,5 300/500V bębnowy | [5 empty] | - | N | N | N | N | Y | N | N | N | N | Y | N | N | N | N | N | N | N
215130439 | 529770-VIRTUAL-1 | ELEKTROKABEL | Przewód instalacyjny YDYp 3x1,5 450/750V bębnowy | [5 empty] | - | N | N | N | N | Y | N | N | N | N | N | N | N | Y | N | N | N | N
215130493 | 529820-VIRTUAL-1 | ELEKTROKABEL | Przewód instalacyjny YDYp 5x2,5 450/750V bębnowy | [5 empty] | - | N | N | N | N | Y | N | N | N | N | N | N | N | Y | N | N | N | N
215130495 | 529821-VIRTUAL-1 | ELEKTROKABEL | Przewód instalacyjny YDYp 5x4 450/750V bębnowy | [5 empty] | - | N | N | N | N | Y | N | N | N | N | N | Y | N | N | N | N | N | N
215130535 | 82043-VIRTUAL-1 | ELEKTROKABEL | Przewód instalacyjny YDYp 3x1,5 300/500V krążki 100m | [5 empty] | - | N | N | N | N | Y | N | N | N | N | N | N | N | Y | N | N | N | N
215131740 | 82250-VIRTUAL-1 | ELEKTROKABEL | Przewód elektroenergetyczny YKY 5x50 0,6/1kV | <p><b>Kabel elektroenergetyczny YKY 5x50 0,6/1kV </b><br></p><p>Liczba i przekrój znamieniowy żył: 5 x 50 </p><p>Napięcie znamionowe: 600/1000 V </p><p>Sposób konfekcjonowania: bęben </p><p>Kolor przewodu: czarny</p> |  |  |  |  | - | N | N | N | N | Y | N | N | N | N | N | N | N | Y | N | N | N | N
215131810 | 82360-VIRTUAL-1 | ELEKTROKABEL | Przewód elektroenergetyczny YKY 3x25/16 0,6/1kV | Liczba i przekrój znamieniowy żył: 3 x 25 Napięcie znamionowe: 600/1000 V Sposób konfekcjonowania: bęben Kolor przewodu: czarny |  |  |  |  | - | N | N | N | N | Y | N | N | N | N | N | N | N | Y | N | N | N | N
215131822 | 82362-VIRTUAL-1 | ELEKTROKABEL | Przewód elektroenergetyczny YKY 3x50/25 0,6/1kV | Liczba i przekrój znamieniowy żył: 3 x 50 Napięcie znamionowe: 600/1000 V Sposób konfekcjonowania: bęben Kolor przewodu: czarny |  |  |  |  | - | N | N | N | N | Y | N | N | N | N | N | N | N | Y | N | N | N | N
215131824 | 82243-VIRTUAL-1 | ELEKTROKABEL | Przewód elektroenergetyczny YKY 5x2,5 0,6/1kV | Liczba i przekrój znamieniowy żył: 5 x 2,5 Napięcie znamionowe: 600/1000 V Sposób konfekcjonowania: bęben Kolor przewodu: czarny |  |  |  |  | - | N | N | N | N | Y | N | N | N | Y | N | N | N | N | N | N | N | N
215132510 | 82252-VIRTUAL-1 | ELEKTROKABEL | Przewód elektroenergetyczny YKY 5x95 0,6/1kV | Liczba i przekrój znamieniowy żył: 5 x 95 Napięcie znamionowe: 600/1000 V Sposób konfekcjonowania: bęben Kolor przewodu: czarny |  |  |  |  | - | N | N | N | N | Y | N | N | N | N | N | N | N | Y | N | N | N | N
215132605 | 76376-VIRTUAL-1 | ELEKTROKABEL | Przewód elektroenergetyczny YKY FTY 5x2,5 RE 0,6/1kV | Liczba i przekrój znamieniowy żył: 5 x 2,5 Napięcie znamionowe: 600/1000 V Sposób konfekcjonowania: bęben Kolor przewodu: czarny |  |  |  |  | - | N | N | N | N | Y | N | N | N | N | N | N | N | Y | N | N | N | N
215132615 | 82204-VIRTUAL-1 | ELEKTROKABEL | Przewód elektroenergetyczny YKY 3x10 0,6/1kV | Liczba i przekrój znamieniowy żył: 3 x 10 Napięcie znamionowe: 600/1000 V Sposób konfekcjonowania: bęben Kolor przewodu: czarny |  |  |  |  | - | N | N | N | N | Y | N | N | N | N | N | N | N | Y | N | N | N | N
215134459 | 82205-VIRTUAL-1 | ELEKTROKABEL | Przewód elektroenergetyczny YKY 3x16 0,6/1kV | Liczba i przekrój znamieniowy żył: 3 x 16 Napięcie znamionowe: 600/1000 V Sposób konfekcjonowania: bęben Kolor przewodu: czarny |  |  |  |  | - | N | N | N | N | Y | N | N | N | N | N | N | N | Y | N | N | N | N
215134542 | 82207-VIRTUAL-1 | ELEKTROKABEL | Przewód elektroenergetyczny YKY 3x35 0,6/1kV | Liczba i przekrój znamieniowy żył: 3 x 35 Napięcie znamionowe: 600/1000 V Sposób konfekcjonowania: bęben Kolor przewodu: czarny |  |  |  |  | - | N | N | N | N | Y | N | N | N | N | N | N | N | Y | N | N | N | N
215134544 | 82225-VIRTUAL-1 | ELEKTROKABEL | Przewód elektroenergetyczny YKY 4x1 0,6/1kV | Liczba i przekrój znamieniowy żył: 4 x 1 Napięcie znamionowe: 600/1000 V Sposób konfekcjonowania: bęben Kolor przewodu: czarny |  |  |  |  | - | N | N | N | N | Y | N | N | N | N | N | N | N | Y | N | N | N | N
215134604 | 82228-VIRTUAL-1 | ELEKTROKABEL | Przewód elektroenergetyczny YKY 4x4 0,6/1kV | Liczba i przekrój znamieniowy żył: 4 x 4 Napięcie znamionowe: 600/1000 V Sposób konfekcjonowania: bęben Kolor przewodu: czarny |  |  |  |  | - | N | N | N | N | Y | N | N | N | N | N | N | N | Y | N | N | N | N
215134614 | 82229-VIRTUAL-1 | ELEKTROKABEL | Przewód elektroenergetyczny YKY 4x6 0,6/1kV | Liczba i przekrój znamieniowy żył: 4 x 6 Napięcie znamionowe: 600/1000 V Sposób konfekcjonowania: bęben Kolor przewodu: czarny |  |  |  |  | - | N | N | N | N | Y | N | N | N | N | N | N | N | Y | N | N | N | N
215134675 | 82231-VIRTUAL-1 | ELEKTROKABEL | Przewód elektroenergetyczny YKY 4x16 0,6/1kV | Liczba i przekrój znamieniowy żył: 4 x 16 Napięcie znamionowe: 600/1000 V Sposób konfekcjonowania: bęben Kolor przewodu: czarny |  |  |  |  | - | N | N | N | N | Y | N | N | N | Y | N | N | N | N | N | N | N | N
215134687 | 82232-VIRTUAL-1 | ELEKTROKABEL | Przewód elektroenergetyczny YKY 4x25 0,6/1kV | Liczba i przekrój znamieniowy żył: 4 x 25 Napięcie znamionowe: 600/1000 V Sposób konfekcjonowania: bęben Kolor przewodu: czarny |  |  |  |  | - | N | N | N | N | Y | N | N | N | N | N | N | N | Y | N | N | N | N
215134689 | 82233-VIRTUAL-1 | ELEKTROKABEL | Przewód elektroenergetyczny YKY 4x35 0,6/1kV | Liczba i przekrój znamieniowy żył: 4 x 35 Napięcie znamionowe: 600/1000 V Sposób konfekcjonowania: bęben Kolor przewodu: czarny |  |  |  |  | - | N | N | N | N | Y | N | N | N | N | N | N | N | Y | N | N | N | N
215134691 | 82235-VIRTUAL-1 | ELEKTROKABEL | Przewód elektroenergetyczny YKY 4x70 0,6/1kV | Liczba i przekrój znamieniowy żył: 4 x 70 Napięcie znamionowe: 600/1000 V Sposób konfekcjonowania: bęben Kolor przewodu: czarny |  |  |  |  | - | N | N | N | N | Y | N | N | N | N | N | N | N | Y | N | N | N | N
215134897 | 82236-VIRTUAL-1 | ELEKTROKABEL | Przewód elektroenergetyczny YKY 4x95 0,6/1kV | Liczba i przekrój znamieniowy żył: 4 x 95 Napięcie znamionowe: 600/1000 V Sposób konfekcjonowania: bęben Kolor przewodu: czarny |  |  |  |  | - | N | N | N | N | Y | N | N | N | N | N | N | N | Y | N | N | N | N
215135119 | 82237-VIRTUAL-1 | ELEKTROKABEL | Przewód elektroenergetyczny YKY 4x120 0,6/1kV | Liczba i przekrój znamieniowy żył: 4 x 120 Napięcie znamionowe: 600/1000 V Sposób konfekcjonowania: bęben Kolor przewodu: czarny |  |  |  |  | - | N | N | N | N | Y | N | N | N | N | N | N | N | Y | N | N | N | N
215135125 | 82238-VIRTUAL-1 | ELEKTROKABEL | Przewód elektroenergetyczny YKY 4x150 0,6/1kV | Liczba i przekrój znamieniowy żył: 4 x 150 Napięcie znamionowe: 600/1000 V Sposób konfekcjonowania: bęben Kolor przewodu: czarny |  |  |  |  | - | N | N | N | N | Y | N | N | N | N | N | N | N | Y | N | N | N | N
215135130 | 82239-VIRTUAL-1 | ELEKTROKABEL | Przewód elektroenergetyczny YKY 4x185 0,6/1kV | Liczba i przekrój znamieniowy żył: 4 x 185 Napięcie znamionowe: 600/1000 V Sposób konfekcjonowania: bęben Kolor przewodu: czarny |  |  |  |  | - | N | N | N | N | Y | N | N | N | N | N | N | N | Y | N | N | N | N
215135132 | 82240-VIRTUAL-1 | ELEKTROKABEL | Przewód elektroenergetyczny YKY 4x240 0,6/1kV | Liczba i przekrój znamieniowy żył: 4 x 240 Napięcie znamionowe: 600/1000 V Sposób konfekcjonowania: bęben Kolor przewodu: czarny |  |  |  |  | - | N | N | N | N | Y | N | N | N | N | N | N | N | Y | N | N | N | N
215135134 | 82241-VIRTUAL-1 | ELEKTROKABEL | Przewód elektroenergetyczny YKY 5x1 0,6/1kV | Liczba i przekrój znamieniowy żył: 5 x 1 Napięcie znamionowe: 600/1000 V Sposób konfekcjonowania: bęben Kolor przewodu: czarny |  |  |  |  | - | N | N | N | N | Y | N | N | N | N | N | N | N | Y | N | N | N | N
215135167 | 82174-VIRTUAL-1 | ELEKTROKABEL | Przewód elektroenergetyczny YKY 1x6 0,6/1kV | Liczba i przekrój znamieniowy żył: 1 x 6 Napięcie znamionowe: 600/1000 V Sposób konfekcjonowania: bęben Kolor przewodu: czarny |  |  |  |  | - | N | N | N | N | Y | N | N | N | N | N | N | N | Y | N | N | N | N
215135169 | 82175-VIRTUAL-1 | ELEKTROKABEL | Przewód elektroenergetyczny YKY 1x10 0,6/1kV | Liczba i przekrój znamieniowy żył: 1 x 10 Napięcie znamionowe: 600/1000 V Sposób konfekcjonowania: bęben Kolor przewodu: czarny |  |  |  |  | - | N | N | N | N | Y | N | N | N | N | N | N | N | Y | N | N | N | N
215135210 | 82176-VIRTUAL-1 | ELEKTROKABEL | Przewód elektroenergetyczny YKY 1x16 0,6/1kV | Liczba i przekrój znamieniowy żył: 1 x 16 Napięcie znamionowe: 600/1000 V Sposób konfekcjonowania: bęben Kolor przewodu: czarny |  |  |  |  | - | N | N | N | N | Y | N | N | N | N | N | N | N | Y | N | N | N | N
215135297 | 82177-VIRTUAL-1 | ELEKTROKABEL | Przewód elektroenergetyczny YKY 1x25 0,6/1kV | Liczba i przekrój znamieniowy żył: 1 x 25 Napięcie znamionowe: 600/1000 V Sposób konfekcjonowania: bęben Kolor przewodu: czarny |  |  |  |  | - | N | N | N | N | Y | N | N | N | N | N | N | N | Y | N | N | N | N
215135299 | 82178-VIRTUAL-1 | ELEKTROKABEL | Przewód elektroenergetyczny YKY 1x35 0,6/1kV | Liczba i przekrój znamieniowy żył: 1 x 35 Napięcie znamionowe: 600/1000 V Sposób konfekcjonowania: bęben Kolor przewodu: czarny |  |  |  |  | - | N | N | N | N | Y | N | N | N | N | N | N | N | Y | N | N | N | N
215135412 | 82179-VIRTUAL-1 | ELEKTROKABEL | Przewód elektroenergetyczny YKY 1x50 0,6/1kV | Liczba i przekrój znamieniowy żył: 1 x 50 Napięcie znamionowe: 600/1000 V Sposób konfekcjonowania: bęben Kolor przewodu: czarny |  |  |  |  | - | N | N | N | N | Y | N | N | N | N | N | N | N | Y | N | N | N | N
215135487 | 82180-VIRTUAL-1 | ELEKTROKABEL | Przewód elektroenergetyczny YKY 1x70 0,6/1kV | Liczba i przekrój znamieniowy żył: 1 x 70 Napięcie znamionowe: 600/1000 V Sposób konfekcjonowania: bęben Kolor przewodu: czarny |  |  |  |  | - | N | N | N | N | Y | N | N | N | N | N | N | N | Y | N | N | N | N
215135489 | 82181-VIRTUAL-1 | ELEKTROKABEL | Przewód elektroenergetyczny YKY 1x95 0,6/1kV | Liczba i przekrój znamieniowy żył: 1 x 95 Napięcie znamionowe: 600/1000 V Sposób konfekcjonowania: bęben Kolor przewodu: czarny |  |  |  |  | - | N | N | N | N | Y | N | N | N | N | N | N | N | Y | N | N | N | N
215135504 | 82182-VIRTUAL-1 | ELEKTROKABEL | Przewód elektroenergetyczny YKY 1x120 0,6/1kV | Liczba i przekrój znamieniowy żył: 1 x 120 Napięcie znamionowe: 600/1000 V Sposób konfekcjonowania: bęben Kolor przewodu: czarny |  |  |  |  | - | N | N | N | N | Y | N | N | N | N | N | N | N | Y | N | N | N | N
215135509 | 82183-VIRTUAL-1 | ELEKTROKABEL | Przewód elektroenergetyczny YKY 1x150 0,6/1kV | Liczba i przekrój znamieniowy żył: 1 x 150 Napięcie znamionowe: 600/1000 V Sposób konfekcjonowania: bęben Kolor przewodu: czarny |  |  |  |  | - | N | N | N | N | Y | N | N | N | N | N | N | N | Y | N | N | N | N
215135511 | 82184-VIRTUAL-1 | ELEKTROKABEL | Przewód elektroenergetyczny YKY 1x185 0,6/1kV | Liczba i przekrój znamieniowy żył: 1 x 185 Napięcie znamionowe: 600/1000 V Sposób konfekcjonowania: bęben Kolor przewodu: czarny |  |  |  |  | - | N | N | N | N | Y | N | N | N | N | N | N | N | Y | N | N | N | N
215135564 | 82185-VIRTUAL-1 | ELEKTROKABEL | Przewód elektroenergetyczny YKY 1x240 0,6/1kV | Liczba i przekrój znamieniowy żył: 1 x 240 Napięcie znamionowe: 600/1000 V Sposób konfekcjonowania: bęben Kolor przewodu: czarny |  |  |  |  | - | N | N | N | N | Y | N | N | N | N | N | N | N | Y | N | N | N | N
215135700 | 82186-VIRTUAL-1 | ELEKTROKABEL | Przewód elektroenergetyczny YKY 1x300 0,6/1kV | Liczba i przekrój znamieniowy żył: 1 x 300 Napięcie znamionowe: 600/1000 V Sposób konfekcjonowania: bęben Kolor przewodu: czarny |  |  |  |  | - | N | N | N | N | Y | N | N | N | N | N | N | N | Y | N | N | N | N
215135834 | 82192-VIRTUAL-1 | ELEKTROKABEL | Przewód elektroenergetyczny YKY 2x2,5 0,6/1kV | Liczba i przekrój znamieniowy żył: 2 x 2,5 Napięcie znamionowe: 600/1000 V Sposób konfekcjonowania: bęben Kolor przewodu: czarny |  |  |  |  | - | N | N | N | N | Y | N | N | N | N | N | N | N | Y | N | N | N | N
215135852 | 82193-VIRTUAL-1 | ELEKTROKABEL | Przewód elektroenergetyczny YKY 2x4 0,6/1kV | Liczba i przekrój znamieniowy żył: 2 x 4 Napięcie znamionowe: 600/1000 V Sposób konfekcjonowania: bęben Kolor przewodu: czarny |  |  |  |  | - | N | N | N | N | Y | N | N | N | N | N | N | N | Y | N | N | N | N
215135854 | 82194-VIRTUAL-1 | ELEKTROKABEL | Przewód elektroenergetyczny YKY 2x6 0,6/1kV | Liczba i przekrój znamieniowy żył: 2 x 6 Napięcie znamionowe: 600/1000 V Sposób konfekcjonowania: bęben Kolor przewodu: czarny |  |  |  |  | - | N | N | N | N | Y | N | N | N | N | N | N | N | Y | N | N | N | N
215135905 | 82195-VIRTUAL-1 | ELEKTROKABEL | Przewód elektroenergetyczny YKY 2x10 0,6/1kV | Liczba i przekrój znamieniowy żył: 2 x 10 Napięcie znamionowe: 600/1000 V Sposób konfekcjonowania: bęben Kolor przewodu: czarny |  |  |  |  | - | N | N | N | N | Y | N | N | N | N | N | N | N | Y | N | N | N | N
216155317 | 529057-VIRTUAL-1 | ZAMEL | H03VV-F 3X0,75 BIAŁY ODCINEK H03VV-F 3G 0,75 BIA 100 | [5 empty] | - | N | N | N | N | Y | N | N | N | N | N | N | N | Y | N | N | N | N
216160034 | 529194-VIRTUAL-1 | ZAMEL | OMYŻO 3X1,00 BIAŁY ODCINEK OMYŻO 3X1,00 BIA 500 | [5 empty] | - | N | N | N | N | N | N | N | N | N | N | N | N | N | N | N | N | N
216161184 | 529082-VIRTUAL-1 | ZAMEL | H03VV-F 4X0,75 BIAŁY ODCINEK H03VV-F 4G 0,75 BIA 100 | [5 empty] | - | N | N | N | N | N | N | N | N | N | N | N | N | N | N | N | N | N
216162492 | 528488-VIRTUAL-1 | ZAMEL | YWDXPEK 75 1,15/5,0 BIAŁY ODCINEK YWDXPEK 75 1,15/5,0 BIAŁY | [5 empty] | - | N | N | N | N | Y | N | N | N | N | N | Y | N | N | N | N | N | N
216165579 | 508320 | ORNO | PLAFON VEGA LED 1 Z CZUJNIKIEM RUCHU, 32 SMD5730 EPISTAR, 16W, 1100LM, 4000KBIAŁY, IP20, PMMA PLAFONY |  |  | 182.04 | 1 |  | - | N | N | N | N | N | N | N | N | N | N | N | N | N | N | N | N | N
216166543 | 529060-VIRTUAL-1 | ZAMEL | H03VV-F 3G 0,75 BIAŁY ODCINEK H03VV-F 3G 0,75 BIA 500 | [5 empty] | - | N | N | N | N | N | N | N | N | N | N | N | N | N | N | N | N | N
216167512 | 529018-VIRTUAL-1 | ZAMEL | H03VV-F 2X0,50 BIAŁY ODCINEK H03VV-F 2X0,50 BIA 500 | [5 empty] | - | N | N | N | N | N | N | N | N | N | N | N | N | N | N | N | N | N
216178962 | 529239-VIRTUAL-1 | ZAMEL | H05VV-F 4G 0,75 BIAŁY ODCINEK H05VV-F 4G 0,75 BIA 500 | [5 empty] | - | N | N | N | N | N | N | N | N | N | N | N | N | N | N | N | N | N
218409105 | 531307-VIRTUAL-1 | NKT | YDYP 5X2,5 450/750V KRĄŻKI 100 M YDYP 450/750V | Liczba i przekrój znamieniowy żył: 5 x 2,5 Napięcie znamionowe: 450/750V Kolor przewodu: biały Żyła miedziana klasy 1 Izolacja PVC |  |  |  |  | - | N | N | N | N | Y | N | N | N | N | N | Y | N | N | N | N | N | N
218409154 | 530570-VIRTUAL-1 | NKT | YDY 5X2,5 450/750V KRĄŻKI 100 M YDY 450/750V | [5 empty] | - | N | N | N | N | Y | N | N | N | N | N | Y | N | N | N | N | N | N
221421308 | 476614 | MOREK | QBLOK BLOCK 125A, 2P, 2X35MM2+2X25MM2+7X6MM2 |  |  | 50.184 | 1 |  | - | N | N | N | N | N | N | N | N | N | N | N | N | N | N | N | N | N
221421326 | 476615 | MOREK | QBLOK BLOCK 160A, 4P, 1X50MM2+2X35MM2+6X16MM2 |  |  | 175.644 | 2 |  | - | N | N | N | N | N | N | N | N | N | N | N | N | N | N | N | N | N
221421345 | 476616 | MOREK | QBLOK BLOCK 160A, 4P, 1X50MM2+4X35MM2+9X16MM2 |  |  | 231.6705 | 2 |  | - | N | N | N | N | N | N | N | N | N | N | N | N | N | N | N | N | N
221422820 | 494521 | MOREK | PŁYTKA PRZYŁĄCZENIOWA SZYNY ELAS. 30X30X5 MM AKCESORIA DO SZYN | [5 empty] | - | N | N | N | N | N | N | N | N | N | N | N | N | N | N | N | N | N
221422838 | 495982 | MOREK | FB403 SZYNOPRZEWÓD 40X1X3, 120MM2 | [5 empty] | - | N | N | N | N | N | N | N | N | N | N | N | N | N | N | N | N | N
221422848 | 495983 | MOREK | FB405 SZYNOPRZEWÓD 40X1X5, 200MM2 |  |  | 589.293 | 1 |  | - | N | N | N | N | N | N | N | N | N | N | N | N | N | N | N | N | N
221422858 | 495985 | MOREK | ZACISK PRZYŁĄCZENIOWY SZYNY ELAS. 40X40 MM |  |  | 98.2155 | 10 |  | - | N | N | N | N | N | N | N | N | N | N | N | N | N | N | N | N | N
221422865 | 495986 | MOREK | ZACISK PRZYŁĄCZENIOWY SZYNY ELAS.32X32 MM |  |  | 83.271 | 4 |  | - | N | N | N | N | N | N | N | N | N | N | N | N | N | N | N | N | N
222116192 | 145196 | ELGOTECH | R-3PC TRZYKROTNY, PŁASKA WTYCZKA BEZ UZIEMIENIA |  |  | 3.9483 | 10 |  | - | N | N | N | N | Y | N | N | N | N | N | N | N | Y | N | N | N | N
222116200 | 145190 | ELGOTECH | R-21 TRZYKROTNY, DWA PŁASKIE GNIAZDA, JEDNO OKRĄGŁE Z UZIEMIENIEM | [5 empty] | - | N | N | N | N | Y | N | N | N | y | N | N | N | N | N | N | N | N
222116277 | 456211 | ROSA | ZŁĄCZE SŁUPOWE TB-1 ZŁĄCZA SŁUPOWE | [5 empty] | - | N | N | N | N | N | N | N | N | N | N | N | N | N | N | N | N | N
222116330 | 476850 | HAGER | ADAPTER DO MONTAŻU PRZEKŁADNIKÓW NA SZYNIE DIN HAG | [5 empty] | - | N | N | N | N | N | N | N | N | N | N | N | N | N | N | N | N | N
222116347 | 476856 | HAGER | 3-FAZOWY LICZNIK KWH, POMIAR PRZEKŁADNIKOWY, MODBUS HAG | [5 empty] | - | N | N | N | N | N | N | N | N | N | N | N | N | N | N | N | N | N
222116953 | 534232 | TECHNOX | XT70610 WIERTŁO DO BETONU 6X110MM |  |  | 7.995 | 41 |  | - | N | N | N | N | Y | N | N | N | N | N | N | N | Y | N | N | N | N
222117583 | 529277 | ZAMEL | H05VV-F 5X2,50 BIAŁY ODCINEK H05VV-F 5G 2,50 BIA 100 |  |  | 10649.34 | 0.063 |  | - | N | N | N | N | N | N | N | N | N | N | N | N | N | N | N | N | N
222117596 | 529070 | ZAMEL | H03VV-F 4X0,50 BIAŁY ODCINEK H03VV-F 4G 0,50 BIA 100 |  |  | 2441.55 | 0.3 |  | - | N | N | N | N | N | N | N | N | N | N | N | N | N | N | N | N | N
222117607 | 529170 | ZAMEL | OMYP 2X1,00 BIAŁY ODCINEK OMYP 2X1,00 BIA 100 |  |  | 1923.72 | 0.1 |  | - | N | N | N | N | N | N | N | N | N | N | N | N | N | N | N | N | N
222117610 | 526636 | HAGER | UNIVERS ROZDZIELNICA STOJĄCA IP55/II 1550X1850X275 + COKÓŁ 100MM UTS | [5 empty] | - | N | N | N | N | N | N | N | N | N | N | N | N | N | N | N | N | N
222117617 | 528818 | ZAMEL | TLGYP 2X1,50 BEZBARWNY 100 |  |  | 3095.91 | 0.15 |  | - | N | N | N | N | N | N | N | N | N | N | N | N | N | N | N | N | N
222117628 | 528824 | ZAMEL | TLGYP 2X2,50 BEZBARWNY 100 |  |  | 5689.98 | 0.2 |  | - | N | N | N | N | N | N | N | N | N | N | N | N | N | N | N | N | N
222117631 | 529231 | ZAMEL | H05VV-F 3X2,50 BIAŁY ODCINEK H05VV-F 3G 2,50 BIA 100 |  |  | 6372.63 | 0.3 |  | - | N | N | N | N | N | N | N | N | N | N | N | N | N | N | N | N | N
222117789 | 230642 | HAGER | ROZDZIELNICA VECTOR OUTDOOR IP65, 1X12 MODUŁÓW, BEZ PRZETŁOCZEŃ, UV STABIL HAG |  |  | 201.1419 | 1 |  | - | N | N | N | N | N | N | N | N | N | N | N | N | N | N | N | N | N
222117992 | 286771 | PHILIPS LIGHTING | MASTER TL5 CIRCULAR 55W/830 2GX13 | [5 empty] | - | N | N | N | N | N | N | N | N | N | N | N | N | N | N | N | N | N
222806886 | 408355-VIRTUAL-1 | ERKO | Złączka kablowa KLN_120-70/10 | [5 empty] | - | N | N | N | N | Y | N | N | Y | N | N | N | N | N | N | N | N | N
222855504 | 82065-VIRTUAL-1 | ELEKTROKABEL | YDY 4X1,5 450/750V KRĄŻKI 100 M YDY 450/750V | [5 empty] | - | N | N | N | N | Y | N | N | N | Y | N | N | N | N | N | N | N | N
222855866 | 534257 | ERKO | KLD_2,5/50 ZŁĄCZKA |  |  | 29.5323 | 4.14 |  | - | N | N | N | N | y | N | N | N | N | N | Y | N | N | N | N | N | N
222855868 | 534256 | ERKO | KLD_6/50 ZŁĄCZKA |  |  | 32.6811 | 1.68 |  | - | N | N | N | N | y | N | N | N | N | N | Y | N | N | N | N | N | N
222855994 | 534243 | ERKO | Końcówka rurowa AR_10-35/10 |  |  | 25.9407 | 2.6 |  | - | N | N | N | N | y | N | N | N | N | N | Y | N | N | N | N | N | N
222856003 | 534236 | ERKO | AR_10-95/10 KOŃCÓWKA RUROWA |  |  | 50.0118 | 3 |  | - | N | N | N | N | N | N | N | N | N | N | Y | N | N | N | N | N | N
222856012 | 534250 | ERKO | AR_10-120/10 KOŃCÓWKA RUROWA |  |  | 55.7928 | 2.9 |  | - | N | N | N | N | N | N | N | N | N | N | Y | N | N | N | N | N | N
222856020 | 534242 | ERKO | AR_12-120/10 KOŃCÓWKA RUROWA |  |  | 55.0056 | 6.5 |  | - | N | N | N | N | y | N | N | N | N | N | Y | N | N | N | N | N | N
222856030 | 534248 | ERKO | AR_16-120/10 KOŃCÓWKA RUROWA |  |  | 60.639 | 2 |  | - | N | N | N | N | y | N | N | N | N | N | Y | N | N | N | N | N | N
222856042 | 534237 | ERKO | AR_12-150/10 KOŃCÓWKA RUROWA | [5 empty] | - | N | N | N | N | y | N | N | N | N | N | Y | N | N | N | N | N | N
222856050 | 534251 | ERKO | KCR_10-95/10 KOŃCÓWKA RUROWA |  |  | 117.7479 | 0.6 |  | - | N | N | N | N | y | N | N | N | N | N | Y | N | N | N | N | N | N
222856054 | 534245 | ERKO | KCR_12-95/10 KOŃCÓWKA RUROWA |  |  | 123.6396 | 0.6 |  | - | N | N | N | N | y | N | N | N | N | N | Y | N | N | N | N | N | N
222856058 | 534244 | ERKO | KCR_16-120/10 KOŃCÓWKA RUROWA |  |  | 166.9602 | 0.9 |  | - | N | N | N | N | y | N | N | N | N | N | Y | N | N | N | N | N | N
222856069 | 534255 | ERKO | KLD_4/50 ZŁĄCZKA |  |  | 31.0329 | 2 |  | - | N | N | N | N | y | N | N | N | N | N | Y | N | N | N | N | N | N
222856085 | 534252 | ERKO | KLD_10/20 ZŁĄCZKA |  |  | 19.557 | 11.4 |  | - | N | N | N | N | y | N | N | N | N | N | Y | N | N | N | N | N | N
222856095 | 534253 | ERKO | KLD_16/20 ZŁĄCZKA |  |  | 29.397 | 2.75 |  | - | N | N | N | N | y | N | N | N | N | N | Y | N | N | N | N | N | N
222856105 | 534254 | ERKO | KLD_25/20 ZŁĄCZKA |  |  | 46.8999 | 2.1 |  | - | N | N | N | N | y | N | N | N | N | N | Y | N | N | N | N | N | N
222856115 | 534239 | ERKO | KLD_35/10 ZŁĄCZKA |  |  | 30.4917 | 4.6 |  | - | N | N | N | N | y | N | N | N | N | N | Y | N | N | N | N | N | N
222856121 | 534238 | ERKO | KLD_50/10 ZŁĄCZKA |  |  | 49.3599 | 3.3 |  | - | N | N | N | N | y | N | N | N | N | N | Y | N | N | N | N | N | N
222856130 | 534240 | ERKO | KLN_70-56/10 ZŁĄCZKA |  |  | 79.8516 | 1 |  | - | N | N | N | N | Y | N | N | N | N | N | N | N | Y | N | N | N | N
222856143 | 534249 | ERKO | KLN_95-70/10 ZŁĄCZKA |  |  | 111.8439 | 1 |  | - | N | N | N | N | y | N | N | N | N | N | Y | N | N | N | N | N | N
222856149 | 534235 | ERKO | KLN_120-70/10 ZŁĄCZKA |  |  | 117.8586 | 2 |  | - | N | N | N | N | y | N | N | N | N | N | Y | N | N | N | N | N | N
222862601 | 534240-VIRTUAL-1 | ERKO | KLN_70-56/10 ZŁĄCZKA | [5 empty] | - | N | N | N | N | Y | N | N | Y | N | N | N | N | N | N | N | N | N
222894105 | 76148-VIRTUAL-1 | ELEKTROKABEL | YDYT 2X1,5 300/500V KRĄŻKI 100 M | [5 empty] | - | N | N | N | N | Y | N | N | N | N | N | N | N | N | N | Y | N | N
222897978 | 76156-VIRTUAL-1 | ELEKTROKABEL | YDYT 3X2,5 300/500V BĘBNOWY | [5 empty] | - | N | N | N | N | Y | N | N | N | N | N | N | N | N | N | Y | N | N
222900322 | 76514-VIRTUAL-1 | ELEKTROKABEL | OMYP 2X1 300/300V BĘBNOWY | [5 empty] | - | N | N | N | N | Y |  | N | N | N | N | N | N | Y | N | N | N | N
222900396 | 82054-VIRTUAL-1 | ELEKTROKABEL | YDY 2X2,5 450/750V BĘBNOWY YDY 450/750V | [5 empty] | - | N | N | N | N | Y | N | N | N | N | N | Y | N | N | N | N | N | N
222900413 | 82055-VIRTUAL-1 | ELEKTROKABEL | YDY 2X4 450/750V BĘBNOWY YDY 450/750V | [5 empty] | - | N | N | N | N | Y | N | N | N | N | N | N | N | Y | N | N | N | N
222900655 | 82056-VIRTUAL-1 | ELEKTROKABEL | YDY 2X6 450/750V BĘBNOWY YDY 450/750V | [5 empty] | - | N | N | N | N | Y | N | N | N | N | N | N | N | Y | N | N | N | N
222901841 | 82803 | ELEKTROKABEL | H05RR-F 4X1,5 OW bębnowy (H05RR-F) |  |  | 6780.99 | 0.209 |  | - | N | N | N | N | N | N | N | N | N | N | N | N | N | N | N | N | N
222907106 | 82058-VIRTUAL-1 | ELEKTROKABEL | YDY 3X1 450/750V BĘBNOWY YDY 450/750V | [5 empty] | - | N | N | N | N | Y | N | N | N | N | N | Y | N | N | N | N | N | N
222911424 | 82060-VIRTUAL-1 | ELEKTROKABEL | YDY 3X2,5 450/750V KRĄŻKI 100 M YDY 450/750V | [5 empty] | - | N | N | N | N | Y | N | N | N | Y | N | N | N | N | N | N | N | N
222913998 | 82061-VIRTUAL-1 | ELEKTROKABEL | YDY 3X4 450/750V KRĄŻKI 100 M YDY 450/750V | [5 empty] | - | N | N | N | N | Y | N | N | N | N | N | Y | N | N | N | N | N | N
222931991 | 180329-VIRTUAL-1 | TELE-FONIKA | XZTKMXPW 5X4X0,5 XZTKMX | [5 empty] | - | N | N | N | N | Y | N | N | N | N | N | N | N | Y | N | N | N | N
222937277 | 82062-VIRTUAL-1 | ELEKTROKABEL | YDY 3X6 450/750V KRĄŻKI 100 M YDY 450/750V | [5 empty] | - | N | N | N | N | Y | N | N | N | N | N | N | N | Y | N | N | N | N
222938740 | 82064-VIRTUAL-1 | ELEKTROKABEL | YDY 4X1 450/750V BĘBNOWY YDY 450/750V | [5 empty] | - | N | N | N | N | Y | N | N | N | N | N | N | N | Y | N | N | N | N
222939344 | 181038 | ELEKTROKABEL | DY 0,75 300/500V BIAŁY H05V-U |  |  | 634.68 | 0.1 |  | - | N | N | N | N | N | N | N | N | N | N | N | N | N | N | N | N | N
222939348 | 181017 | ELEKTROKABEL | DY 2,5 450/750V CZARNY H07V-U |  |  | 2103.3 | 0.085 |  | - | N | N | N | N | N | N | N | N | N | N | N | N | N | N | N | N | N
222939360 | 181020 | ELEKTROKABEL | DY 2,5 450/750V Ż/O H07V-U |  |  | 2103.3 | 0.2 |  | - | N | N | N | N | N | N | N | N | N | N | N | N | N | N | N | N | N
222939374 | 181021 | ELEKTROKABEL | DY 4 450/750V BRĄZOWY H07V-U |  |  | 3281.64 | 1.03 |  | - | N | N | N | N | N | N | N | N | N | N | N | N | N | N | N | N | N
222939384 | 181022 | ELEKTROKABEL | DY 4 450/750V CZARNY H07V-U |  |  | 3281.64 | 0.103 |  | - | N | N | N | N | N | N | N | N | N | N | N | N | N | N | N | N | N
222939385 | 82628 | ELEKTROKABEL | LGY 1 450/750V CZARNY bębnowy H07V-K |  |  | 1118.07 | 0.447 |  | - | N | N | N | N | N | N | N | N | N | N | N | N | N | N | N | N | N
222939395 | 181023 | ELEKTROKABEL | DY 4 450/750V CZERWONY H07V-U |  |  | 3281.64 | 0.081 |  | - | N | N | N | N | N | N | N | N | N | N | N | N | N | N | N | N | N
222939411 | 181024 | ELEKTROKABEL | DY 4 450/750V NIEBIESKI H07V-U |  |  | 3281.64 | 0.137 |  | - | N | N | N | N | N | N | N | N | N | N | N | N | N | N | N | N | N
222939424 | 181025 | ELEKTROKABEL | DY 4 450/750V Ż/O H07V-U |  |  | 3281.64 | 0.1 |  | - | N | N | N | N | N | N | N | N | N | N | N | N | N | N | N | N | N
222939425 | 82793 | ELEKTROKABEL | H05RR-F 2X1,5 OW krążki 100m (H05RR-F) |  |  | 4333.29 | 0.247 |  | - | N | N | N | N | N | N | N | N | N | N | N | N | N | N | N | N | N
222939438 | 181027 | ELEKTROKABEL | DY 6 450/750V CZARNY H07V-U |  |  | 4680.15 | 0.075 |  | - | N | N | N | N | N | N | N | N | N | N | N | N | N | N | N | N | N
222939445 | 82796 | ELEKTROKABEL | H05RR-F 3X1 OW bębnowy (H05RR-F) |  |  | 4114.35 | 0.243 |  | - | N | N | N | N | N | N | N | N | N | N | N | N | N | N | N | N | N
222939452 | 181028 | ELEKTROKABEL | DY 6 450/750V CZERWONY H07V-U |  |  | 4680.15 | 0.045 |  | - | N | N | N | N | N | N | N | N | N | N | N | N | N | N | N | N | N
222939453 | 82798 | ELEKTROKABEL | H05RR-F 3X2,5 OW (H05RR-F) |  |  | 8598.93 | 0.055 |  | - | N | N | N | N | N | N | N | N | N | N | N | N | N | N | N | N | N
222939460 | 181030 | ELEKTROKABEL | DY 6 450/750V Ż/O H07V-U |  |  | 4680.15 | 0.1 |  | - | N | N | N | N | N | N | N | N | N | N | N | N | N | N | N | N | N
222939461 | 82804 | ELEKTROKABEL | H05RR-F 4X2,5 OW bębnowy (H05RR-F) |  |  | 10423.02 | 0.162 |  | - | N | N | N | N | N | N | N | N | N | N | N | N | N | N | N | N | N
222939468 | 82805 | ELEKTROKABEL | H05RR-F 4X4 OW (H05RR-F) |  |  | 15744 | 0.187 |  | - | N | N | N | N | Y | N | N | N | N | N | Y | N | N | N | N | N | N
222939473 | 181031 | ELEKTROKABEL | DY 10 450/750V BRĄZOWY H07V-U |  |  | 7755.15 | 0.092 |  | - | N | N | N | N | N | N | N | N | N | N | N | N | N | N | N | N | N
222939488 | 82809 | ELEKTROKABEL | H05RR-F 5X1,5 OW (H05RR-F) |  |  | 8437.8 | 0.092 |  | - | N | N | N | N | N | N | N | N | N | N | N | N | N | N | N | N | N
222939489 | 181032 | ELEKTROKABEL | DY 10 450/750V CZARNY H07V-U |  |  | 7755.15 | 0.007 |  | - | N | N | N | N | N | N | N | N | N | N | N | N | N | N | N | N | N
222939496 | 181033 | ELEKTROKABEL | DY 10 450/750V CZERWONY H07V-U |  |  | 7755.15 | 0.467 |  | - | N | N | N | N | N | N | N | N | N | N | N | N | N | N | N | N | N
222939504 | 82936 | ELEKTROKABEL | H05VV-F 3X4 OWY (H05VV-F) |  |  | 9739.14 | 0.009 |  | - | N | N | N | N | N | N | N | N | N | N | N | N | N | N | N | N | N
222939505 | 181034 | ELEKTROKABEL | DY 10 450/750V NIEBIESKI H07V-U |  |  | 7755.15 | 0.119 |  | - | N | N | N | N | N | N | N | N | N | N | N | N | N | N | N | N | N
222939517 | 82943 | ELEKTROKABEL | H05VV-F 4X2,5 OWY (H05VV-F) |  |  | 8618.61 | 0.063 |  | - | N | N | N | N | N | N | N | N | N | N | N | N | N | N | N | N | N
222939662 | 82066-VIRTUAL-1 | ELEKTROKABEL | YDY 4X2,5 450/750V KRĄŻKI 100 M YDY 450/750V | [5 empty] | - | N | N | N | N | Y | N | N | N | N | N | N | N | Y | N | N | N | N
222940388 | 494476 | ELEKTROKABEL | DY 2,5 450/750V ZIELONY H07V-U | [5 empty] | - | N | N | N | N | N | N | N | N | N | N | N | N | N | N | N | N | N
222940395 | 494477 | ELEKTROKABEL | DY 2,5 450/750V FIOLETOWY H07V-U |  |  | 2103.3 | 0.085 |  | - | N | N | N | N | N | N | N | N | N | N | N | N | N | N | N | N | N
222940419 | 494478 | ELEKTROKABEL | DY 2,5 450/750V ŻÓŁTY H07V-U |  |  | 2103.3 | 0.085 |  | - | N | N | N | N | N | N | N | N | N | N | N | N | N | N | N | N | N
222940539 | 82067-VIRTUAL-1 | ELEKTROKABEL | YDY 4X4 450/750V BĘBNOWY YDY 450/750V | [5 empty] | - | N | N | N | N | Y | N | N | Y | N | N | N | N | N | N | N | N | N
222943849 | 82068-VIRTUAL-1 | ELEKTROKABEL | YDY 4X6 450/750V BĘBNOWY YDY 450/750V | [5 empty] | - | N | N | N | N | Y | N | N | Y | N | N | N | N | N | N | N | N | N
222944514 | 82074-VIRTUAL-1 | ELEKTROKABEL | YDY 5X6 450/750V KRĄŻKI 100 M YDY 450/750V | [5 empty] | - | N | N | N | N | Y | N | N | N | N | N | Y | N | N | N | N | N | N
222962583 | 82944 | ELEKTROKABEL | H05VV-F 4X4 OWY (H05VV-F) | [5 empty] | - | N | N | N | N | N | N | N | N | N | N | N | N | N | N | N | N | N
222962607 | 82945 | ELEKTROKABEL | H05VV-F 4X6 OWY (H05VV-F) |  |  | 18828.84 | 0.108 |  | - | N | N | N | N | N | N | N | N | N | N | N | N | N | N | N | N | N
222962633 | 82952 | ELEKTROKABEL | H05VV-F 5X2,5 OWY (H05VV-F) | [5 empty] | - | N | N | N | N | N | N | N | N | N | N | N | N | N | N | N | N | N
223410838 | 82075-VIRTUAL-1 | ELEKTROKABEL | YDY 5X10 450/750V BĘBNOWY YDY 450/750V | [5 empty] | - | N | N | N | N | Y | N | N | N | N | N | Y | N | N | N | N | N | N
223430339 | 82639-VIRTUAL-1 | ELEKTROKABEL | LGY 95 450/750V CZARNY H07V-K | [5 empty] | - | N | N | N | N | Y | N | N | N | N | N | N | N | Y | N | N | N | N
223468381 | 82959-VIRTUAL-1 | ELEKTROKABEL | H03VV-F 2X0,75 KRĄŻKI 100 M OMY (H03VV-F) | [5 empty] | - | N | N | N | N | Y | N | N | N | N | N | N | N | Y | N | N | N | N
223468524 | 181035-VIRTUAL-1 | ELEKTROKABEL | DY 10 450/750V Ż/O KRĄŻKI 100 M H07V-U | [5 empty] | - | N | N | N | N | Y | N | N | N | N | N | N | N | Y | N | N | N | N
223468692 | 529630-VIRTUAL-1 | ELEKTROKABEL | YTDY 4X0,5 BIAŁY KRĄŻKI 100 M | [5 empty] | - | N | N | N | N | Y | N | N | Y | N | N | N | N | N | N | N | N | N
223468704 | 529771-VIRTUAL-1 | ELEKTROKABEL | YDY 2X1 450/750V BĘBNOWY YDY 450/750V | [5 empty] | - | N | N | N | N | Y | N | N | N | N | N | N | N | Y | N | N | N | N
223468942 | 529829-VIRTUAL-1 | ELEKTROKABEL | YDY 3X4 450/750V BĘBNOWY YDY 450/750V | [5 empty] | - | N | N | N | N | Y | N | N | N | N | N | Y | N | N | N | N | N | N
223469163 | 529830-VIRTUAL-1 | ELEKTROKABEL | YDY 3X6 450/750V BĘBNOWY YDY 450/750V | [5 empty] | - | N | N | N | N | Y | N | N | N | N | N | Y | N | N | N | N | N | N
223469212 | 529847-VIRTUAL-1 | ELEKTROKABEL | YDY 4X1 450/750V KRĄŻKI 100 M YDY 450/750V | [5 empty] | - | N | N | N | N | Y | N | N | N | N | N | Y | N | N | N | N | N | N
223469298 | 534049-VIRTUAL-1 | ELEKTROKABEL | H03VV-F 3X0,5 BĘBNOWY OMY (H03VV-F) | [5 empty] | - | N | N | N | N | Y | N | N | Y | N | N | N | N | N | N | N | N | N
223524102 | 534127-VIRTUAL-1 | ELEKTROKABEL | H05VV-F 4X1,5 BĘBNOWY OWY (H05VV-F) | [5 empty] | - | N | N | N | N | Y | N | N | Y | N | N | N | N | N | N | N | N | N
223552470 | 471620 | LOVATO ELECTRIC | ZASILACZ JEDNOFAZOWY, WYJŚCIE: 12VDC, 2A, 24W ZASILACZE IMPULSOWE AUTOMATYKA I STEROWANIE | [5 empty] | - | N | N | N | N | N | N | N | N | N | N | N | N | N | N | N | N | N
223926484 | 82809-VIRTUAL-1 | ELEKTROKABEL | H05RR-F 5X1,5 OW krążki 100m (H05RR-F) | [5 empty] | - | N | N | N | N | Y | N | N | N | N | N | Y | N | N | N | N | N | N
223926676 | 82809-VIRTUAL-2 | ELEKTROKABEL | H05RR-F 5X1,5 OW bębnowy (H05RR-F) | [5 empty] | - | N | N | N | N | Y | N | N | Y | N | N | N | N | N | N | N | N | N
223927796 | 82805-VIRTUAL-1 | ELEKTROKABEL | H05RR-F 4X4 OW (H05RR-F) | [5 empty] | - | N | N | N | N | Y | N | N | N | N | N | Y | N | N | N | N | N | N
223927818 | 82805-VIRTUAL-2 | ELEKTROKABEL | H05RR-F 4X4 OW (H05RR-F) | [5 empty] | - | N | N | N | N | Y | N | N | Y | N | N | N | N | N | N | N | N | N
223948487 | 82810 | ELEKTROKABEL | H05RR-F 5X2,5 OW (H05RR-F) |  |  | 12680.07 | 0.22 |  | - | N | N | N | N | N | N | N | N | N | N | N | N | N | N | N | N | N
224308216 | 527103 | LOVATO ELECTRIC | LICZNIK ENERGII, POMIAR POŚREDNI CT /5A, 4U, LICZNIK CYFROWY, RS-485, WIELOPOMIAROWY, CERTYFIKAT MID ZARZĄDZANIE ENERGIĄ | [5 empty] | - | N | N | N | N | N | N | N | N | N | N | N | N | N | N | N | N | N
224309489 | 421200 | HAGER | PRZEKŁADNIK PRĄDOWY 200/5A 2,5VA KL.1 HAG | [5 empty] | - | N | N | N | N | N | N | N | N | N | N | N | N | N | N | N | N | N
224348705 | 283284 | EFEN | NW PSA 113 100/5A KL.1 2,5VA - PRZEKŁADNIK PRĄDOWY EFEN | [5 empty] | - | N | N | N | N | N | N | N | N | N | N | N | N | N | N | N | N | N
224348709 | 283280 | EFEN | NW PSA 113 60/5A KL.1 1,5VA - PRZEKŁADNIK PRĄDOWY EFEN | [5 empty] | - | N | N | N | N | N | N | N | N | N | N | N | N | N | N | N | N | N
224348711 | 534291 | F-ELEKTRO | ROZDZIELNICA R-310 16/5, 32/5, | [5 empty] | - | N | N | N | N | N | N | N | N | N | N | N | N | N | N | N | N | N
224353112 | 534292 | F-ELEKTRO | WYŁĄCZNIK 63A 0/1 | [5 empty] | - | N | N | N | N | N | N | N | N | N | N | N | N | N | N | N | N | N
224360785 | 494504-VIRTUAL-1 | EMITER | UTP KAT.5E 4X2X0,5 SZARY | [5 empty] | - | N | N | N | N | Y | N | N | N | N | N | N | N | Y | N | N | N | N
224500132 | 478619-VIRTUAL-1 | WAGO | Złączka COMPACT uniwersalna 2x4mm z dźwigniami opakowanie 100 szt. | <p>Złączka COMPACT uniwersalna 2x4mm z dźwigniami<br></p><p>wskazówka dot. bezpieczeństwa: w instalacjach uziemionych <span style="white-space:pre"> </span> </p><p>parametry znamionowe zgodnie z: EN 60664 <span style="white-space:pre"> </span> </p><p>napięcie znamionowe (II / 2) [V]: 450 V </p><p>napięcie znamionowe udarowe (II / 2) [kV]: 4 kV </p><p>prąd znamionowy [A]: 32 A </p><p>legenda parametrów znamionowych: (II / 2) ≙ Overvoltage category II / Pollution degree 2 <span style="white-space:pre"> </span> </p><p>technika podłączania czujnika: CAGE CLAMP® <span style="white-space:pre"> </span> </p><p>rodzaj montażu: dźwignia <span style="white-space:pre"> </span> </p><p>materiał podłączanego przewodu: miedź <span style="white-space:pre"> </span> </p><p>przekrój nominalny:<span style="white-space:pre"> </span>4 mm² <span style="white-space:pre"> </span> </p><p>przewód jednodrutowy: 0,2 … 4 mm² / 24 … 12 AWG <span style="white-space:pre"> </span> </p><p>przewód wielodrutowy: 0,2 … 4 mm² / 24 … 12 AWG <span style="white-space:pre"> </span> </p><p>przewód linkowy: 0,14 … 4 mm² / 24 … 12 AWG <span style="white-space:pre"> </span> </p><p>dł. odizolowania przewodu: 11 mm / 0.43 cal <span style="white-space:pre"> </span> </p><p>łączna liczba zacisków: 2 <span style="white-space:pre"> </span> </p><p>łączna liczba potencjałów: 1 <span style="white-space:pre"> </span> </p><p>rodzaj oprzewodowania:<span style="white-space:pre"> </span>oprzewodowanie z boku <span style="white-space:pre"> </span> </p><p>szerokość: 13,1 mm / 0.516 cal <span style="white-space:pre"> </span> </p><p>wysokość: 8,3 mm / 0.327 cal <span style="white-space:pre"> </span> </p><p>głębokość: 18,6 mm / 0.732 cal <span style="white-space:pre"> </span> </p><p>kolor: transparentny <span style="white-space:pre"> </span> </p><p>klasa palności zgodnie z UL 94: V2 <span style="white-space:pre"> </span> </p><p>ciężar [g]: 1.6 g </p><p>temperatura otoczenia (praca): 85 °C <span style="white-space:pre"> </span> </p><p>temperatura dopuszczalna długotrwale do [°C]: 105 °C </p><p>T-Marking per EN 60998: T85 <span style="white-space:pre"> </span> </p><p>rodzaju opakowania: BOX <span style="white-space:pre"> </span> </p><p>główna funkcja produktu: złączka z dźwignią <span style="white-space:pre"> </span> </p><p>Kategoria: Złączki instalacyjne <span style="white-space:pre"> </span> </p> |  |  |  |  | - | N | N | N | N | N | N | N | N | N | N | N | N | N | N | N | N | N
224505165 | 79470-VIRTUAL-1 | WAGO | Złączka oświetleniowa 1,0-2,5mm2 opakowanie 100 szt. | <p>Złączka oświetleniowa 1,0-2,5mm2 <br></p><p>wskazówka dot. bezpieczeństwa: w instalacjach uziemionych <span style="white-space:pre"> </span> </p><p>napięcie znamionowe (II / 2) [V]: 400 V </p><p>napięcie znamionowe udarowe (II / 2) [kV]: 4kV </p><p>prąd znamionowy [A]: 24 A </p><p>legenda parametrów znamionowych: (II / 2) ≙ Overvoltage category II / Pollution degree 2 <span style="white-space:pre"> </span> </p><p>typ zacisku: od strony instalacji <span style="white-space:pre"> </span> </p><p>technika podłączania czujnika: PUSH WIRE® <span style="white-space:pre"> </span> </p><p>rodzaj montażu: Push-in <span style="white-space:pre"> </span> </p><p>materiał podłączanego przewodu: miedź <span style="white-space:pre"> </span> </p><p>przewód jednodrutowy: 1 … 2,5 mm² / 14 … 12 AWG <span style="white-space:pre"> </span> </p><p>dł. odizolowania przewodu: 9 … 11 mm / 0.35 … 0.43 cal <span style="white-space:pre"> </span> </p><p>typ zacisku 2: od strony oprawy ośw. <span style="white-space:pre"> </span> </p><p>technika podłączania 2: <span style="white-space:pre"> </span>CAGE CLAMP® <span style="white-space:pre"> </span> </p><p>liczba zacisków typ zacisku 2: 1 <span style="white-space:pre"> </span> </p><p>przewód jednodrutowy 2: 0,5 … 2,5 mm² / 20 … 16 AWG <span style="white-space:pre"> </span> </p><p>przewód linkowy 2: <span style="white-space:pre"> </span>0,5 … 2,5 mm² / 20 … 16 AWG <span style="white-space:pre"> </span> </p><p>łączna liczba zacisków:<span style="white-space:pre"> </span>2 <span style="white-space:pre"> </span> </p><p>łączna liczba potencjałów: 1 <span style="white-space:pre"> </span> </p><p>rodzaj oprzewodowania:<span style="white-space:pre"> </span>oprzewodowanie z boku <span style="white-space:pre"> </span> </p><p>szerokość: 8 mm / 0.315 cal <span style="white-space:pre"> </span> </p><p>wysokość: 15,5 mm / 0.61 cal <span style="white-space:pre"> </span> </p><p>głębokość: 20,4 mm / 0.803 cal <span style="white-space:pre"> </span> </p><p>kolor: szary </p><p>obciążenie ogniowe [MJ]: 0.041MJ </p><p>ciężar [g]: 1.778 g </p><p>temperatura dopuszczalna długotrwale do [°C]: 105°C </p><p>rodzaju opakowania: BOX <span style="white-space:pre"> </span> </p><p>główna funkcja produktu: złączka oświetleniowa <span style="white-space:pre"> </span> </p><p>typ produktu: złączki instalacyjne </p> |  |  |  |  | - | N | N | N | N | N | N | N | N | N | N | N | N | N | N | N | N | N
224913366 | 230448 | HAGER | POKRYWA ZE SZCZELINĄ POZIOMĄ, UNIVERSN, ODSTĘP 150MM, 150X750 HAG | [5 empty] | - | N | N | N | N | N | N | N | N | N | N | N | N | N | N | N | N | N
224931255 | 252735 | BERKER | ŚCIEMNIACZ OBROTOWY NV Z PŁYNNĄ REGULACJĄ; ; ELEKTRONIKA DOMOWA | [5 empty] | - | N | N | N | N | Y | N | N | N | N | N | N | N | N | Y | N | N | N
225109577 | 527206 | SIMET | MAA3095A10 ZŁĄCZKA SZYNOWA GWINTOWA AL/CU/ 6 - 95 MM2/ TS 35/ 1 TOR, 6 OTW. ZACISKOWYCH - (OTL95-3) JEDNOTOROWE, 6 OTWORÓW ZACISKOWYCH (WEWNĘTRZNIE ZWARTE) AL/CU |  |  | 103.4184 | 6 |  | - | N | N | N | N | N | N | N | N | N | N | N | N | N | N | N | N | N
225109685 | 504107 | PHILIPS LIGHTING | MAS LEDSPOTLV 3.5-20W 827 MR11 24D LED SPOTS | [5 empty] | - | N | N | N | N | N | N | N | N | N | N | N | N | N | N | N | N | N
225416508 | 524554-VIRTUAL-1 | HELUKABEL | TITANEX H07 RN-F 3X1,5 450/750V | [5 empty] | - | N | N | N | N | Y | N | N | N | N | N | Y | N | N | N | N | N | N
225420280 | 82804-VIRTUAL-1 | ELEKTROKABEL | Przewód warsztatowy H05RR-F 4x2,5 bębnowy OW | [5 empty] | - | N | N | N | N | Y | N | N | N | N | N | N | N | Y | N | N | N | N
225420399 | 82053-VIRTUAL-1 | ELEKTROKABEL | Przewód instalacyjny YDY 2x1,5 450/750V krążki 100 m | [5 empty] | - | N | N | N | N | Y | N | N | N | Y | N | N | N | N | N | N | N | N
225648394 | 529277-VIRTUAL-1 | ZAMEL | H05VV-F 5X2,50 BIAŁY ODCINEK H05VV-F 5G 2,50 BIA 100 | [5 empty] | - | N | N | N | N | N | N | N | N | N | N | N | N | N | N | N | N | N
225648685 | 529070-VIRTUAL-1 | ZAMEL | H03VV-F 4X0,50 BIAŁY ODCINEK H03VV-F 4G 0,50 BIA 100 | [5 empty] | - | N | N | N | N | N | N | N | N | N | N | N | N | N | N | N | N | N
225648879 | 529170-VIRTUAL-1 | ZAMEL | OMYP 2X1,00 BIAŁY ODCINEK OMYP 2X1,00 BIA 100 | [5 empty] | - | N | N | N | N | N | N | N | N | N | N | N | N | N | N | N | N | N
225649783 | 528818-VIRTUAL-1 | ZAMEL | TLGYP 2X1,50 BEZBARWNY 100 | [5 empty] | - | N | N | N | N | N | N | N | N | N | N | N | N | N | N | N | N | N
225649837 | 528824-VIRTUAL-1 | ZAMEL | TLGYP 2X2,50 BEZBARWNY 100 | [5 empty] | - | N | N | N | N | N | N | N | N | N | N | N | N | N | N | N | N | N
225649892 | 529231-VIRTUAL-1 | ZAMEL | H05VV-F 3X2,50 BIAŁY ODCINEK H05VV-F 3G 2,50 BIA 100 | [5 empty] | - | N | N | N | N | N | N | N | N | N | N | N | N | N | N | N | N | N
225665942 | 82803-VIRTUAL-1 | ELEKTROKABEL | H05RR-F 4X1,5 OW bębnowy (H05RR-F) | [5 empty] | - | N | N | N | N | Y | N | N | N | N | N | N | N | Y | N | N | N | N
225670160 | 82793-VIRTUAL-1 | ELEKTROKABEL | H05RR-F 2X1,5 OW krążki 100m (H05RR-F) | [5 empty] | - | N | N | N | N | Y | N | N | N | N | N | N | N | Y | N | N | N | N
225671774 | 82796-VIRTUAL-1 | ELEKTROKABEL | H05RR-F 3X1 OW bębnowy (H05RR-F) | [5 empty] | - | N | N | N | N | Y | N | N | N | N | N | N | N | Y | N | N | N | N
225674623 | 82798-VIRTUAL-1 | ELEKTROKABEL | H05RR-F 3X2,5 OW bębnowy (H05RR-F) | [5 empty] | - | N | N | N | N | Y | N | N | N | N | N | N | N | Y | N | N | N | N
225678581 | 145189 | ELGOTECH | R-12 TRZYKROTNY, DWA PŁASKIE GNIAZDA, JEDNO OKRĄGŁE BEZ UZIEMIENIA |  |  | 5.904 | 9 |  | - | N | N | N | N | Y | N | N | N | N | N | N | N | Y | N | N | N | N
225682091 | 82936-VIRTUAL-1 | ELEKTROKABEL | H05VV-F 3X4 OWY krążki 100m (H05VV-F) | [5 empty] | - | N | N | N | N | Y | N | N | N | N | N | N | N | Y | N | N | N | N
225682095 | 82936-VIRTUAL-2 | ELEKTROKABEL | H05VV-F 3X4 OWY bębnowy (H05VV-F) | [5 empty] | - | N | N | N | N | Y | N | N | N | N | N | N | N | Y | N | N | N | N
225682097 | 82798-VIRTUAL-2 | ELEKTROKABEL | H05RR-F 3X2,5 OW krążki 100m (H05RR-F) | [5 empty] | - | N | N | N | N | Y | N | N | N | N | N | N | N | Y | N | N | N | N
225682099 | 82943-VIRTUAL-1 | ELEKTROKABEL | H05VV-F 4X2,5 OWY krążki 100 m (H05VV-F) | [5 empty] | - | N | N | N | N | Y | N | N | N | N | N | N | N | Y | N | N | N | N
225682101 | 82943-VIRTUAL-2 | ELEKTROKABEL | H05VV-F 4X2,5 OWY krążki 100m (H05VV-F) | [5 empty] | - | N | N | N | N | Y | N | N | N | N | N | N | N | Y | N | N | N | N
225682103 | 82944-VIRTUAL-1 | ELEKTROKABEL | H05VV-F 4X4 OWY krążki 100m (H05VV-F) | [5 empty] | - | N | N | N | N | Y | N | N | N | N | N | N | N | Y | N | N | N | N
225682105 | 82944-VIRTUAL-2 | ELEKTROKABEL | H05VV-F 4X4 OWY (H05VV-F) | [5 empty] | - | N | N | N | N | Y | N | N | N | N | N | N | N | Y | N | N | N | N
225682107 | 82945-VIRTUAL-1 | ELEKTROKABEL | H05VV-F 4X6 OWY krążki 100m (H05VV-F) | [5 empty] | - | N | N | N | N | Y | N | N | N | N | N | N | N | Y | N | N | N | N
225682109 | 82945-VIRTUAL-2 | ELEKTROKABEL | H05VV-F 4X6 OWY bębnowy (H05VV-F) | [5 empty] | - | N | N | N | N | Y | N | N | N | N | N | N | N | Y | N | N | N | N
225682254 | 82810-VIRTUAL-1 | ELEKTROKABEL | H05RR-F 5X2,5 OW krążki 100m (H05RR-F) | [5 empty] | - | N | N | N | N | Y | N | N | N | N | N | N | N | Y | N | N | N | N
225682579 | 82810-VIRTUAL-2 | ELEKTROKABEL | H05RR-F 5X2,5 OW bębnowy (H05RR-F) | [5 empty] | - | N | N | N | N | Y | N | N | N | N | N | N | N | Y | N | N | N | N
225682587 | 181038-VIRTUAL-1 | ELEKTROKABEL | DY 0,75 300/500V krążki 100m BIAŁY H05V-U | [5 empty] | - | N | N | N | N | Y | N | N | N | N | N | N | N | Y | N | N | N | N
225682589 | 181038-VIRTUAL-2 | ELEKTROKABEL | DY 0,75 300/500V BIAŁY bębnowy H05V-U | [5 empty] | - | N | N | N | N | Y | N | N | N | N | N | N | N | Y | N | N | N | N
225682691 | 181017-VIRTUAL-1 | ELEKTROKABEL | DY 2,5 450/750V CZARNY krążek 100m H07V-U | [5 empty] | - | N | N | N | N | Y | N | N | N | N | N | N | N | Y | N | N | N | N
225682977 | 181017-VIRTUAL-2 | ELEKTROKABEL | DY 2,5 450/750V CZARNY bębnowy H07V-U | [5 empty] | - | N | N | N | N | Y | N | N | N | N | N | N | N | Y | N | N | N | N
225683899 | 181035-VIRTUAL-2 | ELEKTROKABEL | DY 10 450/750V Ż/O bębnowy H07V-U | [5 empty] | - | N | N | N | N | Y | N | N | N | N | N | N | N | Y | N | N | N | N
225684184 | 181020-VIRTUAL-1 | ELEKTROKABEL | DY 2,5 450/750V Ż/O krążki 100m H07V-U | [5 empty] | - | N | N | N | N | Y | N | N | N | N | N | N | N | Y | N | N | N | N
225684466 | 181020-VIRTUAL-2 | ELEKTROKABEL | DY 2,5 450/750V Ż/O bębnowy H07V-U | [5 empty] | - | N | N | N | N | Y | N | N | N | N | N | N | N | Y | N | N | N | N
225684803 | 181021-VIRTUAL-1 | ELEKTROKABEL | DY 4 450/750V BRĄZOWY krążki 100m H07V-U | [5 empty] | - | N | N | N | N | Y | N | N | N | N | N | N | N | Y | N | N | N | N
225684942 | 181021-VIRTUAL-2 | ELEKTROKABEL | DY 4 450/750V BRĄZOWY bębnowy H07V-U | [5 empty] | - | N | N | N | N | Y | N | N | N | N | N | N | N | Y | N | N | N | N
225860905 | 81790 | EKO TECH ROBERT STOMPÓR | OPRAWA ASSE-1-BA |  |  | 28.29 | 1 |  | - | N | N | N | N | N | N | N | N | N | N | N | N | N | N | N | N | N
225862596 | 529646 | ELEKTROKABEL | H05RR-F 3X1 BĘBNOWY OW (H05RR-F) | [5 empty] | - | N | N | N | N | N | N | N | N | N | N | N | N | N | N | N | N | N
225909247 | 534351 | BRAK | LPI-6Z/G LISTWA PRZYŁĄCZENIOWA IZOLOWANA | [5 empty] | - | N | N | N | N | N | N | N | N | N | N | N | N | N | N | N | N | N
225909252 | 534352 | BRAK | LPI-14Z/G LISTWA PRZYŁACZENIOWA IZOLOWANA |  |  | 19.68 | 48 |  | - | N | N | N | N | N | N | N | N | N | N | N | N | N | N | N | N | N
225923613 | 494478-VIRTUAL-1 | ELEKTROKABEL | DY 2,5 450/750V ŻÓŁTY krążki 100m H07V-U | [5 empty] | - | N | N | N | N | Y | N | N | N | N | N | N | N | Y | N | N | N | N
225923665 | 494478-VIRTUAL-2 | ELEKTROKABEL | DY 2,5 450/750V ŻÓŁTY bębnowy H07V-U | [5 empty] | - | N | N | N | N | Y | N | N | N | N | N | N | N | Y | N | N | N | N
225923766 | 494477-VIRTUAL-1 | ELEKTROKABEL | DY 2,5 450/750V FIOLETOWY krążek 100m H07V-U | [5 empty] | - | N | N | N | N | Y | N | N | N | N | N | N | N | Y | N | N | N | N
225923868 | 494477-VIRTUAL-2 | ELEKTROKABEL | DY 2,5 450/750V FIOLETOWY bębnowy H07V-U | [5 empty] | - | N | N | N | N | Y | N | N | N | N | N | N | N | Y | N | N | N | N
225923962 | 181034-VIRTUAL-1 | ELEKTROKABEL | DY 10 450/750V NIEBIESKI krążki 100m H07V-U | [5 empty] | - | N | N | N | N | Y | N | N | N | N | N | N | N | Y | N | N | N | N
225924119 | 181034-VIRTUAL-2 | ELEKTROKABEL | DY 10 450/750V NIEBIESKI bębnowy H07V-U | [5 empty] | - | N | N | N | N | Y | N | N | N | N | N | N | N | Y | N | N | N | N
225924347 | 181033-VIRTUAL-1 | ELEKTROKABEL | DY 10 450/750V CZERWONY krążki 100m H07V-U | [5 empty] | - | N | N | N | N | Y | N | N | N | N | N | N | N | Y | N | N | N | N
225924426 | 181033-VIRTUAL-2 | ELEKTROKABEL | DY 10 450/750V CZERWONY bębnowy H07V-U | [5 empty] | - | N | N | N | N | Y | N | N | N | N | N | N | N | Y | N | N | N | N
225924658 | 181022-VIRTUAL-1 | ELEKTROKABEL | DY 4 450/750V CZARNY krążki 100m H07V-U | [5 empty] | - | N | N | N | N | Y | N | N | N | N | N | N | N | Y | N | N | N | N
225924904 | 181022-VIRTUAL-2 | ELEKTROKABEL | DY 4 450/750V CZARNY bębnowy H07V-U | [5 empty] | - | N | N | N | N | Y | N | N | N | N | N | N | N | Y | N | N | N | N
225925209 | 181023-VIRTUAL-1 | ELEKTROKABEL | DY 4 450/750V CZERWONY krążki 100m H07V-U | [5 empty] | - | N | N | N | N | Y | N | N | N | N | N | N | N | Y | N | N | N | N
225925338 | 181023-VIRTUAL-2 | ELEKTROKABEL | DY 4 450/750V CZERWONY bębnowy H07V-U | [5 empty] | - | N | N | N | N | Y | N | N | N | N | N | N | N | Y | N | N | N | N
225925425 | 181024-VIRTUAL-1 | ELEKTROKABEL | DY 4 450/750V NIEBIESKI krążki 100m H07V-U | [5 empty] | - | N | N | N | N | Y | N | N | N | N | N | N | N | Y | N | N | N | N
225925517 | 181024-VIRTUAL-2 | ELEKTROKABEL | DY 4 450/750V NIEBIESKI bębnowy H07V-U | [5 empty] | - | N | N | N | N | Y | N | N | N | N | N | N | N | Y | N | N | N | N
225925696 | 181025-VIRTUAL-1 | ELEKTROKABEL | DY 4 450/750V Ż/O krążki 100m H07V-U | [5 empty] | - | N | N | N | N | Y | N | N | N | N | N | N | N | Y | N | N | N | N
225925757 | 181025-VIRTUAL-2 | ELEKTROKABEL | DY 4 450/750V Ż/O bębnowy H07V-U | [5 empty] | - | N | N | N | N | Y | N | N | N | N | N | N | N | Y | N | N | N | N
225925904 | 181027-VIRTUAL-1 | ELEKTROKABEL | DY 6 450/750V CZARNY krążki 100m H07V-U | [5 empty] | - | N | N | N | N | Y | N | N | N | N | N | N | N | Y | N | N | N | N
225926238 | 181027-VIRTUAL-2 | ELEKTROKABEL | DY 6 450/750V CZARNY bębnowy H07V-U | [5 empty] | - | N | N | N | N | Y | N | N | N | N | N | N | N | Y | N | N | N | N
225926578 | 181028-VIRTUAL-1 | ELEKTROKABEL | DY 6 450/750V CZERWONY krążki 100m H07V-U | [5 empty] | - | N | N | N | N | Y | N | N | N | N | N | N | N | Y | N | N | N | N
225926580 | 181028-VIRTUAL-2 | ELEKTROKABEL | DY 6 450/750V CZERWONY bębnowy H07V-U | [5 empty] | - | N | N | N | N | Y | N | N | N | N | N | N | N | Y | N | N | N | N
225926583 | 181030-VIRTUAL-1 | ELEKTROKABEL | DY 6 450/750V Ż/O krążki 100m H07V-U | [5 empty] | - | N | N | N | N | Y | N | N | N | N | N | N | N | Y | N | N | N | N
225926585 | 181030-VIRTUAL-2 | ELEKTROKABEL | DY 6 450/750V Ż/O bębnowy H07V-U | [5 empty] | - | N | N | N | N | Y | N | N | N | N | N | N | N | Y | N | N | N | N
225926874 | 181031-VIRTUAL-1 | ELEKTROKABEL | DY 10 450/750V BRĄZOWY krążki 100m H07V-U | [5 empty] | - | N | N | N | N | Y | N | N | N | N | N | N | N | Y | N | N | N | N
225927047 | 181031-VIRTUAL-2 | ELEKTROKABEL | DY 10 450/750V BRĄZOWY bębnowy H07V-U | [5 empty] | - | N | N | N | N | Y | N | N | N | N | N | N | N | Y | N | N | N | N
225927195 | 181032-VIRTUAL-1 | ELEKTROKABEL | DY 10 450/750V CZARNY krążki 100m H07V-U | [5 empty] | - | N | N | N | N | Y | N | N | N | N | N | N | N | Y | N | N | N | N
225927522 | 181032-VIRTUAL-2 | ELEKTROKABEL | DY 10 450/750V CZARNY bębnowy H07V-U | [5 empty] | - | N | N | N | N | Y | N | N | N | N | N | N | N | Y | N | N | N | N
225929105 | 82628-VIRTUAL-1 | ELEKTROKABEL | LGY 1 450/750V CZARNY bębnowy H07V-K | [5 empty] | - | N | N | N | N | Y | N | N | N | N | N | N | N | Y | N | N | N | N
225933417 | 402201-VIRTUAL-1 | BAKS | KDS100H110/3 KORYTKO SIATKOWE PRODUKT WYCOFANY | [5 empty] | - | N | N | N | N | Y | N | N | N | Y | N | N | N | N | N | N | N | N
226062065 | 517483 | OSRAM - LEDVANCE | FLOODLIGHT LED 50W/4000K IP65 BLACK SENSOR 100DEG |  |  | 367.77 | 10 |  | - | N | N | N | N | N | N | N | N | N | N | N | N | N | N | N | N | N
226110994 | 534353 | F&F | PK-1P/230V 230V AC, STYK: 1P I=16A, 1 MODUŁ PRZEKAŹNIKI ELEKTROMAGNETYCZNE |  |  | 49.2 | 3 |  | - | N | N | N | N | N | N | N | N | N | N | N | N | N | N | N | N | N
226114405 | 534354 | TAREL | ROZDZ.SIŁ.IP44 WT.16A/5 + GN.3X16A/5 + 2X16A/250V | [5 empty] | - | N | N | N | N | y | N | N | N | N | N | Y | N | N | N | N | N | N
226114433 | 534355 | TAREL | ROZDZ. IP44 WT.32A/5 + GN.2X32A/5 + 16A/5 + 2X16A/250V |  |  | 121.77 | 2 |  | - | N | N | N | N | y | N | N | N | N | N | Y | N | N | N | N | N | N
226114685 | 534356 | TAREL | ROZDZ. IP44 WT.32A/5 + GN.3X32A/5 + 2X10A/250V | [5 empty] | - | N | N | N | N | y | N | N | N | N | N | Y | N | N | N | N | N | N
226248086 | 453636 | PLEXIFORM | CENTRA LED GK 1W 1H NM AT OPT.KORYTARZ - | [5 empty] | - | N | N | N | N | N | N | N | N | N | N | N | N | N | N | N | N | N
226248090 | 453796 | PLEXIFORM | CENTRA LED GK 3W 1H M AT OPT.OTWARTA - | [5 empty] | - | N | N | N | N | N | N | N | N | N | N | N | N | N | N | N | N | N
226248261 | 534007 | PLEXIFORM | SUN LED IP44 40W 1200X300 1XMPRM 4580LM 4000K | [5 empty] | - | N | N | N | N | N | N | N | N | N | N | N | N | N | N | N | N | N
226248263 | 534008 | PLEXIFORM | QUASET LED 31W 2XPAR-S 3320LM | [5 empty] | - | N | N | N | N | N | N | N | N | N | N | N | N | N | N | N | N | N
226248624 | 527527 | PLEXIFORM | ROMA IP54 LED 38W 4000K OPAL 600X600 | [5 empty] | - | N | N | N | N | N | N | N | N | N | N | N | N | N | N | N | N | N
226248764 | 407738 | PLEXIFORM | VIP MASTER PANEL NT NM AD 3,0H +ŹRÓDŁO 3W 18XLED SZARY 18XLED | [5 empty] | - | N | N | N | N | N | N | N | N | N | N | N | N | N | N | N | N | N
226248768 | 407745 | PLEXIFORM | VIP MASTER PANEL G/K NM AD 3,0H +ŹRÓDŁO 3W 18XLED SZARY 18XLED | [5 empty] | - | N | N | N | N | N | N | N | N | N | N | N | N | N | N | N | N | N
226493304 | 534379 | HAGER | MOD.POD.BEZP.LAM.1P L38 10X38MM 32A 690V HAG | [5 empty] | - | N | N | N | N | N | N | N | N | N | N | N | N | N | N | N | N | N
226493346 | 144526 | HAGER | ZESTAW ŁĄCZENIOWY, ROZDZIELNICA-COKÓŁ HAG | [5 empty] | - | N | N | N | N | N | N | N | N | N | N | N | N | N | N | N | N | N
226493375 | 495514 | BERKER | Q.1/Q.3 PŁYTKA CZOŁOWA Z PRZYSŁONAMI STYKÓW DO GNIAZDA Z UZIEMIENIEM, Z POKRYWĄ, ANTRACYT AKSAMIT, LAKIEROWANY BPR | [5 empty] | - | N | N | N | N | Y | N | N | N | N | N | N | N | N | Y | N | N | N
226548584 | 180267-VIRTUAL-1 | TELE-FONIKA | XZTKMXPW 5X2X0,5 XZTKMX | [5 empty] | - | N | N | N | N | N | N | N | N | N | N | N | N | N | N | N | N | N
226548587 | 180353-VIRTUAL-1 | TELE-FONIKA | XZTKMXPW 5X4X0,8 XZTKMX | [5 empty] | - | N | N | N | N | N | N | N | N | N | N | N | N | N | N | N | N | N
226548591 | 180283-VIRTUAL-1 | TELE-FONIKA | XZTKMXPW 3X2X0,8 XZTKMX | [5 empty] | - | N | N | N | N | N | N | N | N | N | N | N | N | N | N | N | N | N
226548979 | 120744-VIRTUAL-1 | BAKS | Korytko siatkowe KDS60H60/3 60mm x 3m | [5 empty] | - | N | N | N | N | Y | N | N | N | Y | N | N | N | N | N | N | N | N
226548987 | 120731-VIRTUAL-1 | BAKS | Korytko siatkowe KDS100H60/3 100mm x 3m | [5 empty] | - | N | N | N | N | Y | N | N | N | Y | N | N | N | N | N | N | N | N
226549246 | 120710-VIRTUAL-1 | BAKS | Płaskownik PLC25/2 2,0 mm | <p>Płaskownik PLC25/2, 25mm x 2m</p><p>Szerokość: 25 mm</p><p>Długość: 2 m</p><p>Grubość blachy: 2 mm</p><p>Materiał: stal cynkowana</p><p>Kategoria: Prowadzenie tras kablowych</p> |  |  |  |  | - | N | N | N | N | Y | N | N | N | Y | N | N | N | N | N | N | N | N
226902380 | 82952-VIRTUAL-1 | ELEKTROKABEL | H05VV-F 5X2,5 OWY krążki 100m (H05VV-F) | [5 empty] | - | N | N | N | N | Y | N | N | N | N | N | N | N | Y | N | N | N | N
226902382 | 82952-VIRTUAL-2 | ELEKTROKABEL | H05VV-F 5X2,5 OWY bębnowy (H05VV-F) | [5 empty] | - | N | N | N | N | Y | N | N | N | N | N | N | N | Y | N | N | N | N
226905016 | 82960-VIRTUAL-1 | ELEKTROKABEL | H03VV-F 2X1 BĘBNOWY OMY (H03VV-F) | [5 empty] | - | N | N | N | N | Y | N | N | N | N | N | N | N | Y | N | N | N | N
226915345 | 529635-VIRTUAL-1 | ELEKTROKABEL | [6 empty] | - | N | N | N | N | Y | N | N | N | N | N | N | N | Y | N | N | N | N
226915517 | 529635-VIRTUAL-2 | ELEKTROKABEL | YTDY 8X0,5 BIAŁY KRĄŻKI 100 M | [5 empty] | - | N | N | N | N | Y | N | N | N | N | N | N | N | Y | N | N | N | N
227024248 | 525494 | KANLUX | SOBI PV 21 SOLARNA OPRAWA OGRODOWA LED |  |  | 95.0175 | 6 |  | - | N | N | N | N | N | N | N | N | N | N | N | N | N | N | N | N | N
227148367 | 477846 | BERKER | GNIAZDO SCHUKO 2P+Z KOMPLETNE 3-KROTNE POZIOME 2 WEJŚCIA IP55 BERKER W.1 SZARY BPR | [5 empty] | - | N | N | N | N | N | N | N | N | N | N | N | N | N | N | N | N | N
227157960 | 534392 | ENERGIZER | BATERIA ENERGIZER SPECJALISTYCZNA E23A /1 SZT. |  |  | 5.0307 | 9 |  | - | N | N | N | N | N | N | N | N | N | N | N | N | Y | N | N | N | N
227157961 | 534393 | ENERGIZER | BATERIA ENERGIZER SPECJALISTYCZNA CR1620 /1 SZT. | [5 empty] | - | N | N | N | N | N | N | N | N | N | N | N | N | Y | N | N | N | N
227157967 | 534391 | ENERGIZER | BATERIA ENERGIZER SPECJALISTYCZNA A76 /2 SZT. |  |  | 7.2447 | 9 |  | - | N | N | N | N | N | N | N | N | N | N | N | N | Y | N | N | N | N
227345482 | 477848 | BERKER | GNIAZDO Z UZIEMIENIEM 2P+Z KOMPLETNE, 3-KROTNE POZIOME, IP55, BERKER W.1, SZARY BPR |  |  | 174.66 | 1 |  | - | N | N | N | N | N | N | N | N | N | N | N | N | N | N | N | N | N
227352337 | 534394 | ZEMEL | LICZNIK LEGALIZOWANY 1/6A 3X58/100 ...240/415V ZMD410CT44 | [5 empty] | - | N | N | N | N | N | N | N | N | N | N | N | N | N | N | N | N | N
227420719 | 534395 | ROSA | SŁUP ALUM. SAL-60 ANODOWANY NATURALNY ALUMINIOWE SŁUP | [5 empty] | - | N | N | N | N | N | N | N | N | N | N | N | N | N | N | N | N | N
227426664 | 526542 | HAGER | UNIVERS ROZDZIELNICA STOJĄCA IP55/I 800X1700X275 + COKÓŁ 100MM UTS | [5 empty] | - | N | N | N | N | N | N | N | N | N | N | N | N | N | N | N | N | N
227426665 | 526857 | HAGER | UNIVERS SZYNA WSPORCZA 750 UTS | [5 empty] | - | N | N | N | N | N | N | N | N | N | N | N | N | N | N | N | N | N
227426666 | 526838 | HAGER | UNIVERS UCHWYT SZYNY WSPORCZEJ 275, KL I, IP55 UTS | [5 empty] | - | N | N | N | N | N | N | N | N | N | N | N | N | N | N | N | N | N
227426720 | 227252 | HAGER | ZEGAR TYGODNIOWY, 1P/16A, 1MOD., CYFROWY HAG | [5 empty] | - | N | N | N | N | N | N | N | N | N | N | N | N | N | N | N | N | N
227426722 | 143136 | HAGER | WYŁĄCZNIK MOCY X250 3P 40KA 200A TM HAG | [5 empty] | - | N | N | N | N | N | N | N | N | N | N | N | N | N | N | N | N | N
227427347 | 370407 | SCHNEIDER | PRZYCISK "ŚWIATŁO" Z PODŚW. BIAŁY CEDAR |  |  | 20.2704 | 2 |  | - | N | N | N | N | N | N | N | N | N | N | N | N | N | N | N | N | N
227502301 | 84620-VIRTUAL-1 | SIMET | S60DF Puszka podtynkowa 60mm, głęboka, szeregowa (pomarańczowa) | <p>S60DF Puszka podtynkowa 60mm, głęboka, szeregowa (pomarańczowa)<br></p><p>Nowa wersja puszki, wprowadzona w IV 2018. Posiada 4 otwory montażowe do precyzyjnego mocowania łączników i gniazd instalacyjnych. Dodatkowo też konstrukcja poszerzona jest o więcej osłabień do w prowadzenia przewodów z boku.</p><p>Przekrój znamionowy: Ø60mm</p><p>Szerokość (mm) / w puszkach średnica zewnętrzna (mm): 65</p><p>Głębokość (w złączkach szynowych - moduł) (mm): 41</p><p>Kategoria: Puszki instalacyjne podtynkowe</p> |  |  |  |  | - | N | N | N | N | Y | N | N | N | N | N | Y | N | N | N | N | N | N
227505542 | 534412 | EMOS | NAŚWIETLACZ LED PRZENOŚNY 80W EMOS |  |  | 576.87 | 1 |  | - | N | N | N | N | Y | N | N | Y | N | N | N | N | N | N | N | N | N
227505543 | 534413 | EMOS | PRZENOŚNY NAŚWIETLACZ LED SMD ŁADOWALNY 30W EMOS | [5 empty] | - | N | N | N | N | Y | N | N | Y | N | N | N | N | N | N | N | N | N
227505544 | 534414 | EMOS | PRZENOŚNY NAŚWIETLACZ LED SMD ŁADOWALNY 10W EMOS |  |  | 207.87 | 1 |  | - | N | N | N | N | Y | N | N | N | N | N | N | N | Y | N | N | N | N
227505545 | 534415 | EMOS | PRZENOŚNY NAŚWIETLACZ LED SMD ŁADOWALNY 20W EMOS |  |  | 306.27 | 2 |  | - | N | N | N | N | Y | N | N | Y | N | N | N | N | N | N | N | N | N
227506642 | 230580 | HAGER | SZYNA WSPORCZA DO KABLI,UNIVERS,5-POLOWA,MONT. W SZAFIE HAG | [5 empty] | - | N | N | N | N | N | N | N | N | N | N | N | N | N | N | N | N | N
227508247 | 421208 | HAGER | PRZEKŁADNIK PRĄDOWY 1000/5A 5VA KL.1 HAG | [5 empty] | - | N | N | N | N | N | N | N | N | N | N | N | N | N | N | N | N | N
227508264 | 143190 | HAGER | WYZW. WZROSTOWY H250-H1600 100-120VAC HAG | [5 empty] | - | N | N | N | N | N | N | N | N | N | N | N | N | N | N | N | N | N
227511687 | 227377 | HAGER | STYCZNIK 2NO+2NC 63A 230V AC HAG |  |  | 519.06 | 3 |  | - | N | N | N | N | N | N | N | N | N | N | N | N | N | N | N | N | N
227511688 | 534331 | TRACON | PRZEŁĄCZNIK KRZYW.BEZ OBUD.WŁ/WYŁ.125A | [5 empty] | - | N | N | N | N | N | N | N | N | N | N | N | N | N | N | N | N | N
227648886 | 82070-VIRTUAL-1 | ELEKTROKABEL | YDY 5X1 450/750V BĘBNOWY YDY 450/750V | [5 empty] | - | N | N | N | N | Y | N | N | N | N | N | N | N | Y | N | N | N | N
227648947 | 529827-VIRTUAL-1 | ELEKTROKABEL | YDY 2X1,5 450/750V BĘBNOWY YDY 450/750V | [5 empty] | - | N | N | N | N | Y | N | N | N | N | N | N | N | Y | N | N | N | N
227648951 | 529828-VIRTUAL-1 | ELEKTROKABEL | YDY 3X1 450/750V KRĄŻKI 100 M YDY 450/750V | [5 empty] | - | N | N | N | N | Y | N | N | N | N | N | N | N | Y | N | N | N | N
227648953 | 531130-VIRTUAL-1 | ELEKTROKABEL | YDY 2X2,5 450/750V KRĄŻKI 100 M YDY 450/750V | [5 empty] | - | N | N | N | N | Y | N | N | N | N | N | N | N | Y | N | N | N | N
227648995 | 531131-VIRTUAL-1 | ELEKTROKABEL | YDY 4X1,5 450/750V BĘBNOWY YDY 450/750V | [5 empty] | - | N | N | N | N | Y | N | N | N | N | N | N | N | Y | N | N | N | N
227648997 | 531132-VIRTUAL-1 | ELEKTROKABEL | YDY 2X4 450/750V KRĄŻKI 100 M YDY 450/750V | [5 empty] | - | N | N | N | N | Y | N | N | N | N | N | N | N | Y | N | N | N | N
227648999 | 531133-VIRTUAL-1 | ELEKTROKABEL | YDY 2X6 450/750V KRĄŻKI YDY 450/750V | [5 empty] | - | N | N | N | N | Y | N | N | N | N | N | N | N | Y | N | N | N | N
227649054 | 531134-VIRTUAL-1 | ELEKTROKABEL | YDY 4X4 450/750V KRĄŻKI 100M YDY 450/750V | [5 empty] | - | N | N | N | N | Y | N | N | N | N | N | N | N | Y | N | N | N | N
227649067 | 531137-VIRTUAL-1 | ELEKTROKABEL | YDY 4X2,5 450/750V BĘBNOWY YDY 450/750V | [5 empty] | - | N | N | N | N | Y | N | N | N | N | N | N | N | Y | N | N | N | N
227745833 | 18132-VIRTUAL-1 | MADEX | F/UTP 4X2X23AWG KAT.6 LSOH FTP | [5 empty] | - | N | N | N | N | N | N | N | N | N | N | N | N | N | N | N | N | N
227745840 | 252815-VIRTUAL-1 | BITNER | UTP KAT.6 4X2X0,5 | [5 empty] | - | N | N | N | N | N | N | N | N | N | N | N | N | N | N | N | N | N
227854235 | 167385 | HAGER | GNIAZDO WYRÓWNANIA POTENCJAŁU - POLO.FIORENA BIAŁY POL | [5 empty] | - | N | N | N | N | N | N | N | N | N | N | N | N | N | N | N | N | N
227854236 | 167554 | HAGER | KLAWISZ Z SYMBOLEM "SCHODY" DO ŁĄCZNIKA UNIWERSALNEGO, KRZYŻOWEGO LUB ZWIERNEGO - POLO.FIORENA BIAŁY POL | [5 empty] | - | N | N | N | N | N | N | N | N | N | N | N | N | N | N | N | N | N
227854237 | 166940 | HAGER | GNIAZDO WYRÓWNANIA POTENCJAŁU NA PRZEWODY - POLO.OPTIMA/POLO.OPTIMA BIAŁE POL | [5 empty] | - | N | N | N | N | N | N | N | N | N | N | N | N | N | N | N | N | N
227854238 | 166999 | HAGER | RAMKA 5-KROTNA - POLO.OPTIMA POL | [5 empty] | - | N | N | N | N | N | N | N | N | N | N | N | N | N | N | N | N | N
227855900 | 194982 | BERKER | PŁYTKA CENTRALNA DO GNIAZDA ANTENOWEGO 4-WYJŚCIOWEGO; ANTRACYT; B.1/B.3/B.7 GLAS B.1/B.3/B.7 GLAS ANTRACYT | [5 empty] | - | N | N | N | N | N | N | N | N | N | N | N | N | N | N | N | N | N
227860514 | 530512 | KANLUX | IQ-LEDDIM A60 15W-WW LAMPA Z DIODAMI LED |  |  | 40.9713 | 2 |  | - | N | N | N | N | N | N | N | N | N | N | N | N | N | N | N | N | N
228133884 | 299732 | ENERGIZER | BATERIA ENERGIZER SPECJALISTYCZNA CR2016 /1 SZT. |  |  | 7.0479 | 9 |  | - | N | N | N | N | N | N | N | N | N | N | N | N | Y | N | N | N | N
228133906 | 534451 | ENERGIZER | BATERIA ENERGIZER BASE AA LR6 /8 SZT. |  |  | 36.9 | 48 |  | - | N | N | N | N | N | N | N | N | N | N | N | N | Y | N | N | N | N
228137950 | 448671 | BERKER | RAMKA 4-KROTNA BERKER R.1 BIAŁY, POŁYSK BPR | [5 empty] | - | N | N | N | N | N | N | N | N | N | N | N | N | N | N | N | N | N
228254566 | 506668 | KANLUX | PRO GU10 LED 7WS3-WW LAMPA Z DIODAMI LED | [5 empty] | - | N | N | N | N | N | N | N | N | N | N | N | N | N | N | N | N | N
228256102 | 534458 | LED-POL | ORO-STRIP-300L-SMD-5630-NWD-BD NATURALNA |  |  | 94.71 | 8 |  | - | N | N | N | N | N | N | N | N | N | N | N | N | N | N | N | N | N
228256103 | 534459 | KANLUX | RSTR N 418 PT-EVG-H OPRAWA RASTROWA |  |  | 73.8 | 6 |  | - | N | N | N | N | N | N | N | N | N | N | N | N | N | N | N | N | N
228417648 | 283305 | EFEN | NW PSA 113 500/5A KL.0,5 5VA - PRZEKŁADNIK PRĄDOWY EFEN |  |  | 104.55 | 6 |  | - | N | N | N | N | N | N | N | N | N | N | N | N | N | N | N | N | N
228419815 | 494766 | BERKER | Q.7 RAMKA 2-KROTNA, SZKŁO, BIAŁY - PRODUKT DOSTĘPNY OD I KWARTAŁU 2017 BER | [5 empty] | - | N | N | N | N | N | N | N | N | N | N | N | N | N | N | N | N | N
228419816 | 494776 | BERKER | Q.7 RAMKA 3-KROTNA, SZKŁO, BIAŁY - PRODUKT DOSTĘPNY OD I KWARTAŁU 2017 BER | [5 empty] | - | N | N | N | N | N | N | N | N | N | N | N | N | N | N | N | N | N
228507425 | 529249 | ZAMEL | H05VV-F 4X1,50 BIAŁY ODCINEK H05VV-F 4G 1,50 BIA 100 |  |  | 5381.25 | 0.2 |  | - | N | N | N | N | N | N | N | N | N | N | N | N | N | N | N | N | N
228507426 | 529255 | ZAMEL | H05VV-F 4X2,50 BIAŁY ODCINEK H05VV-F 4G 2,50 BIA 100 | [5 empty] | - | N | N | N | N | N | N | N | N | N | N | N | N | N | N | N | N | N
228876496 | 494582 | BERKER | ONE.PLATFORM ŁĄCZNIK 2-KLAWISZOWY PRZYCISKOWY, 2 ZESTYKI ZWIERNE WSPÓLNE ZACISKI WEJŚCIOWE, MECHANIZM, SAMOZACISKI BER | [5 empty] | - | N | N | N | N | N | N | N | N | N | N | N | N | N | N | N | N | N
228876536 | 252727 | BERKER | GNIAZDO SCHUKO; KREMOWY, POŁYSK; S.1 | [5 empty] | - | N | N | N | N | N | N | N | N | N | N | N | N | N | N | N | N | N
228876541 | 251381 | BERKER | GNIAZDO SCHUKO Z POKRYWĄ; ŚNIEŻNOBIAŁY, POŁYSK; S.1/B.3/B.7 GLAS | [5 empty] | - | N | N | N | N | N | N | N | N | N | N | N | N | N | N | N | N | N
228898307 | 529222-VIRTUAL-2 | ZAMEL | H05VV-F 3X0,75 BIAŁY ODCINEK H05VV-F 3G 0,75 BIA 100 | [5 empty] | - | N | N | N | N | Y | N | N | Y | N | N | N | N | N | N | N | N | N
229027713 | 530838 | LOVATO ELECTRIC | PRZEKAŹNIK PRZEMYSŁOWY ZE WSKAŹNIKIEM LED I PRZYCISKIEM MECHANICZNYM, STEROWANIE 24VAC, 3C/O, 10A, DO GNIAZD 11 PINOWYCH HR7XS2 AUTOMATYKA I STEROWANIE |  |  | 57.7116 | 10 |  | - | N | N | N | N | N | N | N | N | N | N | N | N | N | N | N | N | N
229027714 | 530840 | LOVATO ELECTRIC | PRZEKAŹNIK PRZEMYSŁOWY ZE WSKAŹNIKIEM LED I PRZYCISKIEM MECHANICZNYM, STEROWANIE 230VAC, 3C/O, 10A, DO GNIAZD 11 PINOWYCH HR7XS2 AUTOMATYKA I STEROWANIE |  |  | 63.9846 | 10 |  | - | N | N | N | N | N | N | N | N | N | N | N | N | N | N | N | N | N
229027715 | 530869 | LOVATO ELECTRIC | METALOWA OBEJMA SPRĘŻYNOWA DO GNIAZD HR7XS.. DO PRZEKAŹNIKÓW HR70.. AUTOMATYKA I STEROWANIE |  |  | 1.4637 | 20 |  | - | N | N | N | N | N | N | N | N | N | N | N | N | N | N | N | N | N
229049713 | 530818 | LOVATO ELECTRIC | PRZEKAŹNIK MINIATUROWY ZE WSKAŹNIKIEM LED I PRZYCISKIEM MECHANICZNYM, STEROWANIE 24VAC, 2C/O, 8A, DO GNIAZD HR5XS2.. AUTOMATYKA I STEROWANIE |  |  | 34.809 | 9 |  | - | N | N | N | N | N | N | N | N | N | N | N | N | N | N | N | N | N
229049725 | 530855 | LOVATO ELECTRIC | GNIAZDO DO PRZEKAŹNIKÓW MINIATUROWYCH, BEZ OBEJMY WYRZUTNIKOWEJ, ZACISKI ŚRUBOWE (ZACISKI ZESTYKÓW OD GÓRY) AUTOMATYKA I STEROWANIE |  |  | 24.477 | 31 |  | - | N | N | N | N | N | N | N | N | N | N | N | N | N | N | N | N | N
229049736 | 534491 | LOVATO ELECTRIC | OBEJMA WYRZUTNIKOWA DO PRZEKAŹNIKÓW MINIATUROWYCH HR50.., DO GNIAZD HR5XS2.. AUTOMATYKA I STEROWANIE |  |  | 1.4637 | 20 |  | - | N | N | N | N | Y | N | N | N | N | N | Y | N | N | N | N | N | N
229049747 | 530854 | LOVATO ELECTRIC | ZŁĄCZE GRZEBIENIOWE, 8 PÓL, KOLOR CZARNY AUTOMATYKA I STEROWANIE |  |  | 16.2114 | 10 |  | - | N | N | N | N | Y | N | N | N | N | N | Y | N | N | N | N | N | N
229049763 | 530827 | LOVATO ELECTRIC | PRZEKAŹNIK PRZEMYSŁOWY ZE WSKAŹNIKIEM LED I PRZYCISKIEM MECHANICZNYM, STEROWANIE 24VDC, 4C/O, 5A, DO GNIAZD HR6XS2.. AUTOMATYKA I STEROWANIE |  |  | 38.745 | 6 |  | - | N | N | N | N | Y | N | N | N | N | N | Y | N | N | N | N | N | N
229049774 | 530830 | LOVATO ELECTRIC | PRZEKAŹNIK PRZEMYSŁOWY ZE WSKAŹNIKIEM LED I PRZYCISKIEM MECHANICZNYM, STEROWANIE 230VAC, 4C/O, 5A, DO GNIAZD HR6XS2.. AUTOMATYKA I STEROWANIE |  |  | 44.157 | 7 |  | - | N | N | N | N | Y | N | N | N | N | N | Y | N | N | N | N | N | N
229049786 | 530828 | LOVATO ELECTRIC | PRZEKAŹNIK PRZEMYSŁOWY ZE WSKAŹNIKIEM LED I PRZYCISKIEM MECHANICZNYM, STEROWANIE 24VAC, 4C/O, 5A, DO GNIAZD HR6XS2.. AUTOMATYKA I STEROWANIE |  |  | 40.59 | 10 |  | - | N | N | N | N | Y | N | N | N | N | N | Y | N | N | N | N | N | N
229049806 | 530821 | LOVATO ELECTRIC | PRZEKAŹNIK PRZEMYSŁOWY ZE WSKAŹNIKIEM LED I PRZYCISKIEM MECHANICZNYM, STEROWANIE 12VDC, 2C/O, 7A, DO GNIAZD HR6XS2.. AUTOMATYKA I STEROWANIE |  |  | 37.1952 | 7 |  | - | N | N | N | N | N | N | N | N | N | N | N | N | N | N | N | N | N
229049819 | 530868 | LOVATO ELECTRIC | GNIAZDO DO PRZEKAŹNIKÓW PRZEMYSŁOWYCH 4 C/O, BEZ OBEJMY WYRZUTNIKOWEJ, ZACISKI ŚRUBOWE AUTOMATYKA I STEROWANIE |  |  | 25.707 | 31 |  | - | N | N | N | N | N | N | N | N | N | N | N | N | N | N | N | N | N
229049835 | 530791 | LOVATO ELECTRIC | PRZEKAŹNIK INTERFEJSOWY ELEKTROMAGNETYCZNY Z GNIAZDEM, STEROWANIE 24VAC/DC, 1C/O, 6A, ZACISKI SPRĘŻYNOWE AUTOMATYKA I STEROWANIE |  |  | 69.003 | 5 |  | - | N | N | N | N | N | N | N | N | N | N | N | N | N | N | N | N | N
229049850 | 530794 | LOVATO ELECTRIC | PRZEKAŹNIK INTERFEJSOWY ELEKTROMAGNETYCZNY, STEROWANIE 60VDC, 1C/O, 6A AUTOMATYKA I STEROWANIE |  |  | 31.857 | 5 |  | - | N | N | N | N | N | N | N | N | N | N | N | N | N | N | N | N | N
229049860 | 530850 | LOVATO ELECTRIC | GNIAZDO DO PRZEKAŹNIKÓW INTERFEJSOWYCH, STEROWANIE 220..240VAC/DC, ZACISKI SPRĘŻYNOWE, DO HR101CE060 AUTOMATYKA I STEROWANIE |  |  | 43.173 | 5 |  | - | N | N | N | N | N | N | N | N | N | N | N | N | N | N | N | N | N
229049873 | 530871 | LOVATO ELECTRIC | GNIAZDO 11 PINOWE DO PRZEKAŹNIKÓW PRZEMYSŁOWYCH 3 C/O, BEZ OBEJMY SPRĘŻYNOWEJ, ZACISKI ŚRUBOWE AUTOMATYKA I STEROWANIE |  |  | 28.0194 | 39 |  | - | N | N | N | N | N | N | N | N | N | N | N | N | N | N | N | N | N
229060300 | 530815 | LOVATO ELECTRIC | PRZEKAŹNIK MINIATUROWY ZE WSKAŹNIKIEM LED I PRZYCISKIEM MECHANICZNYM, STEROWANIE 24VDC, 2C/O, 8A, DO GNIAZD HR5XS2.. AUTOMATYKA I STEROWANIE |  |  | 30.6147 | 10 |  | - | N | N | N | N | N | N | N | N | N | N | N | N | N | N | N | N | N
229060339 | 530820 | LOVATO ELECTRIC | PRZEKAŹNIK MINIATUROWY ZE WSKAŹNIKIEM LED I PRZYCISKIEM MECHANICZNYM, STEROWANIE 230VAC, 2C/O, 8A, DO GNIAZD HR5XS2.. AUTOMATYKA I STEROWANIE |  |  | 45.51 | 21 |  | - | N | N | N | N | N | N | N | N | N | N | N | N | N | N | N | N | N
229060366 | 530862 | LOVATO ELECTRIC | OBEJMA WYRZUTNIKOWA DO PRZEKAŹNIKÓW PRZEMYSŁOWYCH HR60.., DO GNIAZD HR6XS.. AUTOMATYKA I STEROWANIE |  |  | 2.2509 | 17 |  | - | N | N | N | N | N | N | N | N | N | N | N | N | N | N | N | N | N
229060400 | 530836 | LOVATO ELECTRIC | PRZEKAŹNIK PRZEMYSŁOWY ZE WSKAŹNIKIEM LED I PRZYCISKIEM MECHANICZNYM, STEROWANIE 24VDC, 3C/O, 10A, DO GNIAZD 11 PINOWYCH HR7XS2 AUTOMATYKA I STEROWANIE |  |  | 56.8752 | 19 |  | - | N | N | N | N | N | N | N | N | N | N | N | N | N | N | N | N | N
229640404 | 534511 | SPOTLINE | COB RETROFIT, 6W, ES111, 3- ZAKRES ŚCIEMNIANIA | [5 empty] | - | N | N | N | N | N | N | N | N | N | N | N | N | N | N | N | N | N
229746740 | 127702 | BAKS | ZSU2 16/2 ZACISK 1,0 MM |  |  | 7.2447 | 100 |  | - | N | N | N | N | N | N | N | N | N | N | N | N | N | N | N | N | N
229746749 | 127682 | BAKS | ZSP2 11/3 ZACISK 1,0 MM |  |  | 7.4907 | 10 |  | - | N | N | N | N | N | N | N | N | N | N | N | N | N | N | N | N | N
229746763 | 127683 | BAKS | ZSP2 11/8 ZACISK 1,0 MM |  |  | 7.9827 | 100 |  | - | N | N | N | N | N | N | N | N | N | N | N | N | N | N | N | N | N
229756087 | 534536 | OSRAM - LEDVANCE | FLOODLIGHT LED 135W/4000K BK 100DEG IP65 10000 |  |  | 799.5 | 2 |  | - | N | N | N | N | Y | N | N | N | N | N | N | N | N | N | N | N | Y
229756099 | 534537 | OSRAM - LEDVANCE | FLOODLIGHT LED 180W/4000K BK 100DEG IP65 10000 |  |  | 922.5 | 1 |  | - | N | N | N | N | Y | N | N | N | N | N | N | N | N | N | N | N | Y
230037649 | 290044 | SCAME | RURA SPIREX ŚR.WEWN. 28MM CZARNY SPIREX | [5 empty] | - | N | N | N | N | N | N | N | N | N | N | N | N | N | N | N | N | N
230163083 | 534551 | KANLUX | T8 LED N 18W-NW 4000K G13 1210MM G13 | [5 empty] | - | N | N | N | N | N | N | N | N | N | N | N | N | N | N | N | N | N
230163089 | 7094 | KANLUX | MAH-118-T8-LED-UP-1RF PRODUKT WYCOFANY | [5 empty] | - | N | N | N | N | N | N | N | N | N | N | N | N | N | N | N | N | N
230304435 | 308915-VIRTUAL-2 | TECHNOKABEL | YWDXPEK 75 1,0/4,8 BIAŁY krążek 100mb | [5 empty] | - | N | N | N | N | Y | N | N | N | N | N | Y | N | N | N | N | N | N
230304658 | 528488-VIRTUAL-2 | ZAMEL | YWDXPEK 75 1,15/5,0 BIAŁY ODCINEK YWDXPEK 75 1,15/5,0 krążek 100mb | [5 empty] | - | N | N | N | N | Y | N | N | N | Y | N | N | N | N | N | N | N | N
230561393 | 534571 | NIEZDEFINIOWANY | PROFIL NATYNKOWY,KĄTOWY ALUMI. 2020MM, KLOSZ MLECZNY | [5 empty] | - | N | N | N | N | N | N | N | N | N | N | N | N | N | N | N | N | N
230561395 | 534572 | BITNER | XZTKMXPW 5X2X0,5 XZTKMX |  |  | 3357.9 | 0.293 |  | - | N | N | N | N | N | N | N | N | N | N | N | N | N | N | N | N | N
230561443 | 315002 | TECHNOKABEL | N2XH-O 0,6/1 KV 1X70 RM CZARNY | [5 empty] | - | N | N | N | N | N | N | N | N | N | N | N | N | N | N | N | N | N
230569246 | 534573 | BITNER | XZTKMXPW 3X2X0,5 XZTKMX |  |  | 2275.5 | 0.734 |  | - | N | N | N | N | N | N | N | N | N | N | N | N | N | N | N | N | N
230573368 | 119748 | BAKS | KGR100H42/3 KORYTKO 0,5 MM | [5 empty] | - | N | N | N | N | N | N | N | N | N | N | N | N | N | N | N | N | N
230830969 | 408071 | ERKO | AR_12-240/10 KOŃCÓWKA RUROWA |  |  | 121.5732 | 3 |  | - | N | N | N | N | N | N | N | N | N | N | N | N | N | N | N | N | N
230902769 | 282965 | EFEN | NSL- E3 185MM 3B. Z ZACISKIEM UNIWERSALNYM (ŚRUBA M8) I Z PODWYŻSZAJĄCYMI WSPORNIKAMI ZASILAJĄCYMI EFEN |  |  | 321.645 | 3 |  | - | N | N | N | N | N | N | N | N | N | N | N | N | N | N | N | N | N
231412896 | 284178 | EFEN | NSL- E3 185MM 3B. GR.2 400A Z PRZYŁACZEM TYPU "V" +3 ZACISKI "V" EFEN | [5 empty] | - | N | N | N | N | N | N | N | N | N | N | N | N | N | N | N | N | N
231412899 | 282970 | EFEN | NSL- E3 185MM 3B. Z ZACISKIEM RAMKOWYM 95MM2 I Z PODWYŻSZAJĄCYMI WSPORNIKAMI ZASILAJĄCYMI EFEN | [5 empty] | - | N | N | N | N | N | N | N | N | N | N | N | N | N | N | N | N | N
231412950 | 526235 | EFEN | NZ HAKI PRĄDOWE DO NSL-E3 | [5 empty] | - | N | N | N | N | N | N | N | N | N | N | N | N | N | N | N | N | N
231412957 | 526234 | EFEN | NZ HAKI PRĄDOWE DONSL-E3 00/185 PODWYŻSZONEGO | [5 empty] | - | N | N | N | N | N | N | N | N | N | N | N | N | N | N | N | N | N
231412963 | 534231 | HAGER | UNIVERS N HC WSPORNIK OBNIŻONY SZYN ZB. 3-POLOWY 185MM UTS | [5 empty] | - | N | N | N | N | N | N | N | N | N | N | N | N | N | N | N | N | N
231566327 | 529202-VIRTUAL-1 | ZAMEL | OMYŻO 3X1,50 BIAŁY ODCINEK H03VV-F 3X1,50 BIA 100 | [5 empty] | - | N | N | N | N | Y | N | N | N | N | N | N | N | Y | N | N | N | N
231566394 | 529202-VIRTUAL-2 | ZAMEL | OMYŻO 3X1,50 BIAŁY ODCINEK H03VV-F 3X1,50 BIA 100 | [5 empty] | - | N | N | N | N | Y | N | N | N | N | N | Y | N | N | N | N | N | N
231566415 | 529030-VIRTUAL-1 | ZAMEL | OMY 2X0,75 BIAŁY ODCINEK H03VV-F 2X0,75 BIA 100 | [5 empty] | - | N | N | N | N | Y | N | N | N | N | N | N | N | Y | N | N | N | N
231566420 | 529030-VIRTUAL-2 | ZAMEL | OMY 2X0,75 BIAŁY ODCINEK H03VV-F 2X0,75 BIA 100 MB | [5 empty] | - | N | N | N | N | Y | N | N | N | N | N | Y | N | N | N | N | N | N
231717479 | 249586 | LANGE ŁUKASZUK | CZAPKA OCHRONNA, CZARNA, EN 812:1997 (CE) | [5 empty] | - | N | N | N | N | N | N | N | N | N | N | N | N | N | N | N | N | N
231869160 | 526461 | HAGER | FW ROZDZIELNICA KOMPLETNA 7RZ. 182 M II KL P/T HAG | [5 empty] | - | N | N | N | N | N | N | N | N | N | N | N | N | N | N | N | N | N
231869791 | 534631 | AEP | PRZEDŁUŻACZ 32A 10MB | [5 empty] | - | N | N | N | N | N | N | N | N | N | N | N | N | N | N | N | N | N
232082475 | 490886 | ETI-POLAM | EFI-2 63/0,03A, AC WYŁĄCZNIK RÓŻNICOWOPRĄDOWY | [5 empty] | - | N | N | N | N | N | N | N | N | N | N | N | N | N | N | N | N | N
232082476 | 484254 | ETI-POLAM | EFD 14 1P ROZŁĄCZNIK BEZPIECZNIKOWY | [5 empty] | - | N | N | N | N | N | N | N | N | N | N | N | N | N | N | N | N | N
232082478 | 490897 | ETI-POLAM | EFI-2 40/0,3A, AC WYŁĄCZNIK RÓŻNICOWOPRĄDOWY | [5 empty] | - | N | N | N | N | N | N | N | N | N | N | N | N | N | N | N | N | N
232082479 | 484264 | ETI-POLAM | EFD 22 1P ROZŁĄCZNIK BEZPIECZNIKOWY | [5 empty] | - | N | N | N | N | N | N | N | N | N | N | N | N | N | N | N | N | N
232082480 | 490943 | ETI-POLAM | EFI-4 40/0,3A, AC WYŁĄCZNIK RÓŻNICOWOPRĄDOWY | <p class="MsoNormal">Dane techniczne</p><p class="MsoNormal">Napięcie znamionowe Un: 230/400 V 50 Hz</p><p class="MsoNormal">Prąd znamionowy ln: 40 A</p><p class="MsoNormal">Napięcie izolacji Ui : 500 V</p><p class="MsoNormal">Znamionowy prąd różnicowy IΔn: 0,3 A</p><p class="MsoNormal">Wkładka topikowa zabezpieczenia wstępnego (max): 100 A gG</p><p class="MsoNormal">Liczba biegunów: EFI-2 - 2 bieg. EFI-4 - 4 bieg.</p><p class="MsoNormal">Temperatura otoczenia (pracy): -25oC do +55oC</p><p class="MsoNormal">Znamionowa zdolność załączania i wyłączania: 800 A</p><p class="MsoNormal">Trwałość łączeniowa i mechaniczna: 3000 łączeń</p><p class="MsoNormal">4000 łączeń dla In≤25 A</p><p class="MsoNormal">Odporność zwarciowa: 10 kA - EFI-2, EFI-4; 6 kA - EFI6-2, EFI6-4</p><p class="MsoNormal">Stopień ochrony/ w zabudowie: IP20/IP40</p><p class="MsoNormal">Wilgotność otoczenia: 50% przy temp. 40°C i 90% przy temp. 20°C</p><p class="MsoNormal">Obudowa: Niepalna, kolor szary RAL7035</p><p class="MsoNormal">Klasa izolacji: B-VDE 0110 </p><p class="MsoNormal">Przyłączalność przewodów: 1-25 mm2 (1-35 mm2 dla 100 A)</p><p class="MsoNormal">Rodzaj zacisków : Tulejkowe. Możliwość jednoczesnego przyłączania przewodów </p><p class="MsoNormal">i szyn mostkujących</p><p> </p><p class="MsoNormal">Zgodność z normami: PN-EN 61008, PN-IEC 61008; DIN VDE 0664 T1</p><p class="MsoNormal"><span style="font-weight: 700; text-align: center; white-space: nowrap; background-color: rgb(239, 239, 239);">002064143</span></p><p class="MsoNormal"><span style="font-weight: 700; text-align: center; white-space: nowrap; background-color: rgb(239, 239, 239);">ETI-POLAM<br></span><br></p><p class="MsoNormal"><br></p> |  | 271.7685 | 1 |  | - | N | N | N | N | Y | N | N | N | N | N | N | N | N | Y | N | N | N
232082481 | 484270 | ETI-POLAM | EFD 22 3P ROZŁĄCZNIK BEZPIECZNIKOWY | [5 empty] | - | N | N | N | N | N | N | N | N | N | N | N | N | N | N | N | N | N
232082482 | 490907 | ETI-POLAM | EFI-2 25/0,03A, A WYŁĄCZNIK RÓŻNICOWOPRĄDOWY | <p class="MsoNormal">Dane techniczne</p><p class="MsoNormal">Napięcie znamionowe Un: 230/400 V 50 Hz</p><p class="MsoNormal">Prąd znamionowy ln: 25 A</p><p class="MsoNormal">Napięcie izolacji Ui : 500 V</p><p class="MsoNormal">Znamionowy prąd różnicowy IΔn: 0,03 A</p><p class="MsoNormal">Wkładka topikowa zabezpieczenia wstępnego (max): 100 A gG</p><p class="MsoNormal">Liczba biegunów: EFI-2 - 2 bieg. EFI-4 - 4 bieg.</p><p class="MsoNormal">Temperatura otoczenia (pracy): -25oC do +55oC</p><p class="MsoNormal">Znamionowa zdolność załączania i wyłączania: 800 A</p><p class="MsoNormal">Trwałość łączeniowa i mechaniczna: 3000 łączeń</p><p class="MsoNormal">4000 łączeń dla In≤25 A</p><p class="MsoNormal">Odporność zwarciowa: 10 kA - EFI-2, EFI-4; 6 kA - EFI6-2, EFI6-4</p><p class="MsoNormal">Stopień ochrony/ w zabudowie: IP20/IP40</p><p class="MsoNormal">Wilgotność otoczenia: 50% przy temp. 40°C i 90% przy temp. 20°C</p><p class="MsoNormal">Obudowa: Niepalna, kolor szary RAL7035</p><p class="MsoNormal">Klasa izolacji: B-VDE 0110 </p><p class="MsoNormal">Przyłączalność przewodów: 1-25 mm2 (1-35 mm2 dla 100 A)</p><p class="MsoNormal">Rodzaj zacisków : Tulejkowe. Możliwość jednoczesnego przyłączania przewodów </p><p class="MsoNormal">i szyn mostkujących</p><p> </p><p class="MsoNormal">Zgodność z normami: PN-EN 61008, PN-IEC 61008; DIN VDE 0664 T1</p><p>ETI-POLAM</p><p>002062522</p> |  | 272.199 | 3 |  | - | N | N | N | N | Y | N | N | N | N | N | N | N | N | Y | N | N | N
232082483 | 487913 | ETI-POLAM | ECT8PT OBUDOWA NATYNKOWA 8 MOD. DRZWI TRAN | [5 empty] | - | N | N | N | N | N | N | N | N | N | N | N | N | N | N | N | N | N
232082484 | 490909 | ETI-POLAM | EFI-2 63/0,03A, A WYŁĄCZNIK RÓŻNICOWOPRĄDOWY | [5 empty] | - | N | N | N | N | N | N | N | N | N | N | N | N | N | N | N | N | N
232082485 | 487915 | ETI-POLAM | ECT18PT-S OBUDOWA NATYNKOWA 18 MOD. DRZWI TRA | [5 empty] | - | N | N | N | N | N | N | N | N | N | N | N | N | N | N | N | N | N
232082486 | 487918 | ETI-POLAM | ECT 2X18PT-S OBUDOWA NATYNKOWA 2X18 MOD. DRZWI T | [5 empty] | - | N | N | N | N | N | N | N | N | N | N | N | N | N | N | N | N | N
232082487 | 490952 | ETI-POLAM | EFI-4 25/0,03A, A WYŁĄCZNIK RÓŻNICOWOPRĄDOWY | [5 empty] | - | N | N | N | N | N | N | N | N | N | N | N | N | N | N | N | N | N
232082488 | 487919 | ETI-POLAM | ECT 3X18PT-S OBUDOWA NATYNKOWA 3X18 MOD. DRZWI T | [5 empty] | - | N | N | N | N | N | N | N | N | N | N | N | N | N | N | N | N | N
232082489 | 490953 | ETI-POLAM | EFI-4 40/0,03A, A WYŁĄCZNIK RÓŻNICOWOPRĄDOWY | <p class="MsoNormal">Dane techniczne</p><p class="MsoNormal">Napięcie znamionowe Un: 230/400 V 50 Hz</p><p class="MsoNormal">Prąd znamionowy ln: 40 A</p><p class="MsoNormal">Napięcie izolacji Ui : 500 V</p><p class="MsoNormal">Znamionowy prąd różnicowy IΔn: 0,03 A</p><p class="MsoNormal">Wkładka topikowa zabezpieczenia wstępnego (max): 100 A gG</p><p class="MsoNormal">Liczba biegunów: EFI-4 - 4 bieg.</p><p class="MsoNormal">Temperatura otoczenia (pracy): -25oC do +55oC</p><p class="MsoNormal">Znamionowa zdolność załączania i wyłączania: 800 A</p><p class="MsoNormal">Trwałość łączeniowa i mechaniczna: 3000 łączeń</p><p class="MsoNormal">4000 łączeń dla In≤25 A</p><p class="MsoNormal">Odporność zwarciowa: 10 kA - EFI-2, EFI-4; 6 kA - EFI6-2, EFI6-4</p><p class="MsoNormal">Stopień ochrony/ w zabudowie: IP20/IP40</p><p class="MsoNormal">Wilgotność otoczenia: 50% przy temp. 40°C i 90% przy temp. 20°C</p><p class="MsoNormal">Obudowa: Niepalna, kolor szary RAL7035</p><p class="MsoNormal">Klasa izolacji: B-VDE 0110 </p><p class="MsoNormal">Przyłączalność przewodów: 1-25 mm2 (1-35 mm2 dla 100 A)</p><p class="MsoNormal">Rodzaj zacisków : Tulejkowe. Możliwość jednoczesnego przyłączania przewodów </p><p class="MsoNormal">i szyn mostkujących</p><p> </p><p class="MsoNormal">Zgodność z normami: PN-EN 61008, PN-IEC 61008; DIN VDE 0664 T1</p><p>ETI-POLAM</p><p>002062543</p> |  | 353.8833 | 3 |  | - | N | N | N | N | Y | N | N | N | N | N | N | N | N | Y | N | N | N
232082490 | 487920 | ETI-POLAM | ECT48PT-S OBUDOWA NATYNKOWA 48MOD. DRZWI TRAN | [5 empty] | - | N | N | N | N | N | N | N | N | N | N | N | N | N | N | N | N | N
232082492 | 487921 | ETI-POLAM | ECT8PO OBUDOWA NATYNKOWA 8 MOD. DRZWI BIAŁ | [5 empty] | - | N | N | N | N | N | N | N | N | N | N | N | N | N | N | N | N | N
232082493 | 490987 | ETI-POLAM | DA EFI WYZWALACZ NAPIĘCIOWY (WZROSTOWY) DO | [5 empty] | - | N | N | N | N | N | N | N | N | N | N | N | N | N | N | N | N | N
232082494 | 487923 | ETI-POLAM | ECT18PO-S OBUDOWA NATYNKOWA 18 MOD. DRZWI BIA | [5 empty] | - | N | N | N | N | N | N | N | N | N | N | N | N | N | N | N | N | N
232082495 | 490983 | ETI-POLAM | PS EFI - MD STYK POMOCNICZY (NO+NZ) | [5 empty] | - | N | N | N | N | N | N | N | N | N | N | N | N | N | N | N | N | N
232082496 | 487924 | ETI-POLAM | ECT24PO-S OBUDOWA NATYNKOWA 24 MOD. DRZWI BIA | [5 empty] | - | N | N | N | N | N | N | N | N | N | N | N | N | N | N | N | N | N
232082497 | 487925 | ETI-POLAM | ECT36PO-S OBUDOWA NATYNKOWA 36 MOD. DRZWI BIA | [5 empty] | - | N | N | N | N | N | N | N | N | N | N | N | N | N | N | N | N | N
232082498 | 483871 | ETI-POLAM | D01 - STV D02 - 6A ZIELONA WSTAWKA REDUKCYJNA D01 - STV D02 | [5 empty] | - | N | N | N | N | N | N | N | N | N | N | N | N | N | N | N | N | N
232082499 | 490984 | ETI-POLAM | PS EFI - 2M STYK POMOCNICZY (NZ+NZ) | [5 empty] | - | N | N | N | N | N | N | N | N | N | N | N | N | N | N | N | N | N
232082500 | 487928 | ETI-POLAM | ECT48PO-S OBUDOWA NATYNKOWA 48MOD. DRZWI BIAŁ | [5 empty] | - | N | N | N | N | N | N | N | N | N | N | N | N | N | N | N | N | N
232082501 | 490985 | ETI-POLAM | PS EFI - 2D STYK POMOCNICZY (NO+NO) | [5 empty] | - | N | N | N | N | N | N | N | N | N | N | N | N | N | N | N | N | N
232082502 | 487929 | ETI-POLAM | ECM8PT OBUDOWA PODTYNKOWA 8 MOD. DRZWI TRA | [5 empty] | - | N | N | N | N | N | N | N | N | N | N | N | N | N | N | N | N | N
232082503 | 490802 | ETI-POLAM | KZS-2M C 25/0,03A, AC WYŁĄCZNIK RÓŻNICOWOPRĄDOWY Z CZŁO | [5 empty] | - | N | N | N | N | N | N | N | N | N | N | N | N | N | N | N | N | N
232082505 | 487931 | ETI-POLAM | ECM18PT-S OBUDOWA PODTYNKOWA 18 MOD. DRZWI TR | [5 empty] | - | N | N | N | N | N | N | N | N | N | N | N | N | N | N | N | N | N
232082506 | 490803 | ETI-POLAM | KZS-2M C 32/0,03A, AC WYŁĄCZNIK RÓŻNICOWOPRĄDOWY Z CZŁO | [5 empty] | - | N | N | N | N | N | N | N | N | N | N | N | N | N | N | N | N | N
232082507 | 487932 | ETI-POLAM | ECM24PT-S OBUDOWA PODTYNKOWA 24 MOD. DRZWI TR | [5 empty] | - | N | N | N | N | N | N | N | N | N | N | N | N | N | N | N | N | N
232082509 | 488931 | ETI-POLAM | IZ12/3F/12 IZOLOWANA SZYNA ZBIORCZA | [5 empty] | - | N | N | N | N | N | N | N | N | N | N | N | N | N | N | N | N | N
232082510 | 490468 | ETI-POLAM | ETIMAT 6 1P 6KA B 6A WYŁĄCZNIK NADPRĄDOWY | <p class="MsoNormal">Dane techniczne:</p><p class="MsoNormal">Napięcie znamionowe Un: 230 V/400 V 50/60 Hz, max. 60 V DC</p><p class="MsoNormal">Napięcie znamionowe izolacji Ui: 500 V - dla warunków normalnych</p><p class="MsoNormal">Maksymalne napięcie pracy Umax: 440 V AC</p><p class="MsoNormal">Minimalne napięcie pracy Umin: 12 V AC</p><p class="MsoNormal">Prąd zwarciowy musi spowodować zadziałanie wyzwalacza magnetycznego</p><p class="MsoNormal">Napięcie znamionowe udarowe wytrzymywane Uimp: 4 kV</p><p class="MsoNormal">Prąd znamionowy In: B: 1-63 A, C: 0,5 – 63A, D: 0,5 – 63 A</p><p class="MsoNormal">Znamionowa zwarciowa zdolność wyłączania: 6 kA</p><p class="MsoNormal">Klasa ograniczenia energii: 3; B,C</p><p class="MsoNormal">Charakterystyki wyzwalania: B, C, D</p><p class="MsoNormal">Trwałość mechaniczna: 20 tys. przestawień</p><p class="MsoNormal">Trwałość łączeniowa: 8 tys. łączeń</p><p class="MsoNormal">Przyłączalność przewodów – zaciski: 1 – 25 mm2, (max. 3 Nm)</p><p class="MsoNormal">Obudowa:</p><p class="MsoNormal">Tworzywo niepalne, odporne temperaturowo - 9600C </p><p class="MsoNormal">Kolor szary RAL 7035, obustronnie przystosowane do przyłączenia szyn łączeniowych IZ</p><p class="MsoNormal">Klasa palności: VO wg UL 94</p><p class="MsoNormal">Kategoria przepięć: 3</p><p class="MsoNormal">Klasa zabrudzenia: 3</p><p class="MsoNormal">Odporność na udary: 20 g, min 18 udarów, Czas udaru 5 ms.</p><p class="MsoNormal">Montaż: Na szynie TH35 </p><p class="MsoNormal">Pozycja pracy: Dowolna</p><p class="MsoNormal">Zasilanie: Góra, dół. Możliwość obustronnego podłączenia szyn łączeniowych IZ</p><p class="MsoNormal">Odporność klimatyczna: Klimat zmienny KFW wg DIN 50017/10.82</p><p class="MsoNormal">Wilgotność otoczenia: 50% przy temp. 40°C, 90% przy temp. 20°C</p><p class="MsoNormal">Szerokość modułu: 18 mm</p><p class="MsoNormal">Pozycja plombowania dźwigni ON–OFF</p><p class="MsoNormal">Zgodność z normami PN- EN 60898</p><p class="MsoNormal">Temperatura pracy -25°C do +55°C</p><p class="MsoNormal">Temperatura magazynowania -40°C do +55°C</p><p> <span style="font-size:11.0pt;line-height:115%;font-family:"Calibri","sans-serif"; mso-ascii-theme-font:minor-latin;mso-fareast-font-family:Calibri;mso-fareast-theme-font: minor-latin;mso-hansi-theme-font:minor-latin;mso-bidi-font-family:"Times New Roman"; mso-bidi-theme-font:minor-bidi;mso-ansi-language:PL;mso-fareast-language:EN-US; mso-bidi-language:AR-SA">Stopień ochrony IP20</span><br></p><p>ETI-POLAM</p><p>002111512</p> |  | 22.6935 | 12 |  | - | N | N | N | N | Y | N | N | N | N | N | N | N | N | Y | N | N | N
232082511 | 490804 | ETI-POLAM | KZS-2M C 40/0,03A, AC WYŁĄCZNIK RÓŻNICOWOPRĄDOWY Z CZŁO | [5 empty] | - | N | N | N | N | N | N | N | N | N | N | N | N | N | N | N | N | N
232082512 | 487935 | ETI-POLAM | ECM 3X18PT-S OBUDOWA PODTYNKOWA 3X18 MOD. DRZWI | [5 empty] | - | N | N | N | N | N | N | N | N | N | N | N | N | N | N | N | N | N
232082513 | 491514 | ETI-POLAM | SV 2125 ROZŁĄCZNIK IZOLACYJNY 125A | [5 empty] | - | N | N | N | N | N | N | N | N | N | N | N | N | N | N | N | N | N
232082515 | 490470 | ETI-POLAM | ETIMAT 6 1P 6KA B16 WYŁĄCZNIK NADPRĄDOWY | <p class="MsoNormal">Dane techniczne:</p><p class="MsoNormal">Napięcie znamionowe Un: 230 V/400 V 50/60 Hz, max. 60 V DC</p><p class="MsoNormal">Napięcie znamionowe izolacji Ui: 500 V - dla warunków normalnych</p><p class="MsoNormal">Maksymalne napięcie pracy Umax: 440 V AC</p><p class="MsoNormal">Minimalne napięcie pracy Umin: 12 V AC</p><p class="MsoNormal">Prąd zwarciowy musi spowodować zadziałanie wyzwalacza magnetycznego</p><p class="MsoNormal">Napięcie znamionowe udarowe wytrzymywane Uimp: 4 kV</p><p class="MsoNormal">Prąd znamionowy In: B: 1-63 A, C: 0,5 – 63A, D: 0,5 – 63 A</p><p class="MsoNormal">Znamionowa zwarciowa zdolność wyłączania: 6 kA</p><p class="MsoNormal">Klasa ograniczenia energii: 3; B,C</p><p class="MsoNormal">Charakterystyki wyzwalania: B, C, D</p><p class="MsoNormal">Trwałość mechaniczna: 20 tys. przestawień</p><p class="MsoNormal">Trwałość łączeniowa: 8 tys. łączeń</p><p class="MsoNormal">Przyłączalność przewodów – zaciski: 1 – 25 mm2, (max. 3 Nm)</p><p class="MsoNormal">Obudowa:</p><p class="MsoNormal">Tworzywo niepalne, odporne temperaturowo - 9600C </p><p class="MsoNormal">Kolor szary RAL 7035, obustronnie przystosowane do przyłączenia szyn łączeniowych IZ</p><p class="MsoNormal">Klasa palności: VO wg UL 94</p><p class="MsoNormal">Kategoria przepięć: 3</p><p class="MsoNormal">Klasa zabrudzenia: 3</p><p class="MsoNormal">Odporność na udary: 20 g, min 18 udarów, Czas udaru 5 ms.</p><p class="MsoNormal">Montaż: Na szynie TH35 </p><p class="MsoNormal">Pozycja pracy: Dowolna</p><p class="MsoNormal">Zasilanie: Góra, dół. Możliwość obustronnego podłączenia szyn łączeniowych IZ</p><p class="MsoNormal">Odporność klimatyczna: Klimat zmienny KFW wg DIN 50017/10.82</p><p class="MsoNormal">Wilgotność otoczenia: 50% przy temp. 40°C, 90% przy temp. 20°C</p><p class="MsoNormal">Szerokość modułu: 18 mm</p><p class="MsoNormal">Pozycja plombowania dźwigni ON–OFF</p><p class="MsoNormal">Zgodność z normami PN- EN 60898</p><p class="MsoNormal">Temperatura pracy -25°C do +55°C</p><p class="MsoNormal">Temperatura magazynowania -40°C do +55°C</p><p> <span style="font-size:11.0pt;line-height:115%;font-family:"Calibri","sans-serif"; mso-ascii-theme-font:minor-latin;mso-fareast-font-family:Calibri;mso-fareast-theme-font: minor-latin;mso-hansi-theme-font:minor-latin;mso-bidi-font-family:"Times New Roman"; mso-bidi-theme-font:minor-bidi;mso-ansi-language:PL;mso-fareast-language:EN-US; mso-bidi-language:AR-SA">Stopień ochrony IP20</span><br></p><p>ETI-POLAM</p><p>002111516</p> |  | 14.5632 | 48 |  | - | N | N | N | N | Y | N | N | N | N | N | N | N | N | Y | N | N | N
232082516 | 488932 | ETI-POLAM | IZ12/3F/18 IZOLOWANA SZYNA ZBIORCZA | [5 empty] | - | N | N | N | N | N | N | N | N | N | N | N | N | N | N | N | N | N
232082518 | 491516 | ETI-POLAM | SV 325 ROZŁĄCZNIK IZOLACYJNY 25A | [5 empty] | - | N | N | N | N | N | N | N | N | N | N | N | N | N | N | N | N | N
232082519 | 490806 | ETI-POLAM | KZS-2M B 10/0,03A, A WYŁĄCZNIK RÓŻNICOWOPRĄDOWY Z CZŁO | [5 empty] | - | N | N | N | N | N | N | N | N | N | N | N | N | N | N | N | N | N
232082520 | 487936 | ETI-POLAM | ECM8PO OBUDOWA PODTYNKOWA 8 MOD. DRZWI BIA | [5 empty] | - | N | N | N | N | N | N | N | N | N | N | N | N | N | N | N | N | N
232082521 | 488933 | ETI-POLAM | IZ12/3F/54 IZOLOWANA SZYNA ZBIORCZA | [5 empty] | - | N | N | N | N | N | N | N | N | N | N | N | N | N | N | N | N | N
232082522 | 490471 | ETI-POLAM | ETIMAT 6 1P 6KA B20 WYŁĄCZNIK NADPRĄDOWY | <p class="MsoNormal">Dane techniczne:</p><p class="MsoNormal">Napięcie znamionowe Un: 230 V/400 V 50/60 Hz, max. 60 V DC</p><p class="MsoNormal">Napięcie znamionowe izolacji Ui: 500 V - dla warunków normalnych</p><p class="MsoNormal">Maksymalne napięcie pracy Umax: 440 V AC</p><p class="MsoNormal">Minimalne napięcie pracy Umin: 12 V AC</p><p class="MsoNormal">Prąd zwarciowy musi spowodować zadziałanie wyzwalacza magnetycznego</p><p class="MsoNormal">Napięcie znamionowe udarowe wytrzymywane Uimp: 4 kV</p><p class="MsoNormal">Prąd znamionowy In: B: 1-63 A, C: 0,5 – 63A, D: 0,5 – 63 A</p><p class="MsoNormal">Znamionowa zwarciowa zdolność wyłączania: 6 kA</p><p class="MsoNormal">Klasa ograniczenia energii: 3; B,C</p><p class="MsoNormal">Charakterystyki wyzwalania: B, C, D</p><p class="MsoNormal">Trwałość mechaniczna: 20 tys. przestawień</p><p class="MsoNormal">Trwałość łączeniowa: 8 tys. łączeń</p><p class="MsoNormal">Przyłączalność przewodów – zaciski: 1 – 25 mm2, (max. 3 Nm)</p><p class="MsoNormal">Obudowa:</p><p class="MsoNormal">Tworzywo niepalne, odporne temperaturowo - 9600C </p><p class="MsoNormal">Kolor szary RAL 7035, obustronnie przystosowane do przyłączenia szyn łączeniowych IZ</p><p class="MsoNormal">Klasa palności: VO wg UL 94</p><p class="MsoNormal">Kategoria przepięć: 3</p><p class="MsoNormal">Klasa zabrudzenia: 3</p><p class="MsoNormal">Odporność na udary: 20 g, min 18 udarów, Czas udaru 5 ms.</p><p class="MsoNormal">Montaż: Na szynie TH35 </p><p class="MsoNormal">Pozycja pracy: Dowolna</p><p class="MsoNormal">Zasilanie: Góra, dół. Możliwość obustronnego podłączenia szyn łączeniowych IZ</p><p class="MsoNormal">Odporność klimatyczna: Klimat zmienny KFW wg DIN 50017/10.82</p><p class="MsoNormal">Wilgotność otoczenia: 50% przy temp. 40°C, 90% przy temp. 20°C</p><p class="MsoNormal">Szerokość modułu: 18 mm</p><p class="MsoNormal">Pozycja plombowania dźwigni ON–OFF</p><p class="MsoNormal">Zgodność z normami PN- EN 60898</p><p class="MsoNormal">Temperatura pracy -25°C do +55°C</p><p class="MsoNormal">Temperatura magazynowania -40°C do +55°C</p><p> <span style="font-size:11.0pt;line-height:115%;font-family:"Calibri","sans-serif"; mso-ascii-theme-font:minor-latin;mso-fareast-font-family:Calibri;mso-fareast-theme-font: minor-latin;mso-hansi-theme-font:minor-latin;mso-bidi-font-family:"Times New Roman"; mso-bidi-theme-font:minor-bidi;mso-ansi-language:PL;mso-fareast-language:EN-US; mso-bidi-language:AR-SA">Stopień ochrony IP20</span><br></p><p>ETI-POLAM</p><p>002111517</p> |  | 16.6911 | 12 |  | - | N | N | N | N | Y | N | N | N | N | N | N | N | N | Y | N | N | N
232082523 | 491517 | ETI-POLAM | SV 340 ROZŁĄCZNIK IZOLACYJNY 40A | <p class="MsoNormal">Dane techniczne</p><p class="MsoNormal">Napięcie znamionowe Un: 230/400 V AC, 400 V AC, </p><p class="MsoNormal">(63-125 A) - 24 V DC 1p, 48 V DC 2p</p><p class="MsoNormal">Prąd znamionowy In: 16 -125 A</p><p class="MsoNormal">Napięcie znam. izolacji Ui:(16 A - 125 A) - 1000 V AC</p><p class="MsoNormal">(63-125 A) - 1500 V DC 1p, 2p</p><p class="MsoNormal">Napięcie znam. udarowe wytrzymywane Ucm: 4 kV</p><p class="MsoNormal">Znamionowa obciążalność zwarciowa przepustowa - warunkowa (AC)</p><p class="MsoNormal">(16 A - 40 A) - 2 kA (z wkładką topikową 50 A gG)</p><p class="MsoNormal">(63-125 A) - 4 kA (z wkładką topikową 100 A gG)</p><p class="MsoNormal">Kategoria pracy (wg PN-IEC/EN 60947-3)</p><p class="MsoNormal">16 A, 25 A, 40 A - AC-23B</p><p class="MsoNormal">63 A, 80 A, 100 A - AC-22B (1p,2p,3p,4p)</p><p class="MsoNormal">63 A, 80 A, 100 A - DC-22B (1p,2p)</p><p class="MsoNormal">Zwarciowa zdolność załączania Icm</p><p class="MsoNormal">(16 A - 40 A) - 500 A, (63-125 A) - 2,2 kA</p><p class="MsoNormal">Największa obciążalność prądowa krótkotrwała Icw (1s)</p><p class="MsoNormal">(16 A - 40 A) - 800 A, (63-125 A) - 1500 A</p><p class="MsoNormal">Przyłączalność przewodów:: max. 50 mm2 dla In≥63 A, 25 mm2 dla In<63 A</p><p class="MsoNormal">Trwałość mechaniczna/elektryczna: 3000 przestawień/1700 łączeń</p><p class="MsoNormal">Obudowa - klasa palności: V0 wg UL 94</p><p class="MsoNormal">Stopień ochrony</p><p class="MsoNormal">IP20 od czoła aparatu</p><p class="MsoNormal">Klasa zabrudzenia: 3</p><p class="MsoNormal">Szerokość 1 modułu: 18 mm</p><p class="MsoNormal">Temperatura pracy (otoczenia):-25oC do + 70oC</p><p class="MsoNormal">Temperatura magazynowania: -40oC do + 70oC</p><p class="MsoNormal">Wskaźnik położenia styków głównych: TAK (czerwony/zielony)</p><p class="MsoNormal">Typ łącznika: izolacyjny</p><p> </p><p class="MsoNormal">Zgodność z normami: PN-IEC 60947-3, PN-EN 60947-3</p><p>ETI-POLAM</p><p>002423323</p> |  | 82.6068 | 4 |  | - | N | N | N | N | Y | N | N | N | N | N | N | N | N | Y | N | N | N
232082524 | 490808 | ETI-POLAM | KZS-2M B 16/0,03A, A WYŁĄCZNIK RÓŻNICOWOPRĄDOWY Z CZŁO | <p class="MsoNormal">Dane techniczne</p><p class="MsoNormal">Napięcie znamionowe Un: 230 V AC</p><p class="MsoNormal">Prąd znamionowy ln: 16 A</p><p class="MsoNormal">Znamionowy prąd różnicowy IΔn : 30 mA </p><p class="MsoNormal">Znam. napięcie izolacji Ui: 500 V</p><p class="MsoNormal">Zwarciowa zdolność wyłączania: 10 kA</p><p class="MsoNormal">Stopień ochrony /w obudowie: IP20/IP40</p><p class="MsoNormal">Typ wyzwalania : A</p><p class="MsoNormal">Trwałość łączeniowa i mechaniczna: 3000 przestawień dla In= 32, 40 A </p><p class="MsoNormal">4000 przestawień dla In ≤ 25 A</p><p class="MsoNormal">Temperatura otoczenia (pracy): -25oC do +40oC</p><p class="MsoNormal">Wilgotność otoczenia: 50% przy temp. 40oC i 90% przy temp. 40oC</p><p class="MsoNormal">Charakterystyka wyzwalania: B </p><p class="MsoNormal">Przyłączalność przewodów : 1-25 mm2 (max. 3 Nm)</p><p> </p><p class="MsoNormal">Zgodność z normami: PN-EN 61009, PN-IEC 61009</p><p>ETI-POLAM</p><p>002173204</p> |  | 293.1582 | 5 |  | - | N | N | N | N | Y | N | N | N | N | N | N | N | N | Y | N | N | N
232082525 | 487937 | ETI-POLAM | ECM12PO OBUDOWA PODTYNKOWA 12 MOD. DRZWI BI | [5 empty] | - | N | N | N | N | N | N | N | N | N | N | N | N | N | N | N | N | N
232082526 | 491758 | ETI-POLAM | R 25-31 230V STYCZNIK MODUŁOWY 25A 3 STYKI ZWIER | <p class="MsoNormal">Napięcie znamionowe pracy Un: 230 V/400 V 50Hz</p><p class="MsoNormal">Napięcie znamionowe izolacji Ui: 440 V</p><p class="MsoNormal">Napięcie sterujące cewek Us: 230 V AC</p><p class="MsoNormal">Prąd znamionowy pracy (AC1) ITH: 25 A</p><p class="MsoNormal">Dopuszczalna częstość łączeń (AC1, AC3): 600/300 cykli/h</p><p class="MsoNormal">Trwałość mechaniczna : 106 cykli</p><p class="MsoNormal">Zakres temperatur pracy: -40oC do +60oC</p><p class="MsoNormal">Pobór mocy cewki (AC) - załączanie/podtrzymanie: 7 - 9 VA/2,2 - 4,2 VA (0,8 - 1,6 W)</p><p class="MsoNormal">Przyłączalność przewodów do zacisków głównych:patrz tabela str. 124*</p><p class="MsoNormal">Przyłączalność przewodów do zacisków cewki elektromagnesu: patrz tabela str. 124*</p><p class="MsoNormal">Zgodność z normą: PN-IEC 60947-4-1</p><p> </p><p class="MsoNormal">*dane dostępne w załączniku</p><p>ETI-POLAM</p><p>002462320</p> |  | 212.6424 | 1 |  | - | N | N | N | N | Y | N | N | N | N | N | N | N | N | Y | N | N | N
232082527 | 490478 | ETI-POLAM | ETIMAT 6 3P 6KA B 10A WYŁĄCZNIK NADPRĄDOWY | <p class="MsoNormal">Dane techniczne:</p><p class="MsoNormal">Napięcie znamionowe Un: 230 V/400 V 50/60 Hz, max. 60 V DC</p><p class="MsoNormal">Napięcie znamionowe izolacji Ui: 500 V - dla warunków normalnych</p><p class="MsoNormal">Maksymalne napięcie pracy Umax: 440 V AC</p><p class="MsoNormal">Minimalne napięcie pracy Umin: 12 V AC</p><p class="MsoNormal">Prąd zwarciowy musi spowodować zadziałanie wyzwalacza magnetycznego</p><p class="MsoNormal">Napięcie znamionowe udarowe wytrzymywane Uimp: 4 kV</p><p class="MsoNormal">Prąd znamionowy In: B: 1-63 A, C: 0,5 – 63A, D: 0,5 – 63 A</p><p class="MsoNormal">Znamionowa zwarciowa zdolność wyłączania: 6 kA</p><p class="MsoNormal">Klasa ograniczenia energii: 3; B,C</p><p class="MsoNormal">Charakterystyki wyzwalania: B, C, D</p><p class="MsoNormal">Trwałość mechaniczna: 20 tys. przestawień</p><p class="MsoNormal">Trwałość łączeniowa: 8 tys. łączeń</p><p class="MsoNormal">Przyłączalność przewodów – zaciski: 1 – 25 mm2, (max. 3 Nm)</p><p class="MsoNormal">Obudowa:</p><p class="MsoNormal">Tworzywo niepalne, odporne temperaturowo - 9600C </p><p class="MsoNormal">Kolor szary RAL 7035, obustronnie przystosowane do przyłączenia szyn łączeniowych IZ</p><p class="MsoNormal">Klasa palności: VO wg UL 94</p><p class="MsoNormal">Kategoria przepięć: 3</p><p class="MsoNormal">Klasa zabrudzenia: 3</p><p class="MsoNormal">Odporność na udary: 20 g, min 18 udarów, Czas udaru 5 ms.</p><p class="MsoNormal">Montaż: Na szynie TH35 </p><p class="MsoNormal">Pozycja pracy: Dowolna</p><p class="MsoNormal">Zasilanie: Góra, dół. Możliwość obustronnego podłączenia szyn łączeniowych IZ</p><p class="MsoNormal">Odporność klimatyczna: Klimat zmienny KFW wg DIN 50017/10.82</p><p class="MsoNormal">Wilgotność otoczenia: 50% przy temp. 40°C, 90% przy temp. 20°C</p><p class="MsoNormal">Szerokość modułu: 18 mm</p><p class="MsoNormal">Pozycja plombowania dźwigni ON–OFF</p><p class="MsoNormal">Zgodność z normami PN- EN 60898</p><p class="MsoNormal">Temperatura pracy -25°C do +55°C</p><p class="MsoNormal">Temperatura magazynowania -40°C do +55°C</p><p class="MsoNormal"> <span style="font-size:11.0pt;line-height:115%;font-family:"Calibri","sans-serif"; mso-ascii-theme-font:minor-latin;mso-fareast-font-family:Calibri;mso-fareast-theme-font: minor-latin;mso-hansi-theme-font:minor-latin;mso-bidi-font-family:"Times New Roman"; mso-bidi-theme-font:minor-bidi;mso-ansi-language:PL;mso-fareast-language:EN-US; mso-bidi-language:AR-SA">Stopień ochrony IP20</span><br></p><p>ETI-POLAM</p><p>002115514</p> |  | 83.4555 | 4 |  | - | N | N | N | N | Y | N | N | N | N | N | N | N | N | Y | N | N | N
232082528 | 487990 | ETI-POLAM | ERP12-1 OBUDOWA ROZDZIELNICY P/T | <p style="margin-top:0cm;margin-right:0cm;margin-bottom:6.0pt;margin-left:0cm"><span style="font-size: 11pt; font-family: Calibri, sans-serif;">ERP12-1 Obudowa rozdzielnicy podtynkowej<o:p></o:p></span></p><p style="margin: 0cm 0cm 6pt;"><span style="font-size: 11pt; font-family: Calibri, sans-serif;">Waga: 2,1kg<o:p></o:p></span></p><p style="margin: 0cm 0cm 6pt;"><span style="font-size: 11pt; font-family: Calibri, sans-serif;">Poziom: Podtynkowe IP40, tworzywowe z drzwiami metalowymi<o:p></o:p></span></p><p style="margin: 0cm 0cm 6pt;"><span style="font-size: 11pt; font-family: Calibri, sans-serif;">Rzędy: 1<o:p></o:p></span></p><p style="margin-top:0cm;margin-right:0cm;margin-bottom:6.0pt;margin-left:0cm"><span style="font-size: 11pt; font-family: Calibri, sans-serif;">Ilość modułów: 12<o:p></o:p></span></p><p style="margin: 0cm 0cm 6pt;"><span style="font-size: 11pt; font-family: Calibri, sans-serif;">Sposób montażu: Podtynkowa<o:p></o:p></span></p><p style="margin: 0cm 0cm 6pt;"><span style="font-size: 11pt; font-family: Calibri, sans-serif;">Typ drzwi: Drzwi białe<o:p></o:p></span></p><p style="margin: 0cm 0cm 6pt;"><span style="font-size: 11pt; font-family: Calibri, sans-serif;">Wysokość (mm): 306<o:p></o:p></span></p><p style="margin: 0cm 0cm 6pt;"><span style="font-size: 11pt; font-family: Calibri, sans-serif;">Szerokość (mm): 326<o:p></o:p></span></p><p style="margin-top:0cm;margin-right:0cm;margin-bottom:6.0pt;margin-left:0cm"><span style="font-size: 11pt; font-family: Calibri, sans-serif;">Głębokość (mm): 120<o:p></o:p></span></p><p style="margin-top:0cm;margin-right:0cm;margin-bottom:6.0pt;margin-left:0cm"><span style="font-size: 11pt; font-family: Calibri, sans-serif;">Głębokość wbudowania (mm): 125<o:p></o:p></span></p><p style="margin: 0cm 0cm 6pt;"><span style="font-size: 11pt; font-family: Calibri, sans-serif;">Stopień ochrony IP: IP40<o:p></o:p></span></p><p style="margin: 0cm 0cm 6pt;"><span style="font-size: 11pt; font-family: Calibri, sans-serif;">Grupa Katalogowe: Obudowy podtynkowe ERP IP40<o:p></o:p></span></p><p class="MsoNormal">Klasa ochronności: II <o:p></o:p></p><p class="MsoNormal">Odporność mechaniczna: IK08<o:p></o:p></p><p class="MsoNormal">Napięcie izolacji: 500 V AC<o:p></o:p></p><p class="MsoNormal">Zakres temperatur pracy: -25°C do +60°C<o:p></o:p></p><p class="MsoNormal">Kolor: Biały (RAL 9016)<o:p></o:p></p><p> </p><p class="MsoNormal">Zgodność z normą: PN-EN 62208:2011<o:p></o:p></p><p>ETI-POLAM</p><p>001101200</p> |  | 190.9206 | 1 |  | - | N | N | N | N | Y | N | N | N | N | N | N | N | N | Y | N | N | N
232082529 | 490812 | ETI-POLAM | KZS-2M B 40/0,03A, A WYŁĄCZNIK RÓŻNICOWOPRĄDOWY Z CZŁO | [5 empty] | - | N | N | N | N | N | N | N | N | N | N | N | N | N | N | N | N | N
232082530 | 491518 | ETI-POLAM | SV 363 ROZŁĄCZNIK IZOLACYJNY 63A | <p class="MsoNormal">Dane techniczne</p><p class="MsoNormal">Napięcie znamionowe Un: 230/400 V AC, 400 V AC, </p><p class="MsoNormal">(63-125 A) - 24 V DC 1p, 48 V DC 2p</p><p class="MsoNormal">Prąd znamionowy In: 16 -125 A</p><p class="MsoNormal">Napięcie znam. izolacji Ui:(16 A - 125 A) - 1000 V AC</p><p class="MsoNormal">(63-125 A) - 1500 V DC 1p, 2p</p><p class="MsoNormal">Napięcie znam. udarowe wytrzymywane Ucm: 4 kV</p><p class="MsoNormal">Znamionowa obciążalność zwarciowa przepustowa - warunkowa (AC)</p><p class="MsoNormal">(16 A - 40 A) - 2 kA (z wkładką topikową 50 A gG)</p><p class="MsoNormal">(63-125 A) - 4 kA (z wkładką topikową 100 A gG)</p><p class="MsoNormal">Kategoria pracy (wg PN-IEC/EN 60947-3)</p><p class="MsoNormal">16 A, 25 A, 40 A - AC-23B</p><p class="MsoNormal">63 A, 80 A, 100 A - AC-22B (1p,2p,3p,4p)</p><p class="MsoNormal">63 A, 80 A, 100 A - DC-22B (1p,2p)</p><p class="MsoNormal">Zwarciowa zdolność załączania Icm</p><p class="MsoNormal">(16 A - 40 A) - 500 A, (63-125 A) - 2,2 kA</p><p class="MsoNormal">Największa obciążalność prądowa krótkotrwała Icw (1s)</p><p class="MsoNormal">(16 A - 40 A) - 800 A, (63-125 A) - 1500 A</p><p class="MsoNormal">Przyłączalność przewodów:: max. 50 mm2 dla In≥63 A, 25 mm2 dla In<63 A</p><p class="MsoNormal">Trwałość mechaniczna/elektryczna: 3000 przestawień/1700 łączeń</p><p class="MsoNormal">Obudowa - klasa palności: V0 wg UL 94</p><p class="MsoNormal">Stopień ochrony</p><p class="MsoNormal">IP20 od czoła aparatu</p><p class="MsoNormal">Klasa zabrudzenia: 3</p><p class="MsoNormal">Szerokość 1 modułu: 18 mm</p><p class="MsoNormal">Temperatura pracy (otoczenia):-25oC do + 70oC</p><p class="MsoNormal">Temperatura magazynowania: -40oC do + 70oC</p><p class="MsoNormal">Wskaźnik położenia styków głównych: TAK (czerwony/zielony)</p><p class="MsoNormal">Typ łącznika: izolacyjny</p><p> </p><p class="MsoNormal">Zgodność z normami: PN-IEC 60947-3, PN-EN 60947-3</p><p>ETI-POLAM</p><p>002423314</p> |  | 86.2845 | 4 |  | - | N | N | N | N | Y | N | N | N | N | N | N | N | N | Y | N | N | N
232082531 | 491759 | ETI-POLAM | R 25-31 24V STYCZNIK MODUŁOWY 25A 3 STYKI ZWIER | [5 empty] | - | N | N | N | N | N | N | N | N | N | N | N | N | N | N | N | N | N
232082532 | 490989 | ETI-POLAM | EFI6-2 40/0,03A, AC WYŁĄCZNIK RÓŻNICOWOPRĄDOWY | <p class="MsoNormal">Dane techniczne</p><p class="MsoNormal">Napięcie znamionowe Un: 230/400 V 50 Hz</p><p class="MsoNormal">Prąd znamionowy ln: 40 A</p><p class="MsoNormal">Napięcie izolacji Ui : 500 V</p><p class="MsoNormal">Znamionowy prąd różnicowy IΔn: 0,03 A</p><p class="MsoNormal">Wkładka topikowa zabezpieczenia wstępnego (max): 100 A gG</p><p class="MsoNormal">Liczba biegunów: EFI-2 - 2 bieg. EFI-4 - 4 bieg.</p><p class="MsoNormal">Temperatura otoczenia (pracy): -25oC do +55oC</p><p class="MsoNormal">Znamionowa zdolność załączania i wyłączania: 800 A</p><p class="MsoNormal">Trwałość łączeniowa i mechaniczna: 3000 łączeń</p><p class="MsoNormal">4000 łączeń dla In≤25 A</p><p class="MsoNormal">Odporność zwarciowa: 10 kA - EFI-2, EFI-4; 6 kA - EFI6-2, EFI6-4</p><p class="MsoNormal">Stopień ochrony/ w zabudowie: IP20/IP40</p><p class="MsoNormal">Wilgotność otoczenia: 50% przy temp. 40°C i 90% przy temp. 20°C</p><p class="MsoNormal">Obudowa: Niepalna, kolor szary RAL7035</p><p class="MsoNormal">Klasa izolacji: B-VDE 0110 </p><p class="MsoNormal">Przyłączalność przewodów: 1-25 mm2 (1-35 mm2 dla 100 A)</p><p class="MsoNormal">Rodzaj zacisków : Tulejkowe. Możliwość jednoczesnego przyłączania przewodów </p><p class="MsoNormal">i szyn mostkujących</p><p> </p><p class="MsoNormal">Zgodność z normami: PN-EN 61008, PN-IEC 61008; DIN VDE 0664 T1</p> |  |  |  |  | - | N | N | N | N | N | N | N | N | N | N | N | N | N | N | N | N | N
232082533 | 490813 | ETI-POLAM | KZS-2M C 6/0,03A, A WYŁĄCZNIK RÓŻNICOWOPRĄDOWY Z CZŁO | [5 empty] | - | N | N | N | N | N | N | N | N | N | N | N | N | N | N | N | N | N
232082534 | 487993 | ETI-POLAM | ERP12-4 OBUDOWA ROZDZIELNICY P/T | <p style="margin-top:0cm;margin-right:0cm;margin-bottom:6.0pt;margin-left:0cm"><span style="font-size: 11pt; font-family: Calibri, sans-serif;">ERP12-4 Obudowa rozdzielnicy podtynkowej<o:p></o:p></span></p><p style="margin: 0cm 0cm 6pt;"><span style="font-size: 11pt; font-family: Calibri, sans-serif;">Waga: 5,2kg<o:p></o:p></span></p><p style="margin: 0cm 0cm 6pt;"><span style="font-size: 11pt; font-family: Calibri, sans-serif;">Poziom: Podtynkowe IP40, tworzywowe z drzwiami metalowymi<o:p></o:p></span></p><p style="margin: 0cm 0cm 6pt;"><span style="font-size: 11pt; font-family: Calibri, sans-serif;">Rzędy: 4<o:p></o:p></span></p><p style="margin-top:0cm;margin-right:0cm;margin-bottom:6.0pt;margin-left:0cm"><span style="font-size: 11pt; font-family: Calibri, sans-serif;">Ilość modułów: 48<o:p></o:p></span></p><p style="margin: 0cm 0cm 6pt;"><span style="font-size: 11pt; font-family: Calibri, sans-serif;">Sposób montażu: Podtynkowa<o:p></o:p></span></p><p style="margin: 0cm 0cm 6pt;"><span style="font-size: 11pt; font-family: Calibri, sans-serif;">Typ drzwi: Drzwi białe<o:p></o:p></span></p><p style="margin: 0cm 0cm 6pt;"><span style="font-size: 11pt; font-family: Calibri, sans-serif;">Wysokość (mm): 720<o:p></o:p></span></p><p style="margin: 0cm 0cm 6pt;"><span style="font-size: 11pt; font-family: Calibri, sans-serif;">Szerokość (mm): 326<o:p></o:p></span></p><p style="margin-top:0cm;margin-right:0cm;margin-bottom:6.0pt;margin-left:0cm"><span style="font-size: 11pt; font-family: Calibri, sans-serif;">Głębokość (mm): 120<o:p></o:p></span></p><p style="margin-top:0cm;margin-right:0cm;margin-bottom:6.0pt;margin-left:0cm"><span style="font-size: 11pt; font-family: Calibri, sans-serif;">Głębokość wbudowania (mm): 125<o:p></o:p></span></p><p style="margin: 0cm 0cm 6pt;"><span style="font-size: 11pt; font-family: Calibri, sans-serif;">Stopień ochrony IP: IP40<o:p></o:p></span></p><p style="margin: 0cm 0cm 6pt;"><span style="font-size: 11pt; font-family: Calibri, sans-serif;">Grupa Katalogowe: Obudowy podtynkowe ERP IP40<o:p></o:p></span></p><p class="MsoNormal">Klasa ochronności: II <o:p></o:p></p><p class="MsoNormal">Odporność mechaniczna: IK08<o:p></o:p></p><p class="MsoNormal">Napięcie izolacji: 500 V AC<o:p></o:p></p><p class="MsoNormal">Zakres temperatur pracy: -25°C do +60°C<o:p></o:p></p><p class="MsoNormal">Kolor: Biały (RAL 9016)<o:p></o:p></p><p> </p><p class="MsoNormal">Zgodność z normą: PN-EN 62208:2011<o:p></o:p></p><p>ETI-POLAM</p><p>001101206</p> |  | 461.4345 | 1 |  | - | N | N | N | N | Y | N | N | N | N | N | N | N | N | Y | N | N | N
232082535 | 491761 | ETI-POLAM | R 25-13 24V STYCZNIK MODUŁOWY 25A 3 STYKI ROZWI | [5 empty] | - | N | N | N | N | N | N | N | N | N | N | N | N | N | N | N | N | N
232082536 | 490991 | ETI-POLAM | EFI6-4 40/0,03A, AC WYŁĄCZNIK RÓŻNICOWOPRĄDOWY | <p class="MsoNormal">Dane techniczne</p><p class="MsoNormal">Napięcie znamionowe Un: 230/400 V 50 Hz</p><p class="MsoNormal">Prąd znamionowy ln: 40 A</p><p class="MsoNormal">Napięcie izolacji Ui : 500 V</p><p class="MsoNormal">Znamionowy prąd różnicowy IΔn: 0,03 A</p><p class="MsoNormal">Wkładka topikowa zabezpieczenia wstępnego (max): 100 A gG</p><p class="MsoNormal">Liczba biegunów: EFI-2 - 2 bieg. EFI-4 - 4 bieg.</p><p class="MsoNormal">Temperatura otoczenia (pracy): -25oC do +55oC</p><p class="MsoNormal">Znamionowa zdolność załączania i wyłączania: 800 A</p><p class="MsoNormal">Trwałość łączeniowa i mechaniczna: 3000 łączeń</p><p class="MsoNormal">4000 łączeń dla In≤25 A</p><p class="MsoNormal">Odporność zwarciowa: 10 kA - EFI-2, EFI-4; 6 kA - EFI6-2, EFI6-4</p><p class="MsoNormal">Stopień ochrony/ w zabudowie: IP20/IP40</p><p class="MsoNormal">Wilgotność otoczenia: 50% przy temp. 40°C i 90% przy temp. 20°C</p><p class="MsoNormal">Obudowa: Niepalna, kolor szary RAL7035</p><p class="MsoNormal">Klasa izolacji: B-VDE 0110 </p><p class="MsoNormal">Przyłączalność przewodów: 1-25 mm2 (1-35 mm2 dla 100 A)</p><p class="MsoNormal">Rodzaj zacisków : Tulejkowe. Możliwość jednoczesnego przyłączania przewodów </p><p class="MsoNormal">i szyn mostkujących</p><p> </p><p class="MsoNormal">Zgodność z normami: PN-EN 61008, PN-IEC 61008; DIN VDE 0664 T1</p><p>ETI-POLAM</p><p>002062138</p> |  | 244.2534 | 19 |  | - | N | N | N | N | Y | N | N | N | N | N | N | N | N | Y | N | N | N
232082537 | 490818 | ETI-POLAM | KZS-2M C 25/0,03A, A WYŁĄCZNIK RÓŻNICOWOPRĄDOWY Z CZŁO | [5 empty] | - | N | N | N | N | N | N | N | N | N | N | N | N | N | N | N | N | N
232082538 | 491501 | ETI-POLAM | SV 116 ROZŁĄCZNIK IZOLACYJNY 16A | [5 empty] | - | N | N | N | N | N | N | N | N | N | N | N | N | N | N | N | N | N
232082539 | 490481 | ETI-POLAM | ETIMAT 6 3P 6KA B25 WYŁĄCZNIK NADPRĄDOWY | <p class="MsoNormal">Dane techniczne:</p><p class="MsoNormal">Napięcie znamionowe Un: 230 V/400 V 50/60 Hz, max. 60 V DC</p><p class="MsoNormal">Napięcie znamionowe izolacji Ui: 500 V - dla warunków normalnych</p><p class="MsoNormal">Maksymalne napięcie pracy Umax: 440 V AC</p><p class="MsoNormal">Minimalne napięcie pracy Umin: 12 V AC</p><p class="MsoNormal">Prąd zwarciowy musi spowodować zadziałanie wyzwalacza magnetycznego</p><p class="MsoNormal">Napięcie znamionowe udarowe wytrzymywane Uimp: 4 kV</p><p class="MsoNormal">Prąd znamionowy In: B: 1-63 A, C: 0,5 – 63A, D: 0,5 – 63 A</p><p class="MsoNormal">Znamionowa zwarciowa zdolność wyłączania: 6 kA</p><p class="MsoNormal">Klasa ograniczenia energii: 3; B,C</p><p class="MsoNormal">Charakterystyki wyzwalania: B, C, D</p><p class="MsoNormal">Trwałość mechaniczna: 20 tys. przestawień</p><p class="MsoNormal">Trwałość łączeniowa: 8 tys. łączeń</p><p class="MsoNormal">Przyłączalność przewodów – zaciski: 1 – 25 mm2, (max. 3 Nm)</p><p class="MsoNormal">Obudowa:</p><p class="MsoNormal">Tworzywo niepalne, odporne temperaturowo - 9600C </p><p class="MsoNormal">Kolor szary RAL 7035, obustronnie przystosowane do przyłączenia szyn łączeniowych IZ</p><p class="MsoNormal">Klasa palności: VO wg UL 94</p><p class="MsoNormal">Kategoria przepięć: 3</p><p class="MsoNormal">Klasa zabrudzenia: 3</p><p class="MsoNormal">Odporność na udary: 20 g, min 18 udarów, Czas udaru 5 ms.</p><p class="MsoNormal">Montaż: Na szynie TH35 </p><p class="MsoNormal">Pozycja pracy: Dowolna</p><p class="MsoNormal">Zasilanie: Góra, dół. Możliwość obustronnego podłączenia szyn łączeniowych IZ</p><p class="MsoNormal">Odporność klimatyczna: Klimat zmienny KFW wg DIN 50017/10.82</p><p class="MsoNormal">Wilgotność otoczenia: 50% przy temp. 40°C, 90% przy temp. 20°C</p><p class="MsoNormal">Szerokość modułu: 18 mm</p><p class="MsoNormal">Pozycja plombowania dźwigni ON–OFF</p><p class="MsoNormal">Zgodność z normami PN- EN 60898</p><p class="MsoNormal">Temperatura pracy -25°C do +55°C</p><p class="MsoNormal">Temperatura magazynowania -40°C do +55°C</p><p> <span style="font-size:11.0pt;line-height:115%;font-family:"Calibri","sans-serif"; mso-ascii-theme-font:minor-latin;mso-fareast-font-family:Calibri;mso-fareast-theme-font: minor-latin;mso-hansi-theme-font:minor-latin;mso-bidi-font-family:"Times New Roman"; mso-bidi-theme-font:minor-bidi;mso-ansi-language:PL;mso-fareast-language:EN-US; mso-bidi-language:AR-SA">Stopień ochrony IP20</span><br></p><p>ETI-POLAM</p><p>002115518</p> |  | 66.9858 | 4 |  | - | N | N | N | N | Y | N | N | N | N | N | N | N | N | Y | N | N | N
232082540 | 491520 | ETI-POLAM | SV 3100 ROZŁĄCZNIK IZOLACYJNY 100A | [5 empty] | - | N | N | N | N | N | N | N | N | N | N | N | N | N | N | N | N | N
232082541 | 487994 | ETI-POLAM | ERP18-1 OBUDOWA ROZDZIELNICY P/T | [5 empty] | - | N | N | N | N | N | N | N | N | N | N | N | N | N | N | N | N | N
232082542 | 491762 | ETI-POLAM | R 25-22 230V STYCZNIK MODUŁOWY 25A 2 STYKI ZWIER | [5 empty] | - | N | N | N | N | N | N | N | N | N | N | N | N | N | N | N | N | N
232082543 | 491521 | ETI-POLAM | SV 3125 ROZŁĄCZNIK IZOLACYJNY 125A | <p class="MsoNormal">Dane techniczne</p><p class="MsoNormal">Napięcie znamionowe Un: 230/400 V AC, 400 V AC, </p><p class="MsoNormal">(63-125 A) - 24 V DC 1p, 48 V DC 2p</p><p class="MsoNormal">Prąd znamionowy In: 16 -125 A</p><p class="MsoNormal">Napięcie znam. izolacji Ui:(16 A - 125 A) - 1000 V AC</p><p class="MsoNormal">(63-125 A) - 1500 V DC 1p, 2p</p><p class="MsoNormal">Napięcie znam. udarowe wytrzymywane Ucm: 4 kV</p><p class="MsoNormal">Znamionowa obciążalność zwarciowa przepustowa - warunkowa (AC)</p><p class="MsoNormal">(16 A - 40 A) - 2 kA (z wkładką topikową 50 A gG)</p><p class="MsoNormal">(63-125 A) - 4 kA (z wkładką topikową 100 A gG)</p><p class="MsoNormal">Kategoria pracy (wg PN-IEC/EN 60947-3)</p><p class="MsoNormal">16 A, 25 A, 40 A - AC-23B</p><p class="MsoNormal">63 A, 80 A, 100 A - AC-22B (1p,2p,3p,4p)</p><p class="MsoNormal">63 A, 80 A, 100 A - DC-22B (1p,2p)</p><p class="MsoNormal">Zwarciowa zdolność załączania Icm</p><p class="MsoNormal">(16 A - 40 A) - 500 A, (63-125 A) - 2,2 kA</p><p class="MsoNormal">Największa obciążalność prądowa krótkotrwała Icw (1s)</p><p class="MsoNormal">(16 A - 40 A) - 800 A, (63-125 A) - 1500 A</p><p class="MsoNormal">Przyłączalność przewodów:: max. 50 mm2 dla In≥63 A, 25 mm2 dla In<63 A</p><p class="MsoNormal">Trwałość mechaniczna/elektryczna: 3000 przestawień/1700 łączeń</p><p class="MsoNormal">Obudowa - klasa palności: V0 wg UL 94</p><p class="MsoNormal">Stopień ochrony</p><p class="MsoNormal">IP20 od czoła aparatu</p><p class="MsoNormal">Klasa zabrudzenia: 3</p><p class="MsoNormal">Szerokość 1 modułu: 18 mm</p><p class="MsoNormal">Temperatura pracy (otoczenia):-25oC do + 70oC</p><p class="MsoNormal">Temperatura magazynowania: -40oC do + 70oC</p><p class="MsoNormal">Wskaźnik położenia styków głównych: TAK (czerwony/zielony)</p><p class="MsoNormal">Typ łącznika: izolacyjny</p><p> </p><p class="MsoNormal">Zgodność z normami: PN-IEC 60947-3, PN-EN 60947-3</p><p>ETI-POLAM</p><p>002423317</p> |  | 126.2103 | 4 |  | - | N | N | N | N | Y | N | N | N | N | N | N | N | N | Y | N | N | N
232082544 | 490477 | ETI-POLAM | ETIMAT 6 1P 6KA C25 WYŁĄCZNIK NADPRĄDOWY | <p class="MsoNormal">Dane techniczne:</p><p class="MsoNormal">Napięcie znamionowe Un: 230 V/400 V 50/60 Hz, max. 60 V DC</p><p class="MsoNormal">Napięcie znamionowe izolacji Ui: 500 V - dla warunków normalnych</p><p class="MsoNormal">Maksymalne napięcie pracy Umax: 440 V AC</p><p class="MsoNormal">Minimalne napięcie pracy Umin: 12 V AC</p><p class="MsoNormal">Prąd zwarciowy musi spowodować zadziałanie wyzwalacza magnetycznego</p><p class="MsoNormal">Napięcie znamionowe udarowe wytrzymywane Uimp: 4 kV</p><p class="MsoNormal">Prąd znamionowy In: B: 1-63 A, C: 0,5 – 63A, D: 0,5 – 63 A</p><p class="MsoNormal">Znamionowa zwarciowa zdolność wyłączania: 6 kA</p><p class="MsoNormal">Klasa ograniczenia energii: 3; B,C</p><p class="MsoNormal">Charakterystyki wyzwalania: B, C, D</p><p class="MsoNormal">Trwałość mechaniczna: 20 tys. przestawień</p><p class="MsoNormal">Trwałość łączeniowa: 8 tys. łączeń</p><p class="MsoNormal">Przyłączalność przewodów – zaciski: 1 – 25 mm2, (max. 3 Nm)</p><p class="MsoNormal">Obudowa:</p><p class="MsoNormal">Tworzywo niepalne, odporne temperaturowo - 9600C </p><p class="MsoNormal">Kolor szary RAL 7035, obustronnie przystosowane do przyłączenia szyn łączeniowych IZ</p><p class="MsoNormal">Klasa palności: VO wg UL 94</p><p class="MsoNormal">Kategoria przepięć: 3</p><p class="MsoNormal">Klasa zabrudzenia: 3</p><p class="MsoNormal">Odporność na udary: 20 g, min 18 udarów, Czas udaru 5 ms.</p><p class="MsoNormal">Montaż: Na szynie TH35 </p><p class="MsoNormal">Pozycja pracy: Dowolna</p><p class="MsoNormal">Zasilanie: Góra, dół. Możliwość obustronnego podłączenia szyn łączeniowych IZ</p><p class="MsoNormal">Odporność klimatyczna: Klimat zmienny KFW wg DIN 50017/10.82</p><p class="MsoNormal">Wilgotność otoczenia: 50% przy temp. 40°C, 90% przy temp. 20°C</p><p class="MsoNormal">Szerokość modułu: 18 mm</p><p class="MsoNormal">Pozycja plombowania dźwigni ON–OFF</p><p class="MsoNormal">Zgodność z normami PN- EN 60898</p><p class="MsoNormal">Temperatura pracy -25°C do +55°C</p><p class="MsoNormal">Temperatura magazynowania -40°C do +55°C</p><p> </p><p class="MsoNormal">Stopień ochrony IP20</p> |  | 19.9998 | 12 |  | - | N | N | N | N | N | N | N | N | N | N | N | N | N | N | N | N | N
232082545 | 491503 | ETI-POLAM | SV 140 ROZŁĄCZNIK IZOLACYJNY 40A | [5 empty] | - | N | N | N | N | N | N | N | N | N | N | N | N | N | N | N | N | N
232082546 | 487998 | ETI-POLAM | ERP18-5 OBUDOWA ROZDZIELNICY P/T | <p style="margin-top:0cm;margin-right:0cm;margin-bottom:6.0pt;margin-left:0cm"><span style="font-size: 11pt; font-family: Calibri, sans-serif;">ERP18-5 Obudowa rozdzielnicy podtynkowej<o:p></o:p></span></p><p style="margin: 0cm 0cm 6pt;"><span style="font-size: 11pt; font-family: Calibri, sans-serif;">Waga: 9,6kg<o:p></o:p></span></p><p style="margin: 0cm 0cm 6pt;"><span style="font-size: 11pt; font-family: Calibri, sans-serif;">Poziom: Podtynkowe IP40, tworzywowe z drzwiami metalowymi<o:p></o:p></span></p><p style="margin: 0cm 0cm 6pt;"><span style="font-size: 11pt; font-family: Calibri, sans-serif;">Rzędy: 5<o:p></o:p></span></p><p style="margin-top:0cm;margin-right:0cm;margin-bottom:6.0pt;margin-left:0cm"><span style="font-size: 11pt; font-family: Calibri, sans-serif;">Ilość modułów: 90<o:p></o:p></span></p><p style="margin: 0cm 0cm 6pt;"><span style="font-size: 11pt; font-family: Calibri, sans-serif;">Sposób montażu: Podtynkowa<o:p></o:p></span></p><p style="margin: 0cm 0cm 6pt;"><span style="font-size: 11pt; font-family: Calibri, sans-serif;">Typ drzwi: Drzwi białe<o:p></o:p></span></p><p style="margin: 0cm 0cm 6pt;"><span style="font-size: 11pt; font-family: Calibri, sans-serif;">Wysokość (mm): 849<o:p></o:p></span></p><p style="margin: 0cm 0cm 6pt;"><span style="font-size: 11pt; font-family: Calibri, sans-serif;">Szerokość (mm): 451<o:p></o:p></span></p><p style="margin-top:0cm;margin-right:0cm;margin-bottom:6.0pt;margin-left:0cm"><span style="font-size: 11pt; font-family: Calibri, sans-serif;">Głębokość (mm): 120<o:p></o:p></span></p><p style="margin-top:0cm;margin-right:0cm;margin-bottom:6.0pt;margin-left:0cm"><span style="font-size: 11pt; font-family: Calibri, sans-serif;">Głębokość wbudowania (mm): 125<o:p></o:p></span></p><p style="margin: 0cm 0cm 6pt;"><span style="font-size: 11pt; font-family: Calibri, sans-serif;">Stopień ochrony IP: IP40<o:p></o:p></span></p><p style="margin: 0cm 0cm 6pt;"><span style="font-size: 11pt; font-family: Calibri, sans-serif;">Grupa Katalogowe: Obudowy podtynkowe ERP IP40<o:p></o:p></span></p><p class="MsoNormal">Klasa ochronności: II <o:p></o:p></p><p class="MsoNormal">Odporność mechaniczna: IK08<o:p></o:p></p><p class="MsoNormal">Napięcie izolacji: 500 V AC<o:p></o:p></p><p class="MsoNormal">Zakres temperatur pracy: -25°C do +60°C<o:p></o:p></p><p class="MsoNormal">Kolor: Biały (RAL 9016)<o:p></o:p></p><p> </p><p class="MsoNormal">Zgodność z normą: PN-EN 62208:2011<o:p></o:p></p><p>ETI-POLAM</p><p>001101216</p> |  | 993.9015 | 1 |  | - | N | N | N | N | Y | N | N | N | N | N | N | N | N | Y | N | N | N
232082547 | 491763 | ETI-POLAM | R 25-22 24V STYCZNIK MODUŁOWY 25A 2 STYKI ZWIER | [5 empty] | - | N | N | N | N | N | N | N | N | N | N | N | N | N | N | N | N | N
232082548 | 491523 | ETI-POLAM | SV 425 ROZŁĄCZNIK IZOLACYJNY 25A | [5 empty] | - | N | N | N | N | N | N | N | N | N | N | N | N | N | N | N | N | N
232082549 | 490437 | ETI-POLAM | PS ETIMAT10 (NO+NZ) STYKI POMOCNICZE PS ETIMAT 10 (NO | [5 empty] | - | N | N | N | N | N | N | N | N | N | N | N | N | N | N | N | N | N
232082550 | 491504 | ETI-POLAM | SV 163 ROZŁĄCZNIK IZOLACYJNY 63A | <p class="MsoNormal">Dane techniczne</p><p class="MsoNormal">Napięcie znamionowe Un: 230/400 V AC, 400 V AC, </p><p class="MsoNormal">(63-125 A) - 24 V DC 1p, 48 V DC 2p</p><p class="MsoNormal">Prąd znamionowy In: 16 -125 A</p><p class="MsoNormal">Napięcie znam. izolacji Ui:(16 A - 125 A) - 1000 V AC</p><p class="MsoNormal">(63-125 A) - 1500 V DC 1p, 2p</p><p class="MsoNormal">Napięcie znam. udarowe wytrzymywane Ucm: 4 kV</p><p class="MsoNormal">Znamionowa obciążalność zwarciowa przepustowa - warunkowa (AC)</p><p class="MsoNormal">(16 A - 40 A) - 2 kA (z wkładką topikową 50 A gG)</p><p class="MsoNormal">(63-125 A) - 4 kA (z wkładką topikową 100 A gG)</p><p class="MsoNormal">Kategoria pracy (wg PN-IEC/EN 60947-3)</p><p class="MsoNormal">16 A, 25 A, 40 A - AC-23B</p><p class="MsoNormal">63 A, 80 A, 100 A - AC-22B (1p,2p,3p,4p)</p><p class="MsoNormal">63 A, 80 A, 100 A - DC-22B (1p,2p)</p><p class="MsoNormal">Zwarciowa zdolność załączania Icm</p><p class="MsoNormal">(16 A - 40 A) - 500 A, (63-125 A) - 2,2 kA</p><p class="MsoNormal">Największa obciążalność prądowa krótkotrwała Icw (1s)</p><p class="MsoNormal">(16 A - 40 A) - 800 A, (63-125 A) - 1500 A</p><p class="MsoNormal">Przyłączalność przewodów:: max. 50 mm2 dla In≥63 A, 25 mm2 dla In<63 A</p><p class="MsoNormal">Trwałość mechaniczna/elektryczna: 3000 przestawień/1700 łączeń</p><p class="MsoNormal">Obudowa - klasa palności: V0 wg UL 94</p><p class="MsoNormal">Stopień ochrony</p><p class="MsoNormal">IP20 od czoła aparatu</p><p class="MsoNormal">Klasa zabrudzenia: 3</p><p class="MsoNormal">Szerokość 1 modułu: 18 mm</p><p class="MsoNormal">Temperatura pracy (otoczenia):-25oC do + 70oC</p><p class="MsoNormal">Temperatura magazynowania: -40oC do + 70oC</p><p class="MsoNormal">Wskaźnik położenia styków głównych: TAK (czerwony/zielony)</p><p class="MsoNormal">Typ łącznika: izolacyjny</p><p> </p><p class="MsoNormal">Zgodność z normami: PN-IEC 60947-3, PN-EN 60947-3</p><p>ETI-POLAM</p><p>002423114</p> |  | 30.0366 | 12 |  | - | N | N | N | N | Y | N | N | N | N | N | N | N | N | Y | N | N | N
232082551 | 491765 | ETI-POLAM | R 25-04 24V STYCZNIK MODUŁOWY 25A 4 STYKI ROZWI | [5 empty] | - | N | N | N | N | N | N | N | N | N | N | N | N | N | N | N | N | N
232082552 | 487999 | ETI-POLAM | ERP18-6 OBUDOWA ROZDZIELNICY P/T | <p style="margin-top:0cm;margin-right:0cm;margin-bottom:6.0pt;margin-left:0cm"><span style="font-size: 11pt; font-family: Calibri, sans-serif;">ERP18-6 Obudowa rozdzielnicy podtynkowej<o:p></o:p></span></p><p style="margin: 0cm 0cm 6pt;"><span style="font-size: 11pt; font-family: Calibri, sans-serif;">Waga: 11kg<o:p></o:p></span></p><p style="margin: 0cm 0cm 6pt;"><span style="font-size: 11pt; font-family: Calibri, sans-serif;">Poziom: Podtynkowe IP40, tworzywowe z drzwiami metalowymi<o:p></o:p></span></p><p style="margin: 0cm 0cm 6pt;"><span style="font-size: 11pt; font-family: Calibri, sans-serif;">Rzędy: 6<o:p></o:p></span></p><p style="margin-top:0cm;margin-right:0cm;margin-bottom:6.0pt;margin-left:0cm"><span style="font-size: 11pt; font-family: Calibri, sans-serif;">Ilość modułów: 108<o:p></o:p></span></p><p style="margin: 0cm 0cm 6pt;"><span style="font-size: 11pt; font-family: Calibri, sans-serif;">Sposób montażu: Podtynkowa<o:p></o:p></span></p><p style="margin: 0cm 0cm 6pt;"><span style="font-size: 11pt; font-family: Calibri, sans-serif;">Typ drzwi: Drzwi białe<o:p></o:p></span></p><p style="margin: 0cm 0cm 6pt;"><span style="font-size: 11pt; font-family: Calibri, sans-serif;">Wysokość (mm): 983<o:p></o:p></span></p><p style="margin: 0cm 0cm 6pt;"><span style="font-size: 11pt; font-family: Calibri, sans-serif;">Szerokość (mm): 451<o:p></o:p></span></p><p style="margin-top:0cm;margin-right:0cm;margin-bottom:6.0pt;margin-left:0cm"><span style="font-size: 11pt; font-family: Calibri, sans-serif;">Głębokość (mm): 120<o:p></o:p></span></p><p style="margin-top:0cm;margin-right:0cm;margin-bottom:6.0pt;margin-left:0cm"><span style="font-size: 11pt; font-family: Calibri, sans-serif;">Głębokość wbudowania (mm): 125<o:p></o:p></span></p><p style="margin: 0cm 0cm 6pt;"><span style="font-size: 11pt; font-family: Calibri, sans-serif;">Stopień ochrony IP: IP40<o:p></o:p></span></p><p style="margin: 0cm 0cm 6pt;"><span style="font-size: 11pt; font-family: Calibri, sans-serif;">Grupa Katalogowe: Obudowy podtynkowe ERP IP40<o:p></o:p></span></p><p class="MsoNormal">Klasa ochronności: II <o:p></o:p></p><p class="MsoNormal">Odporność mechaniczna: IK08<o:p></o:p></p><p class="MsoNormal">Napięcie izolacji: 500 V AC<o:p></o:p></p><p class="MsoNormal">Zakres temperatur pracy: -25°C do +60°C<o:p></o:p></p><p class="MsoNormal">Kolor: Biały (RAL 9016)<o:p></o:p></p><p> </p><p class="MsoNormal">Zgodność z normą: PN-EN 62208:2011<o:p></o:p></p><p>ETI-POLAM</p><p>001101218</p> |  | 1138.1805 | 1 |  | - | N | N | N | N | Y | N | N | N | N | N | N | N | N | Y | N | N | N
232082553 | 491525 | ETI-POLAM | SV 463 ROZŁĄCZNIK IZOLACYJNY 63A | <p>ETI-POLAM</p><p>002423414</p> |  | 112.2498 | 3 |  | - | N | N | N | N | Y | N | N | N | N | N | N | N | N | Y | N | N | N
232082554 | 490438 | ETI-POLAM | PS ETIMAT10 (1 X NZ) STYKI POMOCNICZE PS ETIMAT 10 (1 X | [5 empty] | - | N | N | N | N | N | N | N | N | N | N | N | N | N | N | N | N | N
232082555 | 491766 | ETI-POLAM | R 40-40 230V STYCZNIK MODUŁOWY 40A 4 STYKI ZWIER | [5 empty] | - | N | N | N | N | N | N | N | N | N | N | N | N | N | N | N | N | N
232082556 | 487943 | ETI-POLAM | ELK2 ZAMEK + 2 KLUCZE DO ECT/ECM | [5 empty] | - | N | N | N | N | N | N | N | N | N | N | N | N | N | N | N | N | N
232082557 | 491505 | ETI-POLAM | SV 180 ROZŁĄCZNIK IZOLACYJNY 80A | [5 empty] | - | N | N | N | N | N | N | N | N | N | N | N | N | N | N | N | N | N
232082558 | 490441 | ETI-POLAM | DA ETIMAT10 230 AC/DC WYZWALACZ NAPIĘCIOWY (WZROSTOWY) | <p class="MsoNormal">Dane techniczne</p><p class="MsoNormal">Napięcie znamionowe Un (sterujące): 230 V, 48 V, 24 V AC/DC</p><p class="MsoNormal">Częstotliwość fn: 50 Hz </p><p class="MsoNormal">Długość impulsu napięcia sterującego: <0,5 s</p><p> </p><p class="MsoNormal">Pojemność zacisków: 1-25 mm</p><p>ETI-POLAM</p><p>002159301</p> |  | 76.3092 | 2 |  | - | N | N | N | N | Y | N | N | N | N | N | N | N | N | Y | N | N | N
232082559 | 491526 | ETI-POLAM | SV 480 ROZŁĄCZNIK IZOLACYJNY 80A | [5 empty] | - | N | N | N | N | N | N | N | N | N | N | N | N | N | N | N | N | N
232082560 | 487938 | ETI-POLAM | ECM18PO-S OBUDOWA PODTYNKOWA 18 MOD. DRZWI BI | [5 empty] | - | N | N | N | N | N | N | N | N | N | N | N | N | N | N | N | N | N
232082561 | 491767 | ETI-POLAM | R 40-40 24V STYCZNIK MODUŁOWY 40A 4 STYKI ZWIER | [5 empty] | - | N | N | N | N | N | N | N | N | N | N | N | N | N | N | N | N | N
232082562 | 491506 | ETI-POLAM | SV 1100 ROZŁĄCZNIK IZOLACYJNY 100A | [5 empty] | - | N | N | N | N | N | N | N | N | N | N | N | N | N | N | N | N | N
232082563 | 490442 | ETI-POLAM | DA ETIMAT10 48V AC/DC WYZWALACZ NAPIĘCIOWY (WZROSTOWY) | [5 empty] | - | N | N | N | N | N | N | N | N | N | N | N | N | N | N | N | N | N
232082564 | 491507 | ETI-POLAM | SV 1125 ROZŁĄCZNIK IZOLACYJNY 125A | [5 empty] | - | N | N | N | N | N | N | N | N | N | N | N | N | N | N | N | N | N
232082565 | 490443 | ETI-POLAM | DA ETIMAT10 24V AC/DC WYZWALACZ NAPIĘCIOWY (WZROSTOWY) | [5 empty] | - | N | N | N | N | N | N | N | N | N | N | N | N | N | N | N | N | N
232082566 | 491742 | ETI-POLAM | R 20-10-R-230V AC STYCZNIK MODUŁOWY 20A 1 STYK ZWIERN | [5 empty] | - | N | N | N | N | N | N | N | N | N | N | N | N | N | N | N | N | N
232082567 | 487941 | ETI-POLAM | ECM 2X18PO-S OBUDOWA PODTYNKOWA 2X18 MOD. DRZWI | [5 empty] | - | N | N | N | N | N | N | N | N | N | N | N | N | N | N | N | N | N
232082568 | 491744 | ETI-POLAM | R 20-20 230V STYCZNIK MODUŁOWY 20A 2 STYKI ZWIER | [5 empty] | - | N | N | N | N | N | N | N | N | N | N | N | N | N | N | N | N | N
232082569 | 491509 | ETI-POLAM | SV 225 ROZŁĄCZNIK IZOLACYJNY 25A | [5 empty] | - | N | N | N | N | N | N | N | N | N | N | N | N | N | N | N | N | N
232082570 | 491770 | ETI-POLAM | R 40-22 230V STYCZNIK MODUŁOWY 40A 2 STYKI ZWIER | [5 empty] | - | N | N | N | N | N | N | N | N | N | N | N | N | N | N | N | N | N
232082571 | 490789 | ETI-POLAM | KZS-2M B 6/0,03A, AC WYŁĄCZNIK RÓŻNICOWOPRĄDOWY Z CZŁO | [5 empty] | - | N | N | N | N | N | N | N | N | N | N | N | N | N | N | N | N | N
232082572 | 514563 | ETI-POLAM | ETIMAT 6 1P B13WYŁĄCZNIK NADPRĄDOWY ASTI - ETIMAT | [5 empty] | - | N | N | N | N | N | N | N | N | N | N | N | N | N | N | N | N | N
232082573 | 491745 | ETI-POLAM | R 20-20 24V STYCZNIK MODUŁOWY 20A 2 STYKI ZWIER | [5 empty] | - | N | N | N | N | N | N | N | N | N | N | N | N | N | N | N | N | N
232082574 | 487942 | ETI-POLAM | ECM 3X18PO-S OBUDOWA PODTYNKOWA 3X18 MOD. DRZWI | [5 empty] | - | N | N | N | N | N | N | N | N | N | N | N | N | N | N | N | N | N
232082575 | 491512 | ETI-POLAM | SV 280 ROZŁĄCZNIK IZOLACYJNY 80A | [5 empty] | - | N | N | N | N | N | N | N | N | N | N | N | N | N | N | N | N | N
232082576 | 514567 | ETI-POLAM | ETIMAT 6 1P B63WYŁĄCZNIK NADPRĄDOWY ASTI - ETIMAT | [5 empty] | - | N | N | N | N | N | N | N | N | N | N | N | N | N | N | N | N | N
232082577 | 491771 | ETI-POLAM | R 40-22 24V STYCZNIK MODUŁOWY 40A 2 STYKI ZWIER | [5 empty] | - | N | N | N | N | N | N | N | N | N | N | N | N | N | N | N | N | N
232082578 | 491747 | ETI-POLAM | R 20-11 24V STYCZNIK MODUŁOWY 20A STYK ZWIERNY | [5 empty] | - | N | N | N | N | N | N | N | N | N | N | N | N | N | N | N | N | N
232082579 | 490790 | ETI-POLAM | KZS-2M B 10/0,03A, AC WYŁĄCZNIK RÓŻNICOWOPRĄDOWY Z CZŁO | <p class="MsoNormal">Dane techniczne</p><p class="MsoNormal">Napięcie znamionowe Un: 230 V AC</p><p class="MsoNormal">Prąd znamionowy ln: 10 A</p><p class="MsoNormal">Znamionowy prąd różnicowy IΔn : 30mA </p><p class="MsoNormal">Znam. napięcie izolacji Ui: 500 V</p><p class="MsoNormal">Zwarciowa zdolność wyłączania: 10 kA</p><p class="MsoNormal">Stopień ochrony /w obudowie: IP20/IP40</p><p class="MsoNormal">Typ wyzwalania : AC</p><p class="MsoNormal">Trwałość łączeniowa i mechaniczna: 3000 przestawień dla In= 32, 40 A </p><p class="MsoNormal">4000 przestawień dla In ≤ 25 A</p><p class="MsoNormal">Temperatura otoczenia (pracy): -25oC do +40oC</p><p class="MsoNormal">Wilgotność otoczenia: 50% przy temp. 40oC i 90% przy temp. 40oC</p><p class="MsoNormal">Charakterystyka wyzwalania: B </p><p class="MsoNormal">Przyłączalność przewodów : 1-25 mm2 (max. 3 Nm)</p><p> </p><p class="MsoNormal">Zgodność z normami: PN-EN 61009, PN-IEC 61009</p><p>ETI-POLAM</p><p>002173102</p> |  | 195.324 | 4 |  | - | N | N | N | N | Y | N | N | N | N | N | N | N | N | Y | N | N | N
232082580 | 514580 | ETI-POLAM | ETIMAT 6 2P B13WYŁĄCZNIK NADPRĄDOWY ASTI - ETIMAT | [5 empty] | - | N | N | N | N | N | N | N | N | N | N | N | N | N | N | N | N | N
232082581 | 489090 | ETI-POLAM | EDB-211 BLOK ROZDZIELCZY | [5 empty] | - | N | N | N | N | N | N | N | N | N | N | N | N | N | N | N | N | N
232082582 | 491748 | ETI-POLAM | R 20-02 230V STYCZNIK MODUŁOWY 20A 2 STYKI ROZW | [5 empty] | - | N | N | N | N | N | N | N | N | N | N | N | N | N | N | N | N | N
232082583 | 491772 | ETI-POLAM | R 40-04 230V STYCZNIK MODUŁOWY 40A 4 STYKI ROZWI | [5 empty] | - | N | N | N | N | N | N | N | N | N | N | N | N | N | N | N | N | N
232082584 | 491513 | ETI-POLAM | SV 2100 ROZŁĄCZNIK IZOLACYJNY 100A | [5 empty] | - | N | N | N | N | N | N | N | N | N | N | N | N | N | N | N | N | N
232082585 | 490792 | ETI-POLAM | KZS-2M B 16/0,03A, AC WYŁĄCZNIK RÓŻNICOWOPRĄDOWY Z CZŁO | <p class="MsoNormal">Dane techniczne</p><p class="MsoNormal">Napięcie znamionowe Un: 230 V AC</p><p class="MsoNormal">Prąd znamionowy ln: 16 A</p><p class="MsoNormal">Znamionowy prąd różnicowy IΔn : 30 mA </p><p class="MsoNormal">Znam. napięcie izolacji Ui: 500 V</p><p class="MsoNormal">Zwarciowa zdolność wyłączania: 10 kA</p><p class="MsoNormal">Stopień ochrony /w obudowie: IP20/IP40</p><p class="MsoNormal">Typ wyzwalania : AC</p><p class="MsoNormal">Trwałość łączeniowa i mechaniczna: 3000 przestawień dla In= 32, 40 A </p><p class="MsoNormal">4000 przestawień dla In ≤ 25 A</p><p class="MsoNormal">Temperatura otoczenia (pracy): -25oC do +40oC</p><p class="MsoNormal">Wilgotność otoczenia: 50% przy temp. 40oC i 90% przy temp. 40oC</p><p class="MsoNormal">Charakterystyka wyzwalania: B </p><p class="MsoNormal">Przyłączalność przewodów : 1-25 mm2 (max. 3 Nm)</p><p> </p><p class="MsoNormal">Zgodność z normami: PN-EN 61009, PN-IEC 61009</p><p>ETI-POLAM</p><p>002173104</p> |  | 195.324 | 4 |  | - | N | N | N | N | Y | N | N | N | N | N | N | N | N | Y | N | N | N
232082586 | 514581 | ETI-POLAM | ETIMAT 6 2P B16WYŁĄCZNIK NADPRĄDOWY ASTI - ETIMAT | [5 empty] | - | N | N | N | N | N | N | N | N | N | N | N | N | N | N | N | N | N
232082587 | 489091 | ETI-POLAM | EDB-215 BLOK ROZDZIELCZY | [5 empty] | - | N | N | N | N | N | N | N | N | N | N | N | N | N | N | N | N | N
232082588 | 490793 | ETI-POLAM | KZS-2M B 20/0,03A, AC WYŁĄCZNIK RÓŻNICOWOPRĄDOWY Z CZŁO | [5 empty] | - | N | N | N | N | N | N | N | N | N | N | N | N | N | N | N | N | N
232082589 | 491750 | ETI-POLAM | R 25-20 24V STYCZNIK MODUŁOWY 25A 2 STYKI ZWIER | [5 empty] | - | N | N | N | N | N | N | N | N | N | N | N | N | N | N | N | N | N
232082590 | 514582 | ETI-POLAM | ETIMAT 6 2P B20WYŁĄCZNIK NADPRĄDOWY ASTI - ETIMAT | [5 empty] | - | N | N | N | N | N | N | N | N | N | N | N | N | N | N | N | N | N
232082591 | 488930 | ETI-POLAM | IZ12/3F/9 IZOLOWANA SZYNA ZBIORCZA | [5 empty] | - | N | N | N | N | N | N | N | N | N | N | N | N | N | N | N | N | N
232082592 | 491774 | ETI-POLAM | R 63-40 230V STYCZNIK MODUŁOWY 63A 4 STYKI ZWIER | [5 empty] | - | N | N | N | N | N | N | N | N | N | N | N | N | N | N | N | N | N
232082593 | 491461 | ETI-POLAM | MS18 0,25A WYŁĄCZNIK SILNIKOWY | [5 empty] | - | N | N | N | N | N | N | N | N | N | N | N | N | N | N | N | N | N
232082594 | 491752 | ETI-POLAM | R 25-11 24V STYCZNIK MODUŁOWY 25A STYK ZWIERNY | [5 empty] | - | N | N | N | N | N | N | N | N | N | N | N | N | N | N | N | N | N
232082595 | 490795 | ETI-POLAM | KZS-2M B 32/0,03A, AC WYŁĄCZNIK RÓŻNICOWOPRĄDOWY Z CZŁO | [5 empty] | - | N | N | N | N | N | N | N | N | N | N | N | N | N | N | N | N | N
232082596 | 514583 | ETI-POLAM | ETIMAT 6 2P B25WYŁĄCZNIK NADPRĄDOWY ASTI - ETIMAT | [5 empty] | - | N | N | N | N | N | N | N | N | N | N | N | N | N | N | N | N | N
232082597 | 488015 | ETI-POLAM | ECH-24PT-S OBUDOWA NATYNKOWA 24 MOD. IP65 DRZW | [5 empty] | - | N | N | N | N | N | N | N | N | N | N | N | N | N | N | N | N | N
232082598 | 491464 | ETI-POLAM | MS18 1A WYŁĄCZNIK SILNIKOWY | [5 empty] | - | N | N | N | N | N | N | N | N | N | N | N | N | N | N | N | N | N
232082599 | 491753 | ETI-POLAM | R 25-11 230V STYCZNIK MODUŁOWY 25A STYK ZWIERNY | <p class="MsoNormal">Napięcie znamionowe pracy Un: 230 V/400 V 50Hz</p><p class="MsoNormal">Napięcie znamionowe izolacji Ui: 440 V</p><p class="MsoNormal">Napięcie sterujące cewek Us: 230 V AC</p><p class="MsoNormal">Prąd znamionowy pracy (AC1) ITH: 25 A</p><p class="MsoNormal">Dopuszczalna częstość łączeń (AC1, AC3): 600/300 cykli/h</p><p class="MsoNormal">Trwałość mechaniczna : 106 cykli</p><p class="MsoNormal">Zakres temperatur pracy: -40oC do +60oC</p><p class="MsoNormal">Pobór mocy cewki (AC) - załączanie/podtrzymanie: 7 - 9 VA/2,2 - 4,2 VA (0,8 - 1,6 W)</p><p class="MsoNormal">Przyłączalność przewodów do zacisków głównych:patrz tabela str. 124*</p><p class="MsoNormal">Przyłączalność przewodów do zacisków cewki elektromagnesu: patrz tabela str. 124*</p><p class="MsoNormal">Zgodność z normą: PN-IEC 60947-4-1</p><p> </p><p class="MsoNormal">*dane dostępne w załączniku</p><p>ETI-POLAM</p><p>002463504</p> |  | 191.3019 | 1 |  | - | N | N | N | N | Y | N | N | N | N | N | N | N | N | Y | N | N | N
232082600 | 491775 | ETI-POLAM | R 63-40 24V STYCZNIK MODUŁOWY 63A 4 STYKI ZWIER | [5 empty] | - | N | N | N | N | N | N | N | N | N | N | N | N | N | N | N | N | N
232082601 | 490796 | ETI-POLAM | KZS-2M B 40/0,03A, AC WYŁĄCZNIK RÓŻNICOWOPRĄDOWY Z CZŁO | [5 empty] | - | N | N | N | N | N | N | N | N | N | N | N | N | N | N | N | N | N
232082602 | 514584 | ETI-POLAM | ETIMAT 6 2P B32WYŁĄCZNIK NADPRĄDOWY ASTI - ETIMAT | [5 empty] | - | N | N | N | N | N | N | N | N | N | N | N | N | N | N | N | N | N
232082603 | 491465 | ETI-POLAM | MS18 1,6A WYŁĄCZNIK SILNIKOWY | [5 empty] | - | N | N | N | N | N | N | N | N | N | N | N | N | N | N | N | N | N
232082604 | 491776 | ETI-POLAM | R 63-31 230V STYCZNIK MODUŁOWY 63A 3 STYKI ZWIER | [5 empty] | - | N | N | N | N | N | N | N | N | N | N | N | N | N | N | N | N | N
232082605 | 491590 | ETI-POLAM | CRM-93H WIELOFUNKCYJNY ELEKTRONICZNY PRZEKA | [5 empty] | - | N | N | N | N | N | N | N | N | N | N | N | N | N | N | N | N | N
232082606 | 490800 | ETI-POLAM | KZS-2M C 16/0,03A, AC WYŁĄCZNIK RÓŻNICOWOPRĄDOWY Z CZŁO | <p class="MsoNormal">Dane techniczne</p><p class="MsoNormal">Napięcie znamionowe Un: 230 V AC</p><p class="MsoNormal">Prąd znamionowy ln: 16 A</p><p class="MsoNormal">Znamionowy prąd różnicowy IΔn : 30 mA </p><p class="MsoNormal">Znam. napięcie izolacji Ui: 500 V</p><p class="MsoNormal">Zwarciowa zdolność wyłączania: 10 kA</p><p class="MsoNormal">Stopień ochrony /w obudowie: IP20/IP40</p><p class="MsoNormal">Typ wyzwalania : AC</p><p class="MsoNormal">Trwałość łączeniowa i mechaniczna: 3000 przestawień dla In= 32, 40 A </p><p class="MsoNormal">4000 przestawień dla In ≤ 25 A</p><p class="MsoNormal">Temperatura otoczenia (pracy): -25oC do +40oC</p><p class="MsoNormal">Wilgotność otoczenia: 50% przy temp. 40oC i 90% przy temp. 40oC</p><p class="MsoNormal">Charakterystyka wyzwalania: C </p><p class="MsoNormal">Przyłączalność przewodów : 1-25 mm2 (max. 3 Nm)</p><p> </p><p class="MsoNormal">Zgodność z normami: PN-EN 61009, PN-IEC 61009</p><p>ETI-POLAM</p><p>002173124</p> |  | 233.3187 | 2 |  | - | N | N | N | N | Y | N | N | N | N | N | N | N | N | Y | N | N | N
232082607 | 488016 | ETI-POLAM | ECH-36PT-S OBUDOWA NATYNKOWA 36 MOD, IP-65 DRZ | [5 empty] | - | N | N | N | N | N | N | N | N | N | N | N | N | N | N | N | N | N
232082608 | 491611 | ETI-POLAM | MR-42 UNI PRZEKAŹNIK IMPULSOWY(BISTABILNY) Z | [5 empty] | - | N | N | N | N | N | N | N | N | N | N | N | N | N | N | N | N | N
232082609 | 514586 | ETI-POLAM | ETIMAT 6 2P B50WYŁĄCZNIK NADPRĄDOWY ASTI - ETIMAT | [5 empty] | - | N | N | N | N | N | N | N | N | N | N | N | N | N | N | N | N | N
232082610 | 489108 | ETI-POLAM | EDBM-7/N BLOK ROZDZIELCZY | [5 empty] | - | N | N | N | N | N | N | N | N | N | N | N | N | N | N | N | N | N
232082611 | 491466 | ETI-POLAM | MS18 2,5A WYŁĄCZNIK SILNIKOWY | [5 empty] | - | N | N | N | N | N | N | N | N | N | N | N | N | N | N | N | N | N
232082612 | 491781 | ETI-POLAM | R 63-04 24V STYCZNIK MODUŁOWY 63A 4 STYKI ROZWI | [5 empty] | - | N | N | N | N | N | N | N | N | N | N | N | N | N | N | N | N | N
232082613 | 488017 | ETI-POLAM | ECH-LK2 ZAMEK + 2 KLUCZE DO ECH | [5 empty] | - | N | N | N | N | N | N | N | N | N | N | N | N | N | N | N | N | N
232082614 | 514587 | ETI-POLAM | ETIMAT 6 2P B63WYŁĄCZNIK NADPRĄDOWY ASTI - ETIMAT | [5 empty] | - | N | N | N | N | N | N | N | N | N | N | N | N | N | N | N | N | N
232082615 | 491629 | ETI-POLAM | EPF-43 AUTOMATYCZNY PRZEŁĄCZNIK FAZ | <p class="MsoNormal">Dane techniczne</p><p class="MsoNormal">Napięcie zasilające: 230/400 V</p><p class="MsoNormal">Próg zadziałania: stały 180 V AC</p><p class="MsoNormal">Histereza: ok.10 V</p><p class="MsoNormal">Rodzaj zestyków wewnętrznych: 1 zwierny</p><p class="MsoNormal">Obciążalność styków: 16 A AC1</p><p class="MsoNormal">Możliwość podłączenia styczników: Nie </p><p class="MsoNormal">Czas przełączenia: <200 ms</p><p class="MsoNormal">Temperatura pracy: -15o C .. 45o C</p><p class="MsoNormal">Przyłączalność przewodów: 2,5 mm2</p><p> </p><p class="MsoNormal">Wymiary: 3 mod. str. 101</p><p>ETI-POLAM</p><p>002470280</p> |  | 555.9846 | 1 |  | - | N | N | N | N | Y | N | N | N | N | N | N | N | N | Y | N | N | N
232082616 | 491468 | ETI-POLAM | MS18 6,3A WYŁĄCZNIK SILNIKOWY | [5 empty] | - | N | N | N | N | N | N | N | N | N | N | N | N | N | N | N | N | N
232082617 | 489095 | ETI-POLAM | EDBM-1 BLOK ROZDZIELCZY | [5 empty] | - | N | N | N | N | N | N | N | N | N | N | N | N | N | N | N | N | N
232082618 | 514654 | ETI-POLAM | ETIMAT 6 3P C63WYŁĄCZNIK NADPRĄDOWY ASTI - ETIMAT | <p class="MsoNormal">Dane techniczne:</p><p class="MsoNormal">Napięcie znamionowe Un: 230 V/400 V 50/60 Hz, max. 60 V DC</p><p class="MsoNormal">Napięcie znamionowe izolacji Ui: 500 V - dla warunków normalnych</p><p class="MsoNormal">Maksymalne napięcie pracy Umax: 440 V AC</p><p class="MsoNormal">Minimalne napięcie pracy Umin: 12 V AC</p><p class="MsoNormal">Prąd zwarciowy musi spowodować zadziałanie wyzwalacza magnetycznego</p><p class="MsoNormal">Napięcie znamionowe udarowe wytrzymywane Uimp: 4 kV</p><p class="MsoNormal">Prąd znamionowy In: B: 1-63 A, C: 0,5 – 63A, D: 0,5 – 63 A</p><p class="MsoNormal">Znamionowa zwarciowa zdolność wyłączania: 6 kA</p><p class="MsoNormal">Klasa ograniczenia energii: 3; B,C</p><p class="MsoNormal">Charakterystyki wyzwalania: B, C, D</p><p class="MsoNormal">Trwałość mechaniczna: 20 tys. przestawień</p><p class="MsoNormal">Trwałość łączeniowa: 8 tys. łączeń</p><p class="MsoNormal">Przyłączalność przewodów – zaciski: 1 – 25 mm2, (max. 3 Nm)</p><p class="MsoNormal">Obudowa:</p><p class="MsoNormal">Tworzywo niepalne, odporne temperaturowo - 9600C </p><p class="MsoNormal">Kolor szary RAL 7035, obustronnie przystosowane do przyłączenia szyn łączeniowych IZ</p><p class="MsoNormal">Klasa palności: VO wg UL 94</p><p class="MsoNormal">Kategoria przepięć: 3</p><p class="MsoNormal">Klasa zabrudzenia: 3</p><p class="MsoNormal">Odporność na udary: 20 g, min 18 udarów, Czas udaru 5 ms.</p><p class="MsoNormal">Montaż: Na szynie TH35 </p><p class="MsoNormal">Pozycja pracy: Dowolna</p><p class="MsoNormal">Zasilanie: Góra, dół. Możliwość obustronnego podłączenia szyn łączeniowych IZ</p><p class="MsoNormal">Odporność klimatyczna: Klimat zmienny KFW wg DIN 50017/10.82</p><p class="MsoNormal">Wilgotność otoczenia: 50% przy temp. 40°C, 90% przy temp. 20°C</p><p class="MsoNormal">Szerokość modułu: 18 mm</p><p class="MsoNormal">Pozycja plombowania dźwigni ON–OFF</p><p class="MsoNormal">Zgodność z normami PN- EN 60898</p><p class="MsoNormal">Temperatura pracy -25°C do +55°C</p><p class="MsoNormal">Temperatura magazynowania -40°C do +55°C</p><p> </p><p class="MsoNormal">Stopień ochrony IP20</p><p>ETI-POLAM</p><p>002145522</p> |  | 205.5822 | 2 |  | - | N | N | N | N | Y | N | N | N | N | N | N | N | N | Y | N | N | N
232082619 | 489117 | ETI-POLAM | EDBS-50B/N ZACISK 1 TOROWY | [5 empty] | - | N | N | N | N | N | N | N | N | N | N | N | N | N | N | N | N | N
232082620 | 514588 | ETI-POLAM | ETIMAT 6 3P B6WYŁĄCZNIK NADPRĄDOWY ASTI - ETIMAT | <p class="MsoNormal">Dane techniczne:</p><p class="MsoNormal">Napięcie znamionowe Un: 230 V/400 V 50/60 Hz, max. 60 V DC</p><p class="MsoNormal">Napięcie znamionowe izolacji Ui: 500 V - dla warunków normalnych</p><p class="MsoNormal">Maksymalne napięcie pracy Umax: 440 V AC</p><p class="MsoNormal">Minimalne napięcie pracy Umin: 12 V AC</p><p class="MsoNormal">Prąd zwarciowy musi spowodować zadziałanie wyzwalacza magnetycznego</p><p class="MsoNormal">Napięcie znamionowe udarowe wytrzymywane Uimp: 4 kV</p><p class="MsoNormal">Prąd znamionowy In: B: 1-63 A, C: 0,5 – 63A, D: 0,5 – 63 A</p><p class="MsoNormal">Znamionowa zwarciowa zdolność wyłączania: 6 kA</p><p class="MsoNormal">Klasa ograniczenia energii: 3; B,C</p><p class="MsoNormal">Charakterystyki wyzwalania: B, C, D</p><p class="MsoNormal">Trwałość mechaniczna: 20 tys. przestawień</p><p class="MsoNormal">Trwałość łączeniowa: 8 tys. łączeń</p><p class="MsoNormal">Przyłączalność przewodów – zaciski: 1 – 25 mm2, (max. 3 Nm)</p><p class="MsoNormal">Obudowa:</p><p class="MsoNormal">Tworzywo niepalne, odporne temperaturowo - 9600C </p><p class="MsoNormal">Kolor szary RAL 7035, obustronnie przystosowane do przyłączenia szyn łączeniowych IZ</p><p class="MsoNormal">Klasa palności: VO wg UL 94</p><p class="MsoNormal">Kategoria przepięć: 3</p><p class="MsoNormal">Klasa zabrudzenia: 3</p><p class="MsoNormal">Odporność na udary: 20 g, min 18 udarów, Czas udaru 5 ms.</p><p class="MsoNormal">Montaż: Na szynie TH35 </p><p class="MsoNormal">Pozycja pracy: Dowolna</p><p class="MsoNormal">Zasilanie: Góra, dół. Możliwość obustronnego podłączenia szyn łączeniowych IZ</p><p class="MsoNormal">Odporność klimatyczna: Klimat zmienny KFW wg DIN 50017/10.82</p><p class="MsoNormal">Wilgotność otoczenia: 50% przy temp. 40°C, 90% przy temp. 20°C</p><p class="MsoNormal">Szerokość modułu: 18 mm</p><p class="MsoNormal">Pozycja plombowania dźwigni ON–OFF</p><p class="MsoNormal">Zgodność z normami PN- EN 60898</p><p class="MsoNormal">Temperatura pracy -25°C do +55°C</p><p class="MsoNormal">Temperatura magazynowania -40°C do +55°C</p><p> <span style="font-size:11.0pt;line-height:115%;font-family:"Calibri","sans-serif"; mso-ascii-theme-font:minor-latin;mso-fareast-font-family:Calibri;mso-fareast-theme-font: minor-latin;mso-hansi-theme-font:minor-latin;mso-bidi-font-family:"Times New Roman"; mso-bidi-theme-font:minor-bidi;mso-ansi-language:PL;mso-fareast-language:EN-US; mso-bidi-language:AR-SA">Stopień ochrony IP20</span><br></p><p>ETI-POLAM</p><p>002115512</p> |  | 93.3816 | 4 |  | - | N | N | N | N | Y | N | N | N | N | N | N | N | N | Y | N | N | N
232082621 | 493208 | ETI-POLAM | ED2 250/3 ROZŁĄCZNIK IZOLACYJNY 3-BIEG. | [5 empty] | - | N | N | N | N | N | N | N | N | N | N | N | N | N | N | N | N | N
232082622 | 491469 | ETI-POLAM | MS18 10A WYŁĄCZNIK SILNIKOWY | [5 empty] | - | N | N | N | N | N | N | N | N | N | N | N | N | N | N | N | N | N
232082623 | 514680 | ETI-POLAM | ETIMAT 6 1P D25WYŁĄCZNIK NADPRĄDOWY ASTI - ETIMAT | [5 empty] | - | N | N | N | N | N | N | N | N | N | N | N | N | N | N | N | N | N
232082624 | 514593 | ETI-POLAM | ETIMAT 6 3P B63WYŁĄCZNIK NADPRĄDOWY ASTI - ETIMAT | [5 empty] | - | N | N | N | N | N | N | N | N | N | N | N | N | N | N | N | N | N
232082625 | 489097 | ETI-POLAM | EDBM-1/PE BLOK ROZDZIELCZY | [5 empty] | - | N | N | N | N | N | N | N | N | N | N | N | N | N | N | N | N | N
232082626 | 491471 | ETI-POLAM | MS18 18A WYŁĄCZNIK SILNIKOWY | [5 empty] | - | N | N | N | N | N | N | N | N | N | N | N | N | N | N | N | N | N
232082627 | 514725 | ETI-POLAM | ETIMAT 6 3P D20WYŁĄCZNIK NADPRĄDOWY ASTI - ETIMAT | [5 empty] | - | N | N | N | N | N | N | N | N | N | N | N | N | N | N | N | N | N
232082628 | 514608 | ETI-POLAM | ETIMAT 6 1P C4WYŁĄCZNIK NADPRĄDOWY ASTI - ETIMAT | [5 empty] | - | N | N | N | N | N | N | N | N | N | N | N | N | N | N | N | N | N
232082629 | 491473 | ETI-POLAM | HS10 STYK POMOCNICZY BOCZNY | [5 empty] | - | N | N | N | N | N | N | N | N | N | N | N | N | N | N | N | N | N
232082630 | 514727 | ETI-POLAM | ETIMAT 6 3P D32WYŁĄCZNIK NADPRĄDOWY ASTI - ETIMAT | [5 empty] | - | N | N | N | N | N | N | N | N | N | N | N | N | N | N | N | N | N
232082631 | 514860 | ETI-POLAM | SON H-1RSYGNALIZATOR OBECNOŚCI NAPIĘCIA EVE | [5 empty] | - | N | N | N | N | N | N | N | N | N | N | N | N | N | N | N | N | N
232082632 | 491474 | ETI-POLAM | HS11 STYK POMOCNICZY BOCZNY | [5 empty] | - | N | N | N | N | N | N | N | N | N | N | N | N | N | N | N | N | N
232082633 | 514990 | ETI-POLAM | ERP24-2OBUDOWA ROZDZIELNICY P/T DIDO | [5 empty] | - | N | N | N | N | N | N | N | N | N | N | N | N | N | N | N | N | N
232082634 | 514861 | ETI-POLAM | SON H-1GSYGNALIZATOR OBECNOŚCI NAPIĘCIA EVE | [5 empty] | - | N | N | N | N | N | N | N | N | N | N | N | N | N | N | N | N | N
232082635 | 514609 | ETI-POLAM | ETIMAT 6 1P C13WYŁĄCZNIK NADPRĄDOWY ASTI - ETIMAT | [5 empty] | - | N | N | N | N | N | N | N | N | N | N | N | N | N | N | N | N | N
232082637 | 514991 | ETI-POLAM | ERP24-3OBUDOWA ROZDZIELNICY P/T DIDO | [5 empty] | - | N | N | N | N | N | N | N | N | N | N | N | N | N | N | N | N | N
232082638 | 514611 | ETI-POLAM | ETIMAT 6 1P C40WYŁĄCZNIK NADPRĄDOWY ASTI - ETIMAT | <p class="MsoNormal">Dane techniczne:</p><p class="MsoNormal">Napięcie znamionowe Un: 230 V/400 V 50/60 Hz, max. 60 V DC</p><p class="MsoNormal">Napięcie znamionowe izolacji Ui: 500 V - dla warunków normalnych</p><p class="MsoNormal">Maksymalne napięcie pracy Umax: 440 V AC</p><p class="MsoNormal">Minimalne napięcie pracy Umin: 12 V AC</p><p class="MsoNormal">Prąd zwarciowy musi spowodować zadziałanie wyzwalacza magnetycznego</p><p class="MsoNormal">Napięcie znamionowe udarowe wytrzymywane Uimp: 4 kV</p><p class="MsoNormal">Prąd znamionowy In: B: 1-63 A, C: 0,5 – 63A, D: 0,5 – 63 A</p><p class="MsoNormal">Znamionowa zwarciowa zdolność wyłączania: 6 kA</p><p class="MsoNormal">Klasa ograniczenia energii: 3; B,C</p><p class="MsoNormal">Charakterystyki wyzwalania: B, C, D</p><p class="MsoNormal">Trwałość mechaniczna: 20 tys. przestawień</p><p class="MsoNormal">Trwałość łączeniowa: 8 tys. łączeń</p><p class="MsoNormal">Przyłączalność przewodów – zaciski: 1 – 25 mm2, (max. 3 Nm)</p><p class="MsoNormal">Obudowa:</p><p class="MsoNormal">Tworzywo niepalne, odporne temperaturowo - 9600C </p><p class="MsoNormal">Kolor szary RAL 7035, obustronnie przystosowane do przyłączenia szyn łączeniowych IZ</p><p class="MsoNormal">Klasa palności: VO wg UL 94</p><p class="MsoNormal">Kategoria przepięć: 3</p><p class="MsoNormal">Klasa zabrudzenia: 3</p><p class="MsoNormal">Odporność na udary: 20 g, min 18 udarów, Czas udaru 5 ms.</p><p class="MsoNormal">Montaż: Na szynie TH35 </p><p class="MsoNormal">Pozycja pracy: Dowolna</p><p class="MsoNormal">Zasilanie: Góra, dół. Możliwość obustronnego podłączenia szyn łączeniowych IZ</p><p class="MsoNormal">Odporność klimatyczna: Klimat zmienny KFW wg DIN 50017/10.82</p><p class="MsoNormal">Wilgotność otoczenia: 50% przy temp. 40°C, 90% przy temp. 20°C</p><p class="MsoNormal">Szerokość modułu: 18 mm</p><p class="MsoNormal">Pozycja plombowania dźwigni ON–OFF</p><p class="MsoNormal">Zgodność z normami PN- EN 60898</p><p class="MsoNormal">Temperatura pracy -25°C do +55°C</p><p class="MsoNormal">Temperatura magazynowania -40°C do +55°C</p><p> </p><p class="MsoNormal">Stopień ochrony IP20</p><p>ETI-POLAM</p><p>002141520</p> |  | 33.087 | 6 |  | - | N | N | N | N | Y | N | N | N | N | N | N | N | N | Y | N | N | N
232082639 | 514863 | ETI-POLAM | SON H-3KSYGNALIZATOR OBECNOŚCI NAPIĘCIA 3-KOLOROWY EVE | <p><span style="font-size: 11pt; font-family: Calibri, sans-serif;">Napięcie: 3x240 V AC<o:p></o:p></span></p><p><span style="font-size: 11pt; font-family: Calibri, sans-serif;">Tolerancja napięcia: -25% +10%<o:p></o:p></span></p><p><span style="font-size: 11pt; font-family: Calibri, sans-serif;">Częstotliwość: 50/60 Hz<o:p></o:p></span></p><p><span style="font-size: 11pt; font-family: Calibri, sans-serif;">Pobór mocy: 1,04 W (240 V AC)<o:p></o:p></span></p><p><span style="font-size: 11pt; font-family: Calibri, sans-serif;">Kolor diody: 1 czerwona, 1 żółta, 1 zielona<o:p></o:p></span></p><p><span style="font-size: 11pt; font-family: Calibri, sans-serif;">Stopień ochrony: obudowa IP40, zaciski IP20<o:p></o:p></span></p><p><span style="font-size: 11pt; font-family: Calibri, sans-serif;">Wilgotność: 95% (bez kondensacji)<o:p></o:p></span></p><p><span style="font-size: 11pt; font-family: Calibri, sans-serif;">Materiał obudowy: niepalny UL94-V0<o:p></o:p></span></p><p><span style="font-size: 11pt; font-family: Calibri, sans-serif;">Przyłączalność przewodów: 1-4 mm2<o:p></o:p></span></p><p><span style="font-size: 11pt; font-family: Calibri, sans-serif;">Siła dokręcania max: 0,6 Nm<o:p></o:p></span></p><p><span style="font-size: 11pt; font-family: Calibri, sans-serif;">Montaż: szyna TH35<o:p></o:p></span></p><p><span style="font-size: 11pt; font-family: Calibri, sans-serif;">Szerokość: 1 moduł<o:p></o:p></span></p><p> </p><p><span style="font-size: 11pt; font-family: Calibri, sans-serif;">Norma: IEC EN 61000-3-2; IEC EN 61000-4-2; IEC EN 61000-4-3; IEC EN 61000-4-4; IEC EN 61000-4-5; IEC EN 61000-4-6; IEC EN 61000-4-11<o:p></o:p></span></p><p>ETI-POLAM</p><p>002471553</p> |  | 47.0721 | 12 |  | - | N | N | N | N | Y | N | N | N | N | N | N | N | N | Y | N | N | N
232082640 | 514992 | ETI-POLAM | ERP24-4OBUDOWA ROZDZIELNICY P/T DIDO | [5 empty] | - | N | N | N | N | N | N | N | N | N | N | N | N | N | N | N | N | N
232082641 | 514845 | ETI-POLAM | SSG 125 1P 25APRZEŁĄCZNIK TRÓJPOŁOŻENIOWY 1-BIEG. EVE | <p class="MsoNormal">Dane techniczne</p><p class="MsoNormal">Napięcie znamionowe Un: 230/400 V AC, 24 V DC</p><p class="MsoNormal">Prąd znamionowy In: 25 A</p><p class="MsoNormal">Częstotliwość znamionowa fn: 50/60 Hz</p><p class="MsoNormal">Przyłączalnośc przewodów: 1x6 mm2 / 2x2,5 mm2, max 1Nm</p><p class="MsoNormal">Izolacja elektryczna: przestrzeń pomiędzy stykami głównymi >3 mm</p><p class="MsoNormal">Umowny prąd zwarciowy załączalny: 10 kA, 400 V, cosφ=0,6</p><p class="MsoNormal">Klasa zabrudzenia: 3</p><p class="MsoNormal">Stopień ochrony : IP20</p><p class="MsoNormal">Zgodność z normami: PN-IEC 60947-3, PN-EN 60947-5-1</p><p class="MsoNormal">Szerokośc modułu: 18 mm</p><p> </p><p class="MsoNormal">Pozycja pracy: dowolna</p><p>ETI-POLAM</p><p>760612103</p> |  | 69.003 | 1 |  | - | N | N | N | N | Y | N | N | N | N | N | N | N | N | Y | N | N | N
232082642 | 514612 | ETI-POLAM | ETIMAT 6 1P C50WYŁĄCZNIK NADPRĄDOWY ASTI - ETIMAT | [5 empty] | - | N | N | N | N | N | N | N | N | N | N | N | N | N | N | N | N | N
232082643 | 514630 | ETI-POLAM | ETIMAT 6 2P C1WYŁĄCZNIK NADPRĄDOWY ASTI - ETIMAT | [5 empty] | - | N | N | N | N | N | N | N | N | N | N | N | N | N | N | N | N | N
232082644 | 514841 | ETI-POLAM | SLG 225 2P 25AŁĄCZNIK PODŚWIETLANY 2-BIEG. (Z LAMPKĄ KONTROLNĄ) EVE | [5 empty] | - | N | N | N | N | N | N | N | N | N | N | N | N | N | N | N | N | N
232082645 | 514957 | ETI-POLAM | ECM 3X18PO MEDIA/EMPTYOBUDOWA PODTYNKOWA MEDIA PUSTA DIDO | [5 empty] | - | N | N | N | N | N | N | N | N | N | N | N | N | N | N | N | N | N
232082646 | 514941 | ETI-POLAM | ECT24PO MEDIA/EMPTYOBUDOWA NATYNKOWA MEDIA PUSTA DIDO | [5 empty] | - | N | N | N | N | N | N | N | N | N | N | N | N | N | N | N | N | N
232082647 | 514631 | ETI-POLAM | ETIMAT 6 2P C1,6WYŁĄCZNIK NADPRĄDOWY ASTI - ETIMAT | [5 empty] | - | N | N | N | N | N | N | N | N | N | N | N | N | N | N | N | N | N
232082648 | 514958 | ETI-POLAM | ECM 3X18PO MEDIA-MOD/EMPTYOBUDOWA PODTYNKOWA MEDIA PUSTA Z RZĘDEM POD MODUŁÓWKĘ DIDO | [5 empty] | - | N | N | N | N | N | N | N | N | N | N | N | N | N | N | N | N | N
232082649 | 514942 | ETI-POLAM | ECT24PO MEDIAOBUDOWA NATYNKOWA MEDIA WYPOSAŻONA W PŁYTĘ I GNIAZDKO DIDO | [5 empty] | - | N | N | N | N | N | N | N | N | N | N | N | N | N | N | N | N | N
232082650 | 514943 | ETI-POLAM | ECT36PO MEDIA/EMPTYOBUDOWA NATYNKOWA MEDIA PUSTA DIDO | [5 empty] | - | N | N | N | N | N | N | N | N | N | N | N | N | N | N | N | N | N
232082651 | 514959 | ETI-POLAM | ECM 3X18PO MEDIAOBUDOWA PODTYNKOWA MEDIA WYPOSAŻONA W PŁYTĘ I GNIAZDKO DIDO | [5 empty] | - | N | N | N | N | N | N | N | N | N | N | N | N | N | N | N | N | N
232082652 | 514632 | ETI-POLAM | ETIMAT 6 2P C2WYŁĄCZNIK NADPRĄDOWY ASTI - ETIMAT | [5 empty] | - | N | N | N | N | N | N | N | N | N | N | N | N | N | N | N | N | N
232082653 | 514944 | ETI-POLAM | ECT36PO MEDIAOBUDOWA NATYNKOWA MEDIA WYPOSAŻONA W PŁYTĘ I GNIAZDKO DIDO | [5 empty] | - | N | N | N | N | N | N | N | N | N | N | N | N | N | N | N | N | N
232082654 | 514949 | ETI-POLAM | ECT 2X18PO MEDIA/EMPTYOBUDOWA NATYNKOWA MEDIA PUSTA DIDO | [5 empty] | - | N | N | N | N | N | N | N | N | N | N | N | N | N | N | N | N | N
232082655 | 514960 | ETI-POLAM | ECM 3X18PO MEDIA-MODOBUDOWA PODTYNKOWA MEDIA Z RZĘDEM POD MODUŁÓWKĘ WYPOSAŻONA W PŁYTĘ I GNIZDKO DIDO | [5 empty] | - | N | N | N | N | N | N | N | N | N | N | N | N | N | N | N | N | N
232082656 | 514634 | ETI-POLAM | ETIMAT 6 2P C6WYŁĄCZNIK NADPRĄDOWY ASTI - ETIMAT | [5 empty] | - | N | N | N | N | N | N | N | N | N | N | N | N | N | N | N | N | N
232082657 | 514953 | ETI-POLAM | ECT 3X18PO MEDIA/EMPTYOBUDOWA NATYNKOWA MEDIA PUSTA DIDO | [5 empty] | - | N | N | N | N | N | N | N | N | N | N | N | N | N | N | N | N | N
232082658 | 514961 | ETI-POLAM | PM2X12RJPŁYTA MONTAŻOWA PERFOROWANA POD GNIAZDKO I ADAPTERY RJ DIDO | [5 empty] | - | N | N | N | N | N | N | N | N | N | N | N | N | N | N | N | N | N
232082659 | 514955 | ETI-POLAM | ECT 3X18PO MEDIAOBUDOWA NATYNKOWA MEDIA WYPOSAŻONA W PŁYTĘ I GNIAZDKO DIDO | [5 empty] | - | N | N | N | N | N | N | N | N | N | N | N | N | N | N | N | N | N
232082660 | 514636 | ETI-POLAM | ETIMAT 6 2P C13WYŁĄCZNIK NADPRĄDOWY ASTI - ETIMAT | [5 empty] | - | N | N | N | N | N | N | N | N | N | N | N | N | N | N | N | N | N
232082661 | 514956 | ETI-POLAM | ECT 3X18PO MEDIA-MODOBUDOWA NATYNKOWA MEDIA Z RZĘDEM POD MODUŁÓWKĘ WYPOSAŻONA W PŁYTĘ I GNIAZDKO DIDO | [5 empty] | - | N | N | N | N | N | N | N | N | N | N | N | N | N | N | N | N | N
232082662 | 514637 | ETI-POLAM | ETIMAT 6 2P C16WYŁĄCZNIK NADPRĄDOWY ASTI - ETIMAT | [5 empty] | - | N | N | N | N | N | N | N | N | N | N | N | N | N | N | N | N | N
232082663 | 514962 | ETI-POLAM | PM3X12RJPŁYTA MONTAŻOWA PERFOROWANA POD GNIAZDKO I ADAPTERY RJ DIDO | [5 empty] | - | N | N | N | N | N | N | N | N | N | N | N | N | N | N | N | N | N
232082664 | 514946 | ETI-POLAM | ECM24PO MEDIAOBUDOWA PODTYNKOWA MEDIA WYPOSAŻONA W PŁYTĘ I GNIAZDKO DIDO | [5 empty] | - | N | N | N | N | N | N | N | N | N | N | N | N | N | N | N | N | N
232082665 | 514638 | ETI-POLAM | ETIMAT 6 2P C20WYŁĄCZNIK NADPRĄDOWY ASTI - ETIMAT | [5 empty] | - | N | N | N | N | N | N | N | N | N | N | N | N | N | N | N | N | N
232082666 | 514951 | ETI-POLAM | ECM 2X18PO MEDIA/EMPTYOBUDOWA PODTYNKOWA MEDIA PUSTA DIDO | [5 empty] | - | N | N | N | N | N | N | N | N | N | N | N | N | N | N | N | N | N
232082667 | 514965 | ETI-POLAM | PM2X12GPŁYTA MONTAŻOWA PERFOROWANA ZAGIĘTA POD GNIAZDKO DIDO | [5 empty] | - | N | N | N | N | N | N | N | N | N | N | N | N | N | N | N | N | N
232082668 | 514639 | ETI-POLAM | ETIMAT 6 2P C25WYŁĄCZNIK NADPRĄDOWY ASTI - ETIMAT | [5 empty] | - | N | N | N | N | N | N | N | N | N | N | N | N | N | N | N | N | N
232082669 | 514641 | ETI-POLAM | ETIMAT 6 2P C40WYŁĄCZNIK NADPRĄDOWY ASTI - ETIMAT | [5 empty] | - | N | N | N | N | N | N | N | N | N | N | N | N | N | N | N | N | N
232082670 | 514968 | ETI-POLAM | PM3X18GPŁYTA MONTAŻOWA PERFOROWANA ZAGIĘTA POD GNIAZDKO DIDO | [5 empty] | - | N | N | N | N | N | N | N | N | N | N | N | N | N | N | N | N | N
232082671 | 514642 | ETI-POLAM | ETIMAT 6 2P C50WYŁĄCZNIK NADPRĄDOWY ASTI - ETIMAT | [5 empty] | - | N | N | N | N | N | N | N | N | N | N | N | N | N | N | N | N | N
232082673 | 514644 | ETI-POLAM | ETIMAT 6 3P C0,5WYŁĄCZNIK NADPRĄDOWY ASTI - ETIMAT | [5 empty] | - | N | N | N | N | N | N | N | N | N | N | N | N | N | N | N | N | N
232082674 | 514645 | ETI-POLAM | ETIMAT 6 3P C1WYŁĄCZNIK NADPRĄDOWY ASTI - ETIMAT | [5 empty] | - | N | N | N | N | N | N | N | N | N | N | N | N | N | N | N | N | N
232082675 | 514646 | ETI-POLAM | ETIMAT 6 3P C1,6WYŁĄCZNIK NADPRĄDOWY ASTI - ETIMAT | [5 empty] | - | N | N | N | N | N | N | N | N | N | N | N | N | N | N | N | N | N
232082676 | 514649 | ETI-POLAM | ETIMAT 6 3P C6WYŁĄCZNIK NADPRĄDOWY ASTI - ETIMAT | [5 empty] | - | N | N | N | N | N | N | N | N | N | N | N | N | N | N | N | N | N
232082677 | 514650 | ETI-POLAM | ETIMAT 6 3P C13WYŁĄCZNIK NADPRĄDOWY ASTI - ETIMAT | [5 empty] | - | N | N | N | N | N | N | N | N | N | N | N | N | N | N | N | N | N
232082678 | 514652 | ETI-POLAM | ETIMAT 6 3P C40WYŁĄCZNIK NADPRĄDOWY ASTI - ETIMAT | <p class="MsoNormal">Dane techniczne:</p><p class="MsoNormal">Napięcie znamionowe Un: 230 V/400 V 50/60 Hz, max. 60 V DC</p><p class="MsoNormal">Napięcie znamionowe izolacji Ui: 500 V - dla warunków normalnych</p><p class="MsoNormal">Maksymalne napięcie pracy Umax: 440 V AC</p><p class="MsoNormal">Minimalne napięcie pracy Umin: 12 V AC</p><p class="MsoNormal">Prąd zwarciowy musi spowodować zadziałanie wyzwalacza magnetycznego</p><p class="MsoNormal">Napięcie znamionowe udarowe wytrzymywane Uimp: 4 kV</p><p class="MsoNormal">Prąd znamionowy In: B: 1-63 A, C: 0,5 – 63A, D: 0,5 – 63 A</p><p class="MsoNormal">Znamionowa zwarciowa zdolność wyłączania: 6 kA</p><p class="MsoNormal">Klasa ograniczenia energii: 3; B,C</p><p class="MsoNormal">Charakterystyki wyzwalania: B, C, D</p><p class="MsoNormal">Trwałość mechaniczna: 20 tys. przestawień</p><p class="MsoNormal">Trwałość łączeniowa: 8 tys. łączeń</p><p class="MsoNormal">Przyłączalność przewodów – zaciski: 1 – 25 mm2, (max. 3 Nm)</p><p class="MsoNormal">Obudowa:</p><p class="MsoNormal">Tworzywo niepalne, odporne temperaturowo - 9600C </p><p class="MsoNormal">Kolor szary RAL 7035, obustronnie przystosowane do przyłączenia szyn łączeniowych IZ</p><p class="MsoNormal">Klasa palności: VO wg UL 94</p><p class="MsoNormal">Kategoria przepięć: 3</p><p class="MsoNormal">Klasa zabrudzenia: 3</p><p class="MsoNormal">Odporność na udary: 20 g, min 18 udarów, Czas udaru 5 ms.</p><p class="MsoNormal">Montaż: Na szynie TH35 </p><p class="MsoNormal">Pozycja pracy: Dowolna</p><p class="MsoNormal">Zasilanie: Góra, dół. Możliwość obustronnego podłączenia szyn łączeniowych IZ</p><p class="MsoNormal">Odporność klimatyczna: Klimat zmienny KFW wg DIN 50017/10.82</p><p class="MsoNormal">Wilgotność otoczenia: 50% przy temp. 40°C, 90% przy temp. 20°C</p><p class="MsoNormal">Szerokość modułu: 18 mm</p><p class="MsoNormal">Pozycja plombowania dźwigni ON–OFF</p><p class="MsoNormal">Zgodność z normami PN- EN 60898</p><p class="MsoNormal">Temperatura pracy -25°C do +55°C</p><p class="MsoNormal">Temperatura magazynowania -40°C do +55°C</p><p> </p><p class="MsoNormal">Stopień ochrony IP20</p><p>ETI-POLAM</p><p>002145520</p> |  | 128.3136 | 2 |  | - | N | N | N | N | Y | N | N | N | N | N | N | N | N | Y | N | N | N
232082679 | 514653 | ETI-POLAM | ETIMAT 6 3P C50WYŁĄCZNIK NADPRĄDOWY ASTI - ETIMAT | <p class="MsoNormal">Dane techniczne:</p><p class="MsoNormal">Napięcie znamionowe Un: 230 V/400 V 50/60 Hz, max. 60 V DC</p><p class="MsoNormal">Napięcie znamionowe izolacji Ui: 500 V - dla warunków normalnych</p><p class="MsoNormal">Maksymalne napięcie pracy Umax: 440 V AC</p><p class="MsoNormal">Minimalne napięcie pracy Umin: 12 V AC</p><p class="MsoNormal">Prąd zwarciowy musi spowodować zadziałanie wyzwalacza magnetycznego</p><p class="MsoNormal">Napięcie znamionowe udarowe wytrzymywane Uimp: 4 kV</p><p class="MsoNormal">Prąd znamionowy In: B: 1-63 A, C: 0,5 – 63A, D: 0,5 – 63 A</p><p class="MsoNormal">Znamionowa zwarciowa zdolność wyłączania: 6 kA</p><p class="MsoNormal">Klasa ograniczenia energii: 3; B,C</p><p class="MsoNormal">Charakterystyki wyzwalania: B, C, D</p><p class="MsoNormal">Trwałość mechaniczna: 20 tys. przestawień</p><p class="MsoNormal">Trwałość łączeniowa: 8 tys. łączeń</p><p class="MsoNormal">Przyłączalność przewodów – zaciski: 1 – 25 mm2, (max. 3 Nm)</p><p class="MsoNormal">Obudowa:</p><p class="MsoNormal">Tworzywo niepalne, odporne temperaturowo - 9600C </p><p class="MsoNormal">Kolor szary RAL 7035, obustronnie przystosowane do przyłączenia szyn łączeniowych IZ</p><p class="MsoNormal">Klasa palności: VO wg UL 94</p><p class="MsoNormal">Kategoria przepięć: 3</p><p class="MsoNormal">Klasa zabrudzenia: 3</p><p class="MsoNormal">Odporność na udary: 20 g, min 18 udarów, Czas udaru 5 ms.</p><p class="MsoNormal">Montaż: Na szynie TH35 </p><p class="MsoNormal">Pozycja pracy: Dowolna</p><p class="MsoNormal">Zasilanie: Góra, dół. Możliwość obustronnego podłączenia szyn łączeniowych IZ</p><p class="MsoNormal">Odporność klimatyczna: Klimat zmienny KFW wg DIN 50017/10.82</p><p class="MsoNormal">Wilgotność otoczenia: 50% przy temp. 40°C, 90% przy temp. 20°C</p><p class="MsoNormal">Szerokość modułu: 18 mm</p><p class="MsoNormal">Pozycja plombowania dźwigni ON–OFF</p><p class="MsoNormal">Zgodność z normami PN- EN 60898</p><p class="MsoNormal">Temperatura pracy -25°C do +55°C</p><p class="MsoNormal">Temperatura magazynowania -40°C do +55°C</p><p> </p><p class="MsoNormal">Stopień ochrony IP20</p><p>ETI-POLAM</p><p>002145521</p> |  | 157.4031 | 2 |  | - | N | N | N | N | Y | N | N | N | N | N | N | N | N | Y | N | N | N
232082681 | 490469 | ETI-POLAM | ETIMAT 6 1P 6KA B10 WYŁĄCZNIK NADPRĄDOWY | <p class="MsoNormal" style="margin-bottom: 1rem; color: rgb(33, 37, 41); font-family: " open="" sans",="" arial,="" sans-serif;="" font-size:="" 16px;"="">Dane techniczne:</p><p class="MsoNormal" style="margin-bottom: 1rem; color: rgb(33, 37, 41); font-family: " open="" sans",="" arial,="" sans-serif;="" font-size:="" 16px;"="">Napięcie znamionowe Un: 230 V/400 V 50/60 Hz, max. 60 V DC</p><p class="MsoNormal" style="margin-bottom: 1rem; color: rgb(33, 37, 41); font-family: " open="" sans",="" arial,="" sans-serif;="" font-size:="" 16px;"="">Napięcie znamionowe izolacji Ui: 500 V - dla warunków normalnych</p><p class="MsoNormal" style="margin-bottom: 1rem; color: rgb(33, 37, 41); font-family: " open="" sans",="" arial,="" sans-serif;="" font-size:="" 16px;"="">Maksymalne napięcie pracy Umax: 440 V AC</p><p class="MsoNormal" style="margin-bottom: 1rem; color: rgb(33, 37, 41); font-family: " open="" sans",="" arial,="" sans-serif;="" font-size:="" 16px;"="">Minimalne napięcie pracy Umin: 12 V AC</p><p class="MsoNormal" style="margin-bottom: 1rem; color: rgb(33, 37, 41); font-family: " open="" sans",="" arial,="" sans-serif;="" font-size:="" 16px;"="">Prąd zwarciowy musi spowodować zadziałanie wyzwalacza magnetycznego</p><p class="MsoNormal" style="margin-bottom: 1rem; color: rgb(33, 37, 41); font-family: " open="" sans",="" arial,="" sans-serif;="" font-size:="" 16px;"="">Napięcie znamionowe udarowe wytrzymywane Uimp: 4 kV</p><p class="MsoNormal" style="margin-bottom: 1rem; color: rgb(33, 37, 41); font-family: " open="" sans",="" arial,="" sans-serif;="" font-size:="" 16px;"="">Prąd znamionowy In: <span style="font-family: Calibri, sans-serif; font-size: 11pt; color: rgb(0, 0, 0);">C: 0,5 – 63A</span></p><p class="MsoNormal" style="margin-bottom: 1rem; color: rgb(33, 37, 41); font-family: " open="" sans",="" arial,="" sans-serif;="" font-size:="" 16px;"="">Znamionowa zwarciowa zdolność wyłączania: 6 kA</p><p class="MsoNormal" style="margin-bottom: 1rem; color: rgb(33, 37, 41); font-family: " open="" sans",="" arial,="" sans-serif;="" font-size:="" 16px;"="">Klasa ograniczenia energii: 3; C</p><p class="MsoNormal" style="margin-bottom: 1rem; color: rgb(33, 37, 41); font-family: " open="" sans",="" arial,="" sans-serif;="" font-size:="" 16px;"="">Charakterystyki wyzwalania: C</p><p class="MsoNormal" style="margin-bottom: 1rem; color: rgb(33, 37, 41); font-family: " open="" sans",="" arial,="" sans-serif;="" font-size:="" 16px;"="">Trwałość mechaniczna: 20 tys. przestawień</p><p class="MsoNormal" style="margin-bottom: 1rem; color: rgb(33, 37, 41); font-family: " open="" sans",="" arial,="" sans-serif;="" font-size:="" 16px;"="">Trwałość łączeniowa: 8 tys. łączeń</p><p class="MsoNormal" style="margin-bottom: 1rem; color: rgb(33, 37, 41); font-family: " open="" sans",="" arial,="" sans-serif;="" font-size:="" 16px;"="">Przyłączalność przewodów – zaciski: 1 – 25 mm2, (max. 3 Nm)</p><p class="MsoNormal" style="margin-bottom: 1rem; color: rgb(33, 37, 41); font-family: " open="" sans",="" arial,="" sans-serif;="" font-size:="" 16px;"="">Obudowa:</p><p class="MsoNormal" style="margin-bottom: 1rem; color: rgb(33, 37, 41); font-family: " open="" sans",="" arial,="" sans-serif;="" font-size:="" 16px;"="">Tworzywo niepalne, odporne temperaturowo - 9600C </p><p class="MsoNormal" style="margin-bottom: 1rem; color: rgb(33, 37, 41); font-family: " open="" sans",="" arial,="" sans-serif;="" font-size:="" 16px;"="">Kolor szary RAL 7035, obustronnie przystosowane do przyłączenia szyn łączeniowych IZ</p><p class="MsoNormal" style="margin-bottom: 1rem; color: rgb(33, 37, 41); font-family: " open="" sans",="" arial,="" sans-serif;="" font-size:="" 16px;"="">Klasa palności: VO wg UL 94</p><p class="MsoNormal" style="margin-bottom: 1rem; color: rgb(33, 37, 41); font-family: " open="" sans",="" arial,="" sans-serif;="" font-size:="" 16px;"="">Kategoria przepięć: 3</p><p class="MsoNormal" style="margin-bottom: 1rem; color: rgb(33, 37, 41); font-family: " open="" sans",="" arial,="" sans-serif;="" font-size:="" 16px;"="">Klasa zabrudzenia: 3</p><p class="MsoNormal" style="margin-bottom: 1rem; color: rgb(33, 37, 41); font-family: " open="" sans",="" arial,="" sans-serif;="" font-size:="" 16px;"="">Odporność na udary: 20 g, min 18 udarów, Czas udaru 5 ms.</p><p class="MsoNormal" style="margin-bottom: 1rem; color: rgb(33, 37, 41); font-family: " open="" sans",="" arial,="" sans-serif;="" font-size:="" 16px;"="">Montaż: Na szynie TH35</p><p class="MsoNormal" style="margin-bottom: 1rem; color: rgb(33, 37, 41); font-family: " open="" sans",="" arial,="" sans-serif;="" font-size:="" 16px;"="">Pozycja pracy: Dowolna</p><p class="MsoNormal" style="margin-bottom: 1rem; color: rgb(33, 37, 41); font-family: " open="" sans",="" arial,="" sans-serif;="" font-size:="" 16px;"="">Zasilanie: Góra, dół. Możliwość obustronnego podłączenia szyn łączeniowych IZ</p><p class="MsoNormal" style="margin-bottom: 1rem; color: rgb(33, 37, 41); font-family: " open="" sans",="" arial,="" sans-serif;="" font-size:="" 16px;"="">Odporność klimatyczna: Klimat zmienny KFW wg DIN 50017/10.82</p><p class="MsoNormal" style="margin-bottom: 1rem; color: rgb(33, 37, 41); font-family: " open="" sans",="" arial,="" sans-serif;="" font-size:="" 16px;"="">Wilgotność otoczenia: 50% przy temp. 40°C, 90% przy temp. 20°C</p><p class="MsoNormal" style="margin-bottom: 1rem; color: rgb(33, 37, 41); font-family: " open="" sans",="" arial,="" sans-serif;="" font-size:="" 16px;"="">Szerokość modułu: 18 mm</p><p class="MsoNormal" style="margin-bottom: 1rem; color: rgb(33, 37, 41); font-family: " open="" sans",="" arial,="" sans-serif;="" font-size:="" 16px;"="">Pozycja plombowania dźwigni ON–OFF</p><p class="MsoNormal" style="margin-bottom: 1rem; color: rgb(33, 37, 41); font-family: " open="" sans",="" arial,="" sans-serif;="" font-size:="" 16px;"="">Zgodność z normami PN- EN 60898</p><p class="MsoNormal" style="margin-bottom: 1rem; color: rgb(33, 37, 41); font-family: " open="" sans",="" arial,="" sans-serif;="" font-size:="" 16px;"="">Temperatura pracy -25°C do +55°C</p><p class="MsoNormal" style="margin-bottom: 1rem; color: rgb(33, 37, 41); font-family: " open="" sans",="" arial,="" sans-serif;="" font-size:="" 16px;"="">Temperatura magazynowania -40°C do +55°C</p><p style="margin-bottom: 1rem; color: rgb(33, 37, 41); font-family: " open="" sans",="" arial,="" sans-serif;="" font-size:="" 16px;"=""><span style="font-size: 11pt; line-height: 16.8667px; font-family: Calibri, sans-serif;">Stopień ochrony IP20</span></p><p>ETI-POLAM</p><p>002111514</p> |  | 15.0921 | 48 |  | - | N | N | N | N | Y | N | N | N | N | N | N | N | N | Y | N | N | N
232082682 | 491510 | ETI-POLAM | SV 240 ROZŁĄCZNIK IZOLACYJNY 40A | [5 empty] | - | N | N | N | N | N | N | N | N | N | N | N | N | N | N | N | N | N
232082683 | 490472 | ETI-POLAM | ETIMAT 6 1P 6KA B25 WYŁĄCZNIK NADPRĄDOWY | <p class="MsoNormal">Dane techniczne:</p> <p class="MsoNormal">Napięcie znamionowe Un: 230 V/400 V 50/60 Hz, max. 60 V DC</p> <p class="MsoNormal">Napięcie znamionowe izolacji Ui: 500 V - dla warunków normalnych</p> <p class="MsoNormal">Maksymalne napięcie pracy Umax: 440 V AC</p> <p class="MsoNormal">Minimalne napięcie pracy Umin: 12 V AC</p> <p class="MsoNormal">Prąd zwarciowy musi spowodować zadziałanie wyzwalacza magnetycznego</p> <p class="MsoNormal">Napięcie znamionowe udarowe wytrzymywane Uimp: 4 kV</p> <p class="MsoNormal">Prąd znamionowy In: B: 1-63 A, C: 0,5 – 63A, D: 0,5 – 63 A</p> <p class="MsoNormal">Znamionowa zwarciowa zdolność wyłączania: 6 kA</p> <p class="MsoNormal">Klasa ograniczenia energii: 3; B,C</p> <p class="MsoNormal">Charakterystyki wyzwalania: B, C, D</p> <p class="MsoNormal">Trwałość mechaniczna: 20 tys. przestawień</p> <p class="MsoNormal">Trwałość łączeniowa: 8 tys. łączeń</p> <p class="MsoNormal">Przyłączalność przewodów – zaciski: 1 – 25 mm2, (max. 3 Nm)</p> <p class="MsoNormal">Obudowa:</p> <p class="MsoNormal">Tworzywo niepalne, odporne temperaturowo - 9600C </p> <p class="MsoNormal">Kolor szary RAL 7035, obustronnie przystosowane do przyłączenia szyn łączeniowych IZ</p> <p class="MsoNormal">Klasa palności: VO wg UL 94</p> <p class="MsoNormal">Kategoria przepięć: 3</p> <p class="MsoNormal">Klasa zabrudzenia: 3</p> <p class="MsoNormal">Odporność na udary: 20 g, min 18 udarów, Czas udaru 5 ms.</p> <p class="MsoNormal">Montaż: Na szynie TH35 </p> <p class="MsoNormal">Pozycja pracy: Dowolna</p> <p class="MsoNormal">Zasilanie: Góra, dół. Możliwość obustronnego podłączenia szyn łączeniowych IZ</p> <p class="MsoNormal">Odporność klimatyczna: Klimat zmienny KFW wg DIN 50017/10.82</p> <p class="MsoNormal">Wilgotność otoczenia: 50% przy temp. 40°C, 90% przy temp. 20°C</p> <p class="MsoNormal">Szerokość modułu: 18 mm</p> <p class="MsoNormal">Pozycja plombowania dźwigni ON–OFF</p> <p class="MsoNormal">Zgodność z normami PN- EN 60898</p> <p class="MsoNormal">Temperatura pracy -25°C do +55°C</p> <p class="MsoNormal">Temperatura magazynowania -40°C do +55°C</p> <span style="font-size:11.0pt;line-height:115%;font-family:"Calibri","sans-serif"; mso-ascii-theme-font:minor-latin;mso-fareast-font-family:Calibri;mso-fareast-theme-font: minor-latin;mso-hansi-theme-font:minor-latin;mso-bidi-font-family:"Times New Roman"; mso-bidi-theme-font:minor-bidi;mso-ansi-language:PL;mso-fareast-language:EN-US; mso-bidi-language:AR-SA">Stopień ochrony IP20</span><p>ETI-POLAM</p><p>002111518</p> |  | 18.2778 | 12 |  | - | N | N | N | N | Y | N | N | N | N | N | N | N | N | Y | N | N | N
232082684 | 491511 | ETI-POLAM | SV 263 ROZŁĄCZNIK IZOLACYJNY 63A | <p class="MsoNormal">Dane techniczne</p><p class="MsoNormal">Napięcie znamionowe Un: 230/400 V AC, 400 V AC, </p><p class="MsoNormal">(63-125 A) - 24 V DC 1p, 48 V DC 2p</p><p class="MsoNormal">Prąd znamionowy In: 16 -125 A</p><p class="MsoNormal">Napięcie znam. izolacji Ui:(16 A - 125 A) - 1000 V AC</p><p class="MsoNormal">(63-125 A) - 1500 V DC 1p, 2p</p><p class="MsoNormal">Napięcie znam. udarowe wytrzymywane Ucm: 4 kV</p><p class="MsoNormal">Znamionowa obciążalność zwarciowa przepustowa - warunkowa (AC)</p><p class="MsoNormal">(16 A - 40 A) - 2 kA (z wkładką topikową 50 A gG)</p><p class="MsoNormal">(63-125 A) - 4 kA (z wkładką topikową 100 A gG)</p><p class="MsoNormal">Kategoria pracy (wg PN-IEC/EN 60947-3)</p><p class="MsoNormal">16 A, 25 A, 40 A - AC-23B</p><p class="MsoNormal">63 A, 80 A, 100 A - AC-22B (1p,2p,3p,4p)</p><p class="MsoNormal">63 A, 80 A, 100 A - DC-22B (1p,2p)</p><p class="MsoNormal">Zwarciowa zdolność załączania Icm</p><p class="MsoNormal">(16 A - 40 A) - 500 A, (63-125 A) - 2,2 kA</p><p class="MsoNormal">Największa obciążalność prądowa krótkotrwała Icw (1s)</p><p class="MsoNormal">(16 A - 40 A) - 800 A, (63-125 A) - 1500 A</p><p class="MsoNormal">Przyłączalność przewodów:: max. 50 mm2 dla In≥63 A, 25 mm2 dla In<63 A</p><p class="MsoNormal">Trwałość mechaniczna/elektryczna: 3000 przestawień/1700 łączeń</p><p class="MsoNormal">Obudowa - klasa palności: V0 wg UL 94</p><p class="MsoNormal">Stopień ochrony</p><p class="MsoNormal">IP20 od czoła aparatu</p><p class="MsoNormal">Klasa zabrudzenia: 3</p><p class="MsoNormal">Szerokość 1 modułu: 18 mm</p><p class="MsoNormal">Temperatura pracy (otoczenia):-25oC do + 70oC</p><p class="MsoNormal">Temperatura magazynowania: -40oC do + 70oC</p><p class="MsoNormal">Wskaźnik położenia styków głównych: TAK (czerwony/zielony)</p><p class="MsoNormal">Typ łącznika: izolacyjny</p><p> </p><p class="MsoNormal">Zgodność z normami: PN-IEC 60947-3, PN-EN 60947-3</p><p>ETI-POLAM</p><p>002423214</p> |  | 62.6193 | 1 |  | - | N | N | N | N | Y | N | N | N | N | N | N | N | N | Y | N | N | N
232082685 | 490479 | ETI-POLAM | ETIMAT 6 3P 6KA B16 WYŁĄCZNIK NADPRĄDOWY | <p class="MsoNormal">Dane techniczne:</p><p class="MsoNormal">Napięcie znamionowe Un: 230 V/400 V 50/60 Hz, max. 60 V DC</p><p class="MsoNormal">Napięcie znamionowe izolacji Ui: 500 V - dla warunków normalnych</p><p class="MsoNormal">Maksymalne napięcie pracy Umax: 440 V AC</p><p class="MsoNormal">Minimalne napięcie pracy Umin: 12 V AC</p><p class="MsoNormal">Prąd zwarciowy musi spowodować zadziałanie wyzwalacza magnetycznego</p><p class="MsoNormal">Napięcie znamionowe udarowe wytrzymywane Uimp: 4 kV</p><p class="MsoNormal">Prąd znamionowy In: B: 1-63 A, C: 0,5 – 63A, D: 0,5 – 63 A</p><p class="MsoNormal">Znamionowa zwarciowa zdolność wyłączania: 6 kA</p><p class="MsoNormal">Klasa ograniczenia energii: 3; B,C</p><p class="MsoNormal">Charakterystyki wyzwalania: B, C, D</p><p class="MsoNormal">Trwałość mechaniczna: 20 tys. przestawień</p><p class="MsoNormal">Trwałość łączeniowa: 8 tys. łączeń</p><p class="MsoNormal">Przyłączalność przewodów – zaciski: 1 – 25 mm2, (max. 3 Nm)</p><p class="MsoNormal">Obudowa:</p><p class="MsoNormal">Tworzywo niepalne, odporne temperaturowo - 9600C </p><p class="MsoNormal">Kolor szary RAL 7035, obustronnie przystosowane do przyłączenia szyn łączeniowych IZ</p><p class="MsoNormal">Klasa palności: VO wg UL 94</p><p class="MsoNormal">Kategoria przepięć: 3</p><p class="MsoNormal">Klasa zabrudzenia: 3</p><p class="MsoNormal">Odporność na udary: 20 g, min 18 udarów, Czas udaru 5 ms.</p><p class="MsoNormal">Montaż: Na szynie TH35 </p><p class="MsoNormal">Pozycja pracy: Dowolna</p><p class="MsoNormal">Zasilanie: Góra, dół. Możliwość obustronnego podłączenia szyn łączeniowych IZ</p><p class="MsoNormal">Odporność klimatyczna: Klimat zmienny KFW wg DIN 50017/10.82</p><p class="MsoNormal">Wilgotność otoczenia: 50% przy temp. 40°C, 90% przy temp. 20°C</p><p class="MsoNormal">Szerokość modułu: 18 mm</p><p class="MsoNormal">Pozycja plombowania dźwigni ON–OFF</p><p class="MsoNormal">Zgodność z normami PN- EN 60898</p><p class="MsoNormal">Temperatura pracy -25°C do +55°C</p><p class="MsoNormal">Temperatura magazynowania -40°C do +55°C</p><p> <span style="font-size:11.0pt;line-height:115%;font-family:"Calibri","sans-serif"; mso-ascii-theme-font:minor-latin;mso-fareast-font-family:Calibri;mso-fareast-theme-font: minor-latin;mso-hansi-theme-font:minor-latin;mso-bidi-font-family:"Times New Roman"; mso-bidi-theme-font:minor-bidi;mso-ansi-language:PL;mso-fareast-language:EN-US; mso-bidi-language:AR-SA">Stopień ochrony IP20</span><br></p><p>ETI-POLAM</p><p>002115516</p> |  | 59.3229 | 4 |  | - | N | N | N | N | Y | N | N | N | N | N | N | N | N | Y | N | N | N
232082686 | 491515 | ETI-POLAM | SV 316 ROZŁĄCZNIK IZOLACYJNY 16A | [5 empty] | - | N | N | N | N | N | N | N | N | N | N | N | N | N | N | N | N | N
232082687 | 490480 | ETI-POLAM | ETIMAT 6 3P 6KA B20 WYŁĄCZNIK NADPRĄDOWY | <p class="MsoNormal">Dane techniczne:</p><p class="MsoNormal">Napięcie znamionowe Un: 230 V/400 V 50/60 Hz, max. 60 V DC</p><p class="MsoNormal">Napięcie znamionowe izolacji Ui: 500 V - dla warunków normalnych</p><p class="MsoNormal">Maksymalne napięcie pracy Umax: 440 V AC</p><p class="MsoNormal">Minimalne napięcie pracy Umin: 12 V AC</p><p class="MsoNormal">Prąd zwarciowy musi spowodować zadziałanie wyzwalacza magnetycznego</p><p class="MsoNormal">Napięcie znamionowe udarowe wytrzymywane Uimp: 4 kV</p><p class="MsoNormal">Prąd znamionowy In: B: 1-63 A, C: 0,5 – 63A, D: 0,5 – 63 A</p><p class="MsoNormal">Znamionowa zwarciowa zdolność wyłączania: 6 kA</p><p class="MsoNormal">Klasa ograniczenia energii: 3; B,C</p><p class="MsoNormal">Charakterystyki wyzwalania: B, C, D</p><p class="MsoNormal">Trwałość mechaniczna: 20 tys. przestawień</p><p class="MsoNormal">Trwałość łączeniowa: 8 tys. łączeń</p><p class="MsoNormal">Przyłączalność przewodów – zaciski: 1 – 25 mm2, (max. 3 Nm)</p><p class="MsoNormal">Obudowa:</p><p class="MsoNormal">Tworzywo niepalne, odporne temperaturowo - 9600C </p><p class="MsoNormal">Kolor szary RAL 7035, obustronnie przystosowane do przyłączenia szyn łączeniowych IZ</p><p class="MsoNormal">Klasa palności: VO wg UL 94</p><p class="MsoNormal">Kategoria przepięć: 3</p><p class="MsoNormal">Klasa zabrudzenia: 3</p><p class="MsoNormal">Odporność na udary: 20 g, min 18 udarów, Czas udaru 5 ms.</p><p class="MsoNormal">Montaż: Na szynie TH35 </p><p class="MsoNormal">Pozycja pracy: Dowolna</p><p class="MsoNormal">Zasilanie: Góra, dół. Możliwość obustronnego podłączenia szyn łączeniowych IZ</p><p class="MsoNormal">Odporność klimatyczna: Klimat zmienny KFW wg DIN 50017/10.82</p><p class="MsoNormal">Wilgotność otoczenia: 50% przy temp. 40°C, 90% przy temp. 20°C</p><p class="MsoNormal">Szerokość modułu: 18 mm</p><p class="MsoNormal">Pozycja plombowania dźwigni ON–OFF</p><p class="MsoNormal">Zgodność z normami PN- EN 60898</p><p class="MsoNormal">Temperatura pracy -25°C do +55°C</p><p class="MsoNormal">Temperatura magazynowania -40°C do +55°C</p><p> <span style="font-size:11.0pt;line-height:115%;font-family:"Calibri","sans-serif"; mso-ascii-theme-font:minor-latin;mso-fareast-font-family:Calibri;mso-fareast-theme-font: minor-latin;mso-hansi-theme-font:minor-latin;mso-bidi-font-family:"Times New Roman"; mso-bidi-theme-font:minor-bidi;mso-ansi-language:PL;mso-fareast-language:EN-US; mso-bidi-language:AR-SA">Stopień ochrony IP20</span><br></p><p>ETI-POLAM</p><p>002115517</p> |  | 63.6771 | 4 |  | - | N | N | N | N | Y | N | N | N | N | N | N | N | N | Y | N | N | N
232082688 | 491519 | ETI-POLAM | SV 380 ROZŁĄCZNIK IZOLACYJNY 80A | [5 empty] | - | N | N | N | N | N | N | N | N | N | N | N | N | N | N | N | N | N
232082689 | 490473 | ETI-POLAM | ETIMAT 6 1P 6KA C 6A WYŁĄCZNIK NADPRĄDOWY | <p class="MsoNormal">Dane techniczne:</p><p class="MsoNormal">Napięcie znamionowe Un: 230 V/400 V 50/60 Hz, max. 60 V DC</p><p class="MsoNormal">Napięcie znamionowe izolacji Ui: 500 V - dla warunków normalnych</p><p class="MsoNormal">Maksymalne napięcie pracy Umax: 440 V AC</p><p class="MsoNormal">Minimalne napięcie pracy Umin: 12 V AC</p><p class="MsoNormal">Prąd zwarciowy musi spowodować zadziałanie wyzwalacza magnetycznego</p><p class="MsoNormal">Napięcie znamionowe udarowe wytrzymywane Uimp: 4 kV</p><p class="MsoNormal">Prąd znamionowy In: B: 1-63 A, C: 0,5 – 63A, D: 0,5 – 63 A</p><p class="MsoNormal">Znamionowa zwarciowa zdolność wyłączania: 6 kA</p><p class="MsoNormal">Klasa ograniczenia energii: 3; B,C</p><p class="MsoNormal">Charakterystyki wyzwalania: B, C, D</p><p class="MsoNormal">Trwałość mechaniczna: 20 tys. przestawień</p><p class="MsoNormal">Trwałość łączeniowa: 8 tys. łączeń</p><p class="MsoNormal">Przyłączalność przewodów – zaciski: 1 – 25 mm2, (max. 3 Nm)</p><p class="MsoNormal">Obudowa:</p><p class="MsoNormal">Tworzywo niepalne, odporne temperaturowo - 9600C </p><p class="MsoNormal">Kolor szary RAL 7035, obustronnie przystosowane do przyłączenia szyn łączeniowych IZ</p><p class="MsoNormal">Klasa palności: VO wg UL 94</p><p class="MsoNormal">Kategoria przepięć: 3</p><p class="MsoNormal">Klasa zabrudzenia: 3</p><p class="MsoNormal">Odporność na udary: 20 g, min 18 udarów, Czas udaru 5 ms.</p><p class="MsoNormal">Montaż: Na szynie TH35 </p><p class="MsoNormal">Pozycja pracy: Dowolna</p><p class="MsoNormal">Zasilanie: Góra, dół. Możliwość obustronnego podłączenia szyn łączeniowych IZ</p><p class="MsoNormal">Odporność klimatyczna: Klimat zmienny KFW wg DIN 50017/10.82</p><p class="MsoNormal">Wilgotność otoczenia: 50% przy temp. 40°C, 90% przy temp. 20°C</p><p class="MsoNormal">Szerokość modułu: 18 mm</p><p class="MsoNormal">Pozycja plombowania dźwigni ON–OFF</p><p class="MsoNormal">Zgodność z normami PN- EN 60898</p><p class="MsoNormal">Temperatura pracy -25°C do +55°C</p><p class="MsoNormal">Temperatura magazynowania -40°C do +55°C</p><p> </p><p class="MsoNormal">Stopień ochrony IP20</p><p>ETI-POLAM</p><p>002141512</p> |  | 27.5766 | 12 |  | - | N | N | N | N | Y | N | N | N | N | N | N | N | N | Y | N | N | N
232082690 | 491522 | ETI-POLAM | SV 416 ROZŁĄCZNIK IZOLACYJNY 16A | [5 empty] | - | N | N | N | N | N | N | N | N | N | N | N | N | N | N | N | N | N
232082691 | 490474 | ETI-POLAM | ETIMAT 6 1P 6KA C10 WYŁĄCZNIK NADPRĄDOWY | <p class="MsoNormal">Dane techniczne:</p><p class="MsoNormal">Napięcie znamionowe Un: 230 V/400 V 50/60 Hz, max. 60 V DC</p><p class="MsoNormal">Napięcie znamionowe izolacji Ui: 500 V - dla warunków normalnych</p><p class="MsoNormal">Maksymalne napięcie pracy Umax: 440 V AC</p><p class="MsoNormal">Minimalne napięcie pracy Umin: 12 V AC</p><p class="MsoNormal">Prąd zwarciowy musi spowodować zadziałanie wyzwalacza magnetycznego</p><p class="MsoNormal">Napięcie znamionowe udarowe wytrzymywane Uimp: 4 kV</p><p class="MsoNormal">Prąd znamionowy In: B: 1-63 A, C: 0,5 – 63A, D: 0,5 – 63 A</p><p class="MsoNormal">Znamionowa zwarciowa zdolność wyłączania: 6 kA</p><p class="MsoNormal">Klasa ograniczenia energii: 3; B,C</p><p class="MsoNormal">Charakterystyki wyzwalania: B, C, D</p><p class="MsoNormal">Trwałość mechaniczna: 20 tys. przestawień</p><p class="MsoNormal">Trwałość łączeniowa: 8 tys. łączeń</p><p class="MsoNormal">Przyłączalność przewodów – zaciski: 1 – 25 mm2, (max. 3 Nm)</p><p class="MsoNormal">Obudowa:</p><p class="MsoNormal">Tworzywo niepalne, odporne temperaturowo - 9600C </p><p class="MsoNormal">Kolor szary RAL 7035, obustronnie przystosowane do przyłączenia szyn łączeniowych IZ</p><p class="MsoNormal">Klasa palności: VO wg UL 94</p><p class="MsoNormal">Kategoria przepięć: 3</p><p class="MsoNormal">Klasa zabrudzenia: 3</p><p class="MsoNormal">Odporność na udary: 20 g, min 18 udarów, Czas udaru 5 ms.</p><p class="MsoNormal">Montaż: Na szynie TH35 </p><p class="MsoNormal">Pozycja pracy: Dowolna</p><p class="MsoNormal">Zasilanie: Góra, dół. Możliwość obustronnego podłączenia szyn łączeniowych IZ</p><p class="MsoNormal">Odporność klimatyczna: Klimat zmienny KFW wg DIN 50017/10.82</p><p class="MsoNormal">Wilgotność otoczenia: 50% przy temp. 40°C, 90% przy temp. 20°C</p><p class="MsoNormal">Szerokość modułu: 18 mm</p><p class="MsoNormal">Pozycja plombowania dźwigni ON–OFF</p><p class="MsoNormal">Zgodność z normami PN- EN 60898</p><p class="MsoNormal">Temperatura pracy -25°C do +55°C</p><p class="MsoNormal">Temperatura magazynowania -40°C do +55°C</p><p> </p><p class="MsoNormal">Stopień ochrony IP20</p><p>ETI-POLAM</p><p>002141514</p> |  | 19.4832 | 12 |  | - | N | N | N | N | Y | N | N | N | N | N | N | N | N | Y | N | N | N
232082692 | 491524 | ETI-POLAM | SV 440 ROZŁĄCZNIK IZOLACYJNY 40A | <p class="MsoNormal">Dane techniczne</p><p class="MsoNormal">Napięcie znamionowe Un: 230/400 V AC, 400 V AC, </p><p class="MsoNormal">(63-125 A) - 24 V DC 1p, 48 V DC 2p</p><p class="MsoNormal">Prąd znamionowy In: 16 -125 A</p><p class="MsoNormal">Napięcie znam. izolacji Ui:(16 A - 125 A) - 1000 V AC</p><p class="MsoNormal">(63-125 A) - 1500 V DC 1p, 2p</p><p class="MsoNormal">Napięcie znam. udarowe wytrzymywane Ucm: 4 kV</p><p class="MsoNormal">Znamionowa obciążalność zwarciowa przepustowa - warunkowa (AC)</p><p class="MsoNormal">(16 A - 40 A) - 2 kA (z wkładką topikową 50 A gG)</p><p class="MsoNormal">(63-125 A) - 4 kA (z wkładką topikową 100 A gG)</p><p class="MsoNormal">Kategoria pracy (wg PN-IEC/EN 60947-3)</p><p class="MsoNormal">16 A, 25 A, 40 A - AC-23B</p><p class="MsoNormal">63 A, 80 A, 100 A - AC-22B (1p,2p,3p,4p)</p><p class="MsoNormal">63 A, 80 A, 100 A - DC-22B (1p,2p)</p><p class="MsoNormal">Zwarciowa zdolność załączania Icm</p><p class="MsoNormal">(16 A - 40 A) - 500 A, (63-125 A) - 2,2 kA</p><p class="MsoNormal">Największa obciążalność prądowa krótkotrwała Icw (1s)</p><p class="MsoNormal">(16 A - 40 A) - 800 A, (63-125 A) - 1500 A</p><p class="MsoNormal">Przyłączalność przewodów:: max. 50 mm2 dla In≥63 A, 25 mm2 dla In<63 A</p><p class="MsoNormal">Trwałość mechaniczna/elektryczna: 3000 przestawień/1700 łączeń</p><p class="MsoNormal">Obudowa - klasa palności: V0 wg UL 94</p><p class="MsoNormal">Stopień ochrony</p><p class="MsoNormal">IP20 od czoła aparatu</p><p class="MsoNormal">Klasa zabrudzenia: 3</p><p class="MsoNormal">Szerokość 1 modułu: 18 mm</p><p class="MsoNormal">Temperatura pracy (otoczenia):-25oC do + 70oC</p><p class="MsoNormal">Temperatura magazynowania: -40oC do + 70oC</p><p class="MsoNormal">Wskaźnik położenia styków głównych: TAK (czerwony/zielony)</p><p class="MsoNormal">Typ łącznika: izolacyjny</p><p class="MsoNormal">Zgodność z normami: PN-IEC 60947-3, PN-EN 60947-3</p><p> </p><p class="MsoNormal"><o:p> </o:p></p><p>ETI-POLAM</p><p>002423423</p> |  | 107.8587 | 3 |  | - | N | N | N | N | Y | N | N | N | N | N | N | N | N | Y | N | N | N
232082693 | 490475 | ETI-POLAM | ETIMAT 6 1P 6KA C16 WYŁĄCZNIK NADPRĄDOWY | <p class="MsoNormal">Dane techniczne:</p><p class="MsoNormal">Napięcie znamionowe Un: 230 V/400 V 50/60 Hz, max. 60 V DC</p><p class="MsoNormal">Napięcie znamionowe izolacji Ui: 500 V - dla warunków normalnych</p><p class="MsoNormal">Maksymalne napięcie pracy Umax: 440 V AC</p><p class="MsoNormal">Minimalne napięcie pracy Umin: 12 V AC</p><p class="MsoNormal">Prąd zwarciowy musi spowodować zadziałanie wyzwalacza magnetycznego</p><p class="MsoNormal">Napięcie znamionowe udarowe wytrzymywane Uimp: 4 kV</p><p class="MsoNormal">Prąd znamionowy In: B: 1-63 A, C: 0,5 – 63A, D: 0,5 – 63 A</p><p class="MsoNormal">Znamionowa zwarciowa zdolność wyłączania: 6 kA</p><p class="MsoNormal">Klasa ograniczenia energii: 3; B,C</p><p class="MsoNormal">Charakterystyki wyzwalania: B, C, D</p><p class="MsoNormal">Trwałość mechaniczna: 20 tys. przestawień</p><p class="MsoNormal">Trwałość łączeniowa: 8 tys. łączeń</p><p class="MsoNormal">Przyłączalność przewodów – zaciski: 1 – 25 mm2, (max. 3 Nm)</p><p class="MsoNormal">Obudowa:</p><p class="MsoNormal">Tworzywo niepalne, odporne temperaturowo - 9600C </p><p class="MsoNormal">Kolor szary RAL 7035, obustronnie przystosowane do przyłączenia szyn łączeniowych IZ</p><p class="MsoNormal">Klasa palności: VO wg UL 94</p><p class="MsoNormal">Kategoria przepięć: 3</p><p class="MsoNormal">Klasa zabrudzenia: 3</p><p class="MsoNormal">Odporność na udary: 20 g, min 18 udarów, Czas udaru 5 ms.</p><p class="MsoNormal">Montaż: Na szynie TH35 </p><p class="MsoNormal">Pozycja pracy: Dowolna</p><p class="MsoNormal">Zasilanie: Góra, dół. Możliwość obustronnego podłączenia szyn łączeniowych IZ</p><p class="MsoNormal">Odporność klimatyczna: Klimat zmienny KFW wg DIN 50017/10.82</p><p class="MsoNormal">Wilgotność otoczenia: 50% przy temp. 40°C, 90% przy temp. 20°C</p><p class="MsoNormal">Szerokość modułu: 18 mm</p><p class="MsoNormal">Pozycja plombowania dźwigni ON–OFF</p><p class="MsoNormal">Zgodność z normami PN- EN 60898</p><p class="MsoNormal">Temperatura pracy -25°C do +55°C</p><p class="MsoNormal">Temperatura magazynowania -40°C do +55°C</p><p> </p><p class="MsoNormal">Stopień ochrony IP20</p><p>ETI-POLAM</p><p>002141516</p> |  | 18.9297 | 9 |  | - | N | N | N | N | Y | N | N | N | N | N | N | N | N | Y | N | N | N
232082694 | 491527 | ETI-POLAM | SV 4100 ROZŁĄCZNIK IZOLACYJNY 100A | <p class="MsoNormal">Dane techniczne</p><p class="MsoNormal">Napięcie znamionowe Un: 230/400 V AC, 400 V AC, </p><p class="MsoNormal">(63-125 A) - 24 V DC 1p, 48 V DC 2p</p><p class="MsoNormal">Prąd znamionowy In: 16 -125 A</p><p class="MsoNormal">Napięcie znam. izolacji Ui:(16 A - 125 A) - 1000 V AC</p><p class="MsoNormal">(63-125 A) - 1500 V DC 1p, 2p</p><p class="MsoNormal">Napięcie znam. udarowe wytrzymywane Ucm: 4 kV</p><p class="MsoNormal">Znamionowa obciążalność zwarciowa przepustowa - warunkowa (AC)</p><p class="MsoNormal">(16 A - 40 A) - 2 kA (z wkładką topikową 50 A gG)</p><p class="MsoNormal">(63-125 A) - 4 kA (z wkładką topikową 100 A gG)</p><p class="MsoNormal">Kategoria pracy (wg PN-IEC/EN 60947-3)</p><p class="MsoNormal">16 A, 25 A, 40 A - AC-23B</p><p class="MsoNormal">63 A, 80 A, 100 A - AC-22B (1p,2p,3p,4p)</p><p class="MsoNormal">63 A, 80 A, 100 A - DC-22B (1p,2p)</p><p class="MsoNormal">Zwarciowa zdolność załączania Icm</p><p class="MsoNormal">(16 A - 40 A) - 500 A, (63-125 A) - 2,2 kA</p><p class="MsoNormal">Największa obciążalność prądowa krótkotrwała Icw (1s)</p><p class="MsoNormal">(16 A - 40 A) - 800 A, (63-125 A) - 1500 A</p><p class="MsoNormal">Przyłączalność przewodów:: max. 50 mm2 dla In≥63 A, 25 mm2 dla In<63 A</p><p class="MsoNormal">Trwałość mechaniczna/elektryczna: 3000 przestawień/1700 łączeń</p><p class="MsoNormal">Obudowa - klasa palności: V0 wg UL 94</p><p class="MsoNormal">Stopień ochrony</p><p class="MsoNormal">IP20 od czoła aparatu</p><p class="MsoNormal">Klasa zabrudzenia: 3</p><p class="MsoNormal">Szerokość 1 modułu: 18 mm</p><p class="MsoNormal">Temperatura pracy (otoczenia):-25oC do + 70oC</p><p class="MsoNormal">Temperatura magazynowania: -40oC do + 70oC</p><p class="MsoNormal">Wskaźnik położenia styków głównych: TAK (czerwony/zielony)</p><p class="MsoNormal">Typ łącznika: izolacyjny</p><p class="MsoNormal">Zgodność z normami: PN-IEC 60947-3, PN-EN 60947-3</p><p> </p><p class="MsoNormal"><o:p> </o:p></p><p>ETI-POLAM</p><p>002423416</p> |  | 114.6606 | 3 |  | - | N | N | N | N | Y | N | N | N | N | N | N | N | N | Y | N | N | N
232082695 | 490476 | ETI-POLAM | ETIMAT 6 1P 6KA C20 WYŁĄCZNIK NADPRĄDOWY | <p class="MsoNormal">Dane techniczne:</p><p class="MsoNormal">Napięcie znamionowe Un: 230 V/400 V 50/60 Hz, max. 60 V DC</p><p class="MsoNormal">Napięcie znamionowe izolacji Ui: 500 V - dla warunków normalnych</p><p class="MsoNormal">Maksymalne napięcie pracy Umax: 440 V AC</p><p class="MsoNormal">Minimalne napięcie pracy Umin: 12 V AC</p><p class="MsoNormal">Prąd zwarciowy musi spowodować zadziałanie wyzwalacza magnetycznego</p><p class="MsoNormal">Napięcie znamionowe udarowe wytrzymywane Uimp: 4 kV</p><p class="MsoNormal">Prąd znamionowy In: B: 1-63 A, C: 0,5 – 63A, D: 0,5 – 63 A</p><p class="MsoNormal">Znamionowa zwarciowa zdolność wyłączania: 6 kA</p><p class="MsoNormal">Klasa ograniczenia energii: 3; B,C</p><p class="MsoNormal">Charakterystyki wyzwalania: B, C, D</p><p class="MsoNormal">Trwałość mechaniczna: 20 tys. przestawień</p><p class="MsoNormal">Trwałość łączeniowa: 8 tys. łączeń</p><p class="MsoNormal">Przyłączalność przewodów – zaciski: 1 – 25 mm2, (max. 3 Nm)</p><p class="MsoNormal">Obudowa:</p><p class="MsoNormal">Tworzywo niepalne, odporne temperaturowo - 9600C </p><p class="MsoNormal">Kolor szary RAL 7035, obustronnie przystosowane do przyłączenia szyn łączeniowych IZ</p><p class="MsoNormal">Klasa palności: VO wg UL 94</p><p class="MsoNormal">Kategoria przepięć: 3</p><p class="MsoNormal">Klasa zabrudzenia: 3</p><p class="MsoNormal">Odporność na udary: 20 g, min 18 udarów, Czas udaru 5 ms.</p><p class="MsoNormal">Montaż: Na szynie TH35 </p><p class="MsoNormal">Pozycja pracy: Dowolna</p><p class="MsoNormal">Zasilanie: Góra, dół. Możliwość obustronnego podłączenia szyn łączeniowych IZ</p><p class="MsoNormal">Odporność klimatyczna: Klimat zmienny KFW wg DIN 50017/10.82</p><p class="MsoNormal">Wilgotność otoczenia: 50% przy temp. 40°C, 90% przy temp. 20°C</p><p class="MsoNormal">Szerokość modułu: 18 mm</p><p class="MsoNormal">Pozycja plombowania dźwigni ON–OFF</p><p class="MsoNormal">Zgodność z normami PN- EN 60898</p><p class="MsoNormal">Temperatura pracy -25°C do +55°C</p><p class="MsoNormal">Temperatura magazynowania -40°C do +55°C</p><p> </p><p class="MsoNormal">Stopień ochrony IP20</p><p>ETI-POLAM</p><p>002141517</p> |  | 19.7046 | 12 |  | - | N | N | N | N | Y | N | N | N | N | N | N | N | N | Y | N | N | N
232082696 | 491528 | ETI-POLAM | SV 4125 ROZŁĄCZNIK IZOLACYJNY 125A | [5 empty] | - | N | N | N | N | N | N | N | N | N | N | N | N | N | N | N | N | N
232082697 | 490482 | ETI-POLAM | ETIMAT 6 3P 6KA C 10A WYŁĄCZNIK NADPRĄDOWY | <p class="MsoNormal">Dane techniczne:</p><p class="MsoNormal">Napięcie znamionowe Un: 230 V/400 V 50/60 Hz, max. 60 V DC</p><p class="MsoNormal">Napięcie znamionowe izolacji Ui: 500 V - dla warunków normalnych</p><p class="MsoNormal">Maksymalne napięcie pracy Umax: 440 V AC</p><p class="MsoNormal">Minimalne napięcie pracy Umin: 12 V AC</p><p class="MsoNormal">Prąd zwarciowy musi spowodować zadziałanie wyzwalacza magnetycznego</p><p class="MsoNormal">Napięcie znamionowe udarowe wytrzymywane Uimp: 4 kV</p><p class="MsoNormal">Prąd znamionowy In: B: 1-63 A, C: 0,5 – 63A, D: 0,5 – 63 A</p><p class="MsoNormal">Znamionowa zwarciowa zdolność wyłączania: 6 kA</p><p class="MsoNormal">Klasa ograniczenia energii: 3; B,C</p><p class="MsoNormal">Charakterystyki wyzwalania: B, C, D</p><p class="MsoNormal">Trwałość mechaniczna: 20 tys. przestawień</p><p class="MsoNormal">Trwałość łączeniowa: 8 tys. łączeń</p><p class="MsoNormal">Przyłączalność przewodów – zaciski: 1 – 25 mm2, (max. 3 Nm)</p><p class="MsoNormal">Obudowa:</p><p class="MsoNormal">Tworzywo niepalne, odporne temperaturowo - 9600C </p><p class="MsoNormal">Kolor szary RAL 7035, obustronnie przystosowane do przyłączenia szyn łączeniowych IZ</p><p class="MsoNormal">Klasa palności: VO wg UL 94</p><p class="MsoNormal">Kategoria przepięć: 3</p><p class="MsoNormal">Klasa zabrudzenia: 3</p><p class="MsoNormal">Odporność na udary: 20 g, min 18 udarów, Czas udaru 5 ms.</p><p class="MsoNormal">Montaż: Na szynie TH35 </p><p class="MsoNormal">Pozycja pracy: Dowolna</p><p class="MsoNormal">Zasilanie: Góra, dół. Możliwość obustronnego podłączenia szyn łączeniowych IZ</p><p class="MsoNormal">Odporność klimatyczna: Klimat zmienny KFW wg DIN 50017/10.82</p><p class="MsoNormal">Wilgotność otoczenia: 50% przy temp. 40°C, 90% przy temp. 20°C</p><p class="MsoNormal">Szerokość modułu: 18 mm</p><p class="MsoNormal">Pozycja plombowania dźwigni ON–OFF</p><p class="MsoNormal">Zgodność z normami PN- EN 60898</p><p class="MsoNormal">Temperatura pracy -25°C do +55°C</p><p class="MsoNormal">Temperatura magazynowania -40°C do +55°C</p><p> </p><p class="MsoNormal">Stopień ochrony IP20</p><p>ETI-POLAM</p><p>002145514</p> |  | 91.5612 | 4 |  | - | N | N | N | N | Y | N | N | N | N | N | N | N | N | Y | N | N | N
232082698 | 491743 | ETI-POLAM | R 20-20-R-230V AC STYCZNIK MODUŁOWY 20A 2 STYKI ZWIER | [5 empty] | - | N | N | N | N | N | N | N | N | N | N | N | N | N | N | N | N | N
232082699 | 490483 | ETI-POLAM | ETIMAT 6 3P 6KA C16 WYŁĄCZNIK NADPRĄDOWY | <p class="MsoNormal">Dane techniczne:</p><p class="MsoNormal">Napięcie znamionowe Un: 230 V/400 V 50/60 Hz, max. 60 V DC</p><p class="MsoNormal">Napięcie znamionowe izolacji Ui: 500 V - dla warunków normalnych</p><p class="MsoNormal">Maksymalne napięcie pracy Umax: 440 V AC</p><p class="MsoNormal">Minimalne napięcie pracy Umin: 12 V AC</p><p class="MsoNormal">Prąd zwarciowy musi spowodować zadziałanie wyzwalacza magnetycznego</p><p class="MsoNormal">Napięcie znamionowe udarowe wytrzymywane Uimp: 4 kV</p><p class="MsoNormal">Prąd znamionowy In: B: 1-63 A, C: 0,5 – 63A, D: 0,5 – 63 A</p><p class="MsoNormal">Znamionowa zwarciowa zdolność wyłączania: 6 kA</p><p class="MsoNormal">Klasa ograniczenia energii: 3; B,C</p><p class="MsoNormal">Charakterystyki wyzwalania: B, C, D</p><p class="MsoNormal">Trwałość mechaniczna: 20 tys. przestawień</p><p class="MsoNormal">Trwałość łączeniowa: 8 tys. łączeń</p><p class="MsoNormal">Przyłączalność przewodów – zaciski: 1 – 25 mm2, (max. 3 Nm)</p><p class="MsoNormal">Obudowa:</p><p class="MsoNormal">Tworzywo niepalne, odporne temperaturowo - 9600C </p><p class="MsoNormal">Kolor szary RAL 7035, obustronnie przystosowane do przyłączenia szyn łączeniowych IZ</p><p class="MsoNormal">Klasa palności: VO wg UL 94</p><p class="MsoNormal">Kategoria przepięć: 3</p><p class="MsoNormal">Klasa zabrudzenia: 3</p><p class="MsoNormal">Odporność na udary: 20 g, min 18 udarów, Czas udaru 5 ms.</p><p class="MsoNormal">Montaż: Na szynie TH35 </p><p class="MsoNormal">Pozycja pracy: Dowolna</p><p class="MsoNormal">Zasilanie: Góra, dół. Możliwość obustronnego podłączenia szyn łączeniowych IZ</p><p class="MsoNormal">Odporność klimatyczna: Klimat zmienny KFW wg DIN 50017/10.82</p><p class="MsoNormal">Wilgotność otoczenia: 50% przy temp. 40°C, 90% przy temp. 20°C</p><p class="MsoNormal">Szerokość modułu: 18 mm</p><p class="MsoNormal">Pozycja plombowania dźwigni ON–OFF</p><p class="MsoNormal">Zgodność z normami PN- EN 60898</p><p class="MsoNormal">Temperatura pracy -25°C do +55°C</p><p class="MsoNormal">Temperatura magazynowania -40°C do +55°C</p><p> </p><p class="MsoNormal">Stopień ochrony IP20</p><p>ETI-POLAM</p><p>002145516</p> |  | 68.8677 | 3 |  | - | N | N | N | N | Y | N | N | N | N | N | N | N | N | Y | N | N | N
232082700 | 491746 | ETI-POLAM | R 20-11 230V STYCZNIK MODUŁOWY 20A STYK ZWIERNY | [5 empty] | - | N | N | N | N | N | N | N | N | N | N | N | N | N | N | N | N | N
232082701 | 490484 | ETI-POLAM | ETIMAT 6 3P 6KA C20 WYŁĄCZNIK NADPRĄDOWY | <p class="MsoNormal">Dane techniczne:</p><p class="MsoNormal">Napięcie znamionowe Un: 230 V/400 V 50/60 Hz, max. 60 V DC</p><p class="MsoNormal">Napięcie znamionowe izolacji Ui: 500 V - dla warunków normalnych</p><p class="MsoNormal">Maksymalne napięcie pracy Umax: 440 V AC</p><p class="MsoNormal">Minimalne napięcie pracy Umin: 12 V AC</p><p class="MsoNormal">Prąd zwarciowy musi spowodować zadziałanie wyzwalacza magnetycznego</p><p class="MsoNormal">Napięcie znamionowe udarowe wytrzymywane Uimp: 4 kV</p><p class="MsoNormal">Prąd znamionowy In: B: 1-63 A, C: 0,5 – 63A, D: 0,5 – 63 A</p><p class="MsoNormal">Znamionowa zwarciowa zdolność wyłączania: 6 kA</p><p class="MsoNormal">Klasa ograniczenia energii: 3; B,C</p><p class="MsoNormal">Charakterystyki wyzwalania: B, C, D</p><p class="MsoNormal">Trwałość mechaniczna: 20 tys. przestawień</p><p class="MsoNormal">Trwałość łączeniowa: 8 tys. łączeń</p><p class="MsoNormal">Przyłączalność przewodów – zaciski: 1 – 25 mm2, (max. 3 Nm)</p><p class="MsoNormal">Obudowa:</p><p class="MsoNormal">Tworzywo niepalne, odporne temperaturowo - 9600C </p><p class="MsoNormal">Kolor szary RAL 7035, obustronnie przystosowane do przyłączenia szyn łączeniowych IZ</p><p class="MsoNormal">Klasa palności: VO wg UL 94</p><p class="MsoNormal">Kategoria przepięć: 3</p><p class="MsoNormal">Klasa zabrudzenia: 3</p><p class="MsoNormal">Odporność na udary: 20 g, min 18 udarów, Czas udaru 5 ms.</p><p class="MsoNormal">Montaż: Na szynie TH35 </p><p class="MsoNormal">Pozycja pracy: Dowolna</p><p class="MsoNormal">Zasilanie: Góra, dół. Możliwość obustronnego podłączenia szyn łączeniowych IZ</p><p class="MsoNormal">Odporność klimatyczna: Klimat zmienny KFW wg DIN 50017/10.82</p><p class="MsoNormal">Wilgotność otoczenia: 50% przy temp. 40°C, 90% przy temp. 20°C</p><p class="MsoNormal">Szerokość modułu: 18 mm</p><p class="MsoNormal">Pozycja plombowania dźwigni ON–OFF</p><p class="MsoNormal">Zgodność z normami PN- EN 60898</p><p class="MsoNormal">Temperatura pracy -25°C do +55°C</p><p class="MsoNormal">Temperatura magazynowania -40°C do +55°C</p><p> </p><p class="MsoNormal">Stopień ochrony IP20</p><p>ETI-POLAM</p><p>002145517</p> |  | 69.372 | 4 |  | - | N | N | N | N | Y | N | N | N | N | N | N | N | N | Y | N | N | N
232082702 | 491749 | ETI-POLAM | R 20-02 24V STYCZNIK MODUŁOWY 20A 2 STYKI ROZWI | [5 empty] | - | N | N | N | N | N | N | N | N | N | N | N | N | N | N | N | N | N
232082703 | 490485 | ETI-POLAM | ETIMAT 6 3P 6KA C25 WYŁĄCZNIK NADPRĄDOWY | <p class="MsoNormal">Dane techniczne:</p><p class="MsoNormal">Napięcie znamionowe Un: 230 V/400 V 50/60 Hz, max. 60 V DC</p><p class="MsoNormal">Napięcie znamionowe izolacji Ui: 500 V - dla warunków normalnych</p><p class="MsoNormal">Maksymalne napięcie pracy Umax: 440 V AC</p><p class="MsoNormal">Minimalne napięcie pracy Umin: 12 V AC</p><p class="MsoNormal">Prąd zwarciowy musi spowodować zadziałanie wyzwalacza magnetycznego</p><p class="MsoNormal">Napięcie znamionowe udarowe wytrzymywane Uimp: 4 kV</p><p class="MsoNormal">Prąd znamionowy In: B: 1-63 A, C: 0,5 – 63A, D: 0,5 – 63 A</p><p class="MsoNormal">Znamionowa zwarciowa zdolność wyłączania: 6 kA</p><p class="MsoNormal">Klasa ograniczenia energii: 3; B,C</p><p class="MsoNormal">Charakterystyki wyzwalania: B, C, D</p><p class="MsoNormal">Trwałość mechaniczna: 20 tys. przestawień</p><p class="MsoNormal">Trwałość łączeniowa: 8 tys. łączeń</p><p class="MsoNormal">Przyłączalność przewodów – zaciski: 1 – 25 mm2, (max. 3 Nm)</p><p class="MsoNormal">Obudowa:</p><p class="MsoNormal">Tworzywo niepalne, odporne temperaturowo - 9600C </p><p class="MsoNormal">Kolor szary RAL 7035, obustronnie przystosowane do przyłączenia szyn łączeniowych IZ</p><p class="MsoNormal">Klasa palności: VO wg UL 94</p><p class="MsoNormal">Kategoria przepięć: 3</p><p class="MsoNormal">Klasa zabrudzenia: 3</p><p class="MsoNormal">Odporność na udary: 20 g, min 18 udarów, Czas udaru 5 ms.</p><p class="MsoNormal">Montaż: Na szynie TH35 </p><p class="MsoNormal">Pozycja pracy: Dowolna</p><p class="MsoNormal">Zasilanie: Góra, dół. Możliwość obustronnego podłączenia szyn łączeniowych IZ</p><p class="MsoNormal">Odporność klimatyczna: Klimat zmienny KFW wg DIN 50017/10.82</p><p class="MsoNormal">Wilgotność otoczenia: 50% przy temp. 40°C, 90% przy temp. 20°C</p><p class="MsoNormal">Szerokość modułu: 18 mm</p><p class="MsoNormal">Pozycja plombowania dźwigni ON–OFF</p><p class="MsoNormal">Zgodność z normami PN- EN 60898</p><p class="MsoNormal">Temperatura pracy -25°C do +55°C</p><p class="MsoNormal">Temperatura magazynowania -40°C do +55°C</p><p> </p><p class="MsoNormal">Stopień ochrony IP20</p><p>ETI-POLAM</p><p>002145518</p> |  | 72.7176 | 4 |  | - | N | N | N | N | Y | N | N | N | N | N | N | N | N | Y | N | N | N
232082704 | 491751 | ETI-POLAM | R 25-20 230V STYCZNIK MODUŁOWY 25A 2 STYKI ZWIER | <p class="MsoNormal">Napięcie znamionowe pracy Un: 230 V/400 V 50Hz</p><p class="MsoNormal">Napięcie znamionowe izolacji Ui: 440 V</p><p class="MsoNormal">Napięcie sterujące cewek Us: 230 V AC</p><p class="MsoNormal">Prąd znamionowy pracy (AC1) ITH: 25 A</p><p class="MsoNormal">Dopuszczalna częstość łączeń (AC1, AC3): 600/300 cykli/h</p><p class="MsoNormal">Trwałość mechaniczna : 106 cykli</p><p class="MsoNormal">Zakres temperatur pracy: -40oC do +60oC</p><p class="MsoNormal">Pobór mocy cewki (AC) - załączanie/podtrzymanie: 7 - 9 VA/2,2 - 4,2 VA (0,8 - 1,6 W)</p><p class="MsoNormal">Przyłączalność przewodów do zacisków głównych:patrz tabela str. 124*</p><p class="MsoNormal">Przyłączalność przewodów do zacisków cewki elektromagnesu: patrz tabela str. 124*</p><p class="MsoNormal">Zgodność z normą: PN-IEC 60947-4-1</p><p> </p><p class="MsoNormal">*dane dostępne w załączniku</p> |  | 134.1684 | 2 |  | - | N | N | N | N | N | N | N | N | N | N | N | N | N | N | N | N | N
232082705 | 490794 | ETI-POLAM | KZS-2M B 25/0,03A, AC WYŁĄCZNIK RÓŻNICOWOPRĄDOWY Z CZŁO | [5 empty] | - | N | N | N | N | N | N | N | N | N | N | N | N | N | N | N | N | N
232082706 | 491754 | ETI-POLAM | R 25-02 24V STYCZNIK MODUŁOWY 25A 2 STYKI ROZW | [5 empty] | - | N | N | N | N | N | N | N | N | N | N | N | N | N | N | N | N | N
232082707 | 490798 | ETI-POLAM | KZS-2M C 10/0,03A, AC WYŁĄCZNIK RÓŻNICOWOPRĄDOWY Z CZŁO | [5 empty] | - | N | N | N | N | N | N | N | N | N | N | N | N | N | N | N | N | N
232082708 | 491587 | ETI-POLAM | CRM-91H WIELOFUNKCYJNY ELEKTRONICZNY PRZEKA | [5 empty] | - | N | N | N | N | N | N | N | N | N | N | N | N | N | N | N | N | N
232082709 | 491600 | ETI-POLAM | ESS-1 AUTOMAT SCHODOWY | <p class="MsoNormal">Dane techniczne</p><p class="MsoNormal">Funkcje: opóźnione wyłączenie</p><p class="MsoNormal">Zasilanie: Zaciski: L - N</p><p class="MsoNormal">Znamionowe napięcie zasilania: 230 V AC /50-60 Hz</p><p class="MsoNormal"> Zakresy czasowe: 20 s - 10 min.</p><p class="MsoNormal">Ilość i rodzaje zestyków: 1Z - zwierny (NO)</p><p class="MsoNormal">Obciążalność prądowa trwała zestyku: 16 A/AC1</p><p class="MsoNormal">Przyłączalność przewodów: 2,5 mm2</p><p class="MsoNormal"> Wymiary: 1 mod. str. 101</p><p class="MsoNormal"> Montaż: Szyna TH35</p><p> </p><p class="MsoNormal"> Normy: PN-EN 60669-2-1, PN - EN 61010-1</p><p>ETI-POLAM</p><p>002470029</p> |  | 153.7254 | 1 |  | - | N | N | N | N | Y | N | N | N | N | N | N | N | N | Y | N | N | N
232082710 | 490801 | ETI-POLAM | KZS-2M C 20/0,03A, AC WYŁĄCZNIK RÓŻNICOWOPRĄDOWY Z CZŁO | [5 empty] | - | N | N | N | N | N | N | N | N | N | N | N | N | N | N | N | N | N
232082711 | 491605 | ETI-POLAM | SOU-1 230 AUTOMAT ZMIERZCHOWY NA SZYNĘ | <p class="MsoNormal">Dane techniczne</p><p class="MsoNormal">Zasilanie: Zaciski: A1 - A2</p><p class="MsoNormal">Znamionowe napięcie zasilania: 230 V AC</p><p class="MsoNormal">Zwłoka czasowa: 0 s - 2 min.</p><p class="MsoNormal">Poziom oświetlenia - zakres 1): 1 - 100 Lx</p><p class="MsoNormal">Poziom oświetlenia - zakres 2): 100 - 50000 Lx</p><p class="MsoNormal">Maksymalna długość przewodu sondy: 50m (przewód standardowy)</p><p class="MsoNormal">Ilość i rodzaje zestyków: 1P - przełączny(AgSnO2)</p><p class="MsoNormal">Obcążalność prądowa trwała styku: 16 A/AC1</p><p class="MsoNormal">Przyłączalność przewodów: 2,5 mm2</p><p class="MsoNormal">Wymiary: 1 mod. str. 101</p><p class="MsoNormal">Montaż: Szyna TH35</p><p> </p><p class="MsoNormal">Norma: PN-EN 61812-1 PN - EN 50081 PN - EN 6100</p><p>ETI-POLAM</p><p>002470011</p> |  | 285.1386 | 1 |  | - | N | N | N | N | Y | N | N | N | N | N | N | N | N | Y | N | N | N
232082712 | 491610 | ETI-POLAM | WB-1UN PRZEKAŹNIK IMPULSOWY(BISTABILNY) | [5 empty] | - | N | N | N | N | N | N | N | N | N | N | N | N | N | N | N | N | N
232082713 | 490807 | ETI-POLAM | KZS-2M B 13/0,03A, A WYŁĄCZNIK RÓŻNICOWOPRĄDOWY Z CZŁO | [5 empty] | - | N | N | N | N | N | N | N | N | N | N | N | N | N | N | N | N | N
232082714 | 491583 | ETI-POLAM | ETICLOCK-1 CYFROWY PROGRAMATOR CZASOWY JEDNOK | [5 empty] | - | N | N | N | N | N | N | N | N | N | N | N | N | N | N | N | N | N
232082715 | 491585 | ETI-POLAM | ETICLOCK-2 CYFROWY PROGRAMATOR CZASOWY DWUKAN | [5 empty] | - | N | N | N | N | N | N | N | N | N | N | N | N | N | N | N | N | N
232082716 | 490809 | ETI-POLAM | KZS-2M B 20/0,03A, A WYŁĄCZNIK RÓŻNICOWOPRĄDOWY Z CZŁO | <p class="MsoNormal">Dane techniczne</p><p class="MsoNormal">Napięcie znamionowe Un: 230 V AC</p><p class="MsoNormal">Prąd znamionowy ln: 20 A</p><p class="MsoNormal">Znamionowy prąd różnicowy IΔn : 30mA </p><p class="MsoNormal">Znam. napięcie izolacji Ui: 500 V</p><p class="MsoNormal">Zwarciowa zdolność wyłączania: 10 kA</p><p class="MsoNormal">Stopień ochrony /w obudowie: IP20/IP40</p><p class="MsoNormal">Typ wyzwalania : A</p><p class="MsoNormal">Trwałość łączeniowa i mechaniczna: 3000 przestawień dla In= 32, 40 A </p><p class="MsoNormal">4000 przestawień dla In ≤ 25 A</p><p class="MsoNormal">Temperatura otoczenia (pracy): -25oC do +40oC</p><p class="MsoNormal">Wilgotność otoczenia: 50% przy temp. 40oC i 90% przy temp. 40oC</p><p class="MsoNormal">Charakterystyka wyzwalania: B </p><p class="MsoNormal">Przyłączalność przewodów : 1-25 mm2 (max. 3 Nm)</p><p> </p><p class="MsoNormal">Zgodność z normami: PN-EN 61009, PN-IEC 61009</p><p>ETI-POLAM</p><p>002173205</p> |  | 341.2143 | 2 |  | - | N | N | N | N | Y | N | N | N | N | N | N | N | N | Y | N | N | N
232082717 | 514651 | ETI-POLAM | ETIMAT 6 3P C32WYŁĄCZNIK NADPRĄDOWY ASTI - ETIMAT | <p class="MsoNormal">Dane techniczne:</p><p class="MsoNormal">Napięcie znamionowe Un: 230 V/400 V 50/60 Hz, max. 60 V DC</p><p class="MsoNormal">Napięcie znamionowe izolacji Ui: 500 V - dla warunków normalnych</p><p class="MsoNormal">Maksymalne napięcie pracy Umax: 440 V AC</p><p class="MsoNormal">Minimalne napięcie pracy Umin: 12 V AC</p><p class="MsoNormal">Prąd zwarciowy musi spowodować zadziałanie wyzwalacza magnetycznego</p><p class="MsoNormal">Napięcie znamionowe udarowe wytrzymywane Uimp: 4 kV</p><p class="MsoNormal">Prąd znamionowy In: B: 1-63 A, C: 0,5 – 63A, D: 0,5 – 63 A</p><p class="MsoNormal">Znamionowa zwarciowa zdolność wyłączania: 6 kA</p><p class="MsoNormal">Klasa ograniczenia energii: 3; B,C</p><p class="MsoNormal">Charakterystyki wyzwalania: B, C, D</p><p class="MsoNormal">Trwałość mechaniczna: 20 tys. przestawień</p><p class="MsoNormal">Trwałość łączeniowa: 8 tys. łączeń</p><p class="MsoNormal">Przyłączalność przewodów – zaciski: 1 – 25 mm2, (max. 3 Nm)</p><p class="MsoNormal">Obudowa:</p><p class="MsoNormal">Tworzywo niepalne, odporne temperaturowo - 9600C </p><p class="MsoNormal">Kolor szary RAL 7035, obustronnie przystosowane do przyłączenia szyn łączeniowych IZ</p><p class="MsoNormal">Klasa palności: VO wg UL 94</p><p class="MsoNormal">Kategoria przepięć: 3</p><p class="MsoNormal">Klasa zabrudzenia: 3</p><p class="MsoNormal">Odporność na udary: 20 g, min 18 udarów, Czas udaru 5 ms.</p><p class="MsoNormal">Montaż: Na szynie TH35 </p><p class="MsoNormal">Pozycja pracy: Dowolna</p><p class="MsoNormal">Zasilanie: Góra, dół. Możliwość obustronnego podłączenia szyn łączeniowych IZ</p><p class="MsoNormal">Odporność klimatyczna: Klimat zmienny KFW wg DIN 50017/10.82</p><p class="MsoNormal">Wilgotność otoczenia: 50% przy temp. 40°C, 90% przy temp. 20°C</p><p class="MsoNormal">Szerokość modułu: 18 mm</p><p class="MsoNormal">Pozycja plombowania dźwigni ON–OFF</p><p class="MsoNormal">Zgodność z normami PN- EN 60898</p><p class="MsoNormal">Temperatura pracy -25°C do +55°C</p><p class="MsoNormal">Temperatura magazynowania -40°C do +55°C</p><p> </p><p class="MsoNormal">Stopień ochrony IP20</p><p>ETI-POLAM</p><p>002145519</p> |  | 103.7997 | 3 |  | - | N | N | N | N | Y | N | N | N | N | N | N | N | N | Y | N | N | N
232082718 | 491582 | ETI-POLAM | ASTROCLOCK-2 ZEGAR STERUJĄCY ASTRONOMICZNY | [5 empty] | - | N | N | N | N | N | N | N | N | N | N | N | N | N | N | N | N | N
232082719 | 490810 | ETI-POLAM | KZS-2M B 25/0,03A, A WYŁĄCZNIK RÓŻNICOWOPRĄDOWY Z CZŁO | [5 empty] | - | N | N | N | N | N | N | N | N | N | N | N | N | N | N | N | N | N
232082720 | 514678 | ETI-POLAM | ETIMAT 6 1P D16WYŁĄCZNIK NADPRĄDOWY ASTI - ETIMAT | [5 empty] | - | N | N | N | N | N | N | N | N | N | N | N | N | N | N | N | N | N
232082721 | 490811 | ETI-POLAM | KZS-2M B 32/0,03A, A WYŁĄCZNIK RÓŻNICOWOPRĄDOWY Z CZŁO | [5 empty] | - | N | N | N | N | N | N | N | N | N | N | N | N | N | N | N | N | N
232082722 | 514679 | ETI-POLAM | ETIMAT 6 1P D20WYŁĄCZNIK NADPRĄDOWY ASTI - ETIMAT | [5 empty] | - | N | N | N | N | N | N | N | N | N | N | N | N | N | N | N | N | N
232082723 | 490814 | ETI-POLAM | KZS-2M C 10/0,03A, A WYŁĄCZNIK RÓŻNICOWOPRĄDOWY Z CZŁO | <p class="MsoNormal">Dane techniczne</p><p class="MsoNormal">Napięcie znamionowe Un: 230 V AC</p><p class="MsoNormal">Prąd znamionowy ln: 10 A</p><p class="MsoNormal">Znamionowy prąd różnicowy IΔn : 30 mA </p><p class="MsoNormal">Znam. napięcie izolacji Ui: 500 V</p><p class="MsoNormal">Zwarciowa zdolność wyłączania: 10 kA</p><p class="MsoNormal">Stopień ochrony /w obudowie: IP20/IP40</p><p class="MsoNormal">Typ wyzwalania : A</p><p class="MsoNormal">Trwałość łączeniowa i mechaniczna: 3000 przestawień dla In= 32, 40 A </p><p class="MsoNormal">4000 przestawień dla In ≤ 25 A</p><p class="MsoNormal">Temperatura otoczenia (pracy): -25oC do +40oC</p><p class="MsoNormal">Wilgotność otoczenia: 50% przy temp. 40oC i 90% przy temp. 40oC</p><p class="MsoNormal">Charakterystyka wyzwalania: C </p><p class="MsoNormal">Przyłączalność przewodów : 1-25 mm2 (max. 3 Nm)</p><p> </p><p class="MsoNormal">Zgodność z normami: PN-EN 61009, PN-IEC 61009</p><p>ETI-POLAM</p><p>002173222</p> |  | 307.8321 | 2 |  | - | N | N | N | N | Y | N | N | N | N | N | N | N | N | Y | N | N | N
232082724 | 514681 | ETI-POLAM | ETIMAT 6 1P D32WYŁĄCZNIK NADPRĄDOWY ASTI - ETIMAT | [5 empty] | - | N | N | N | N | N | N | N | N | N | N | N | N | N | N | N | N | N
232082725 | 514724 | ETI-POLAM | ETIMAT 6 3P D16WYŁĄCZNIK NADPRĄDOWY ASTI - ETIMAT | [5 empty] | - | N | N | N | N | N | N | N | N | N | N | N | N | N | N | N | N | N
232082726 | 514726 | ETI-POLAM | ETIMAT 6 3P D25WYŁĄCZNIK NADPRĄDOWY ASTI - ETIMAT | [5 empty] | - | N | N | N | N | N | N | N | N | N | N | N | N | N | N | N | N | N
232082727 | 514864 | ETI-POLAM | ETICLOCK-R1CYFROWY PROGRAMATOR CZASOWY JEDNOKANAŁOWY EVE | [5 empty] | - | N | N | N | N | N | N | N | N | N | N | N | N | N | N | N | N | N
232082728 | 514993 | ETI-POLAM | ERP24-5OBUDOWA ROZDZIELNICY P/T DIDO | [5 empty] | - | N | N | N | N | N | N | N | N | N | N | N | N | N | N | N | N | N
232082729 | 514994 | ETI-POLAM | ERP24-6OBUDOWA ROZDZIELNICY P/T DIDO | [5 empty] | - | N | N | N | N | N | N | N | N | N | N | N | N | N | N | N | N | N
232082730 | 514950 | ETI-POLAM | ECT 2X18PO MEDIAOBUDOWA NATYNKOWA MEDIA WYPOSAŻONA W PŁYTĘ I GNIAZDKO DIDO | [5 empty] | - | N | N | N | N | N | N | N | N | N | N | N | N | N | N | N | N | N
232082731 | 514954 | ETI-POLAM | ECT 3X18PO MEDIA-MOD/EMPTYOBUDOWA NATYNKOWA MEDIA PUSTA Z RZĘDEM POD MODUŁÓWKĘ DIDO | [5 empty] | - | N | N | N | N | N | N | N | N | N | N | N | N | N | N | N | N | N
232082732 | 514945 | ETI-POLAM | ECM24PO MEDIA/EMPTYOBUDOWA PODTYNKOWA MEDIA PUSTA DIDO | [5 empty] | - | N | N | N | N | N | N | N | N | N | N | N | N | N | N | N | N | N
232082733 | 514947 | ETI-POLAM | ECM36PO MEDIA/EMPTYOBUDOWA PODTYNKOWA MEDIA PUSTA DIDO | [5 empty] | - | N | N | N | N | N | N | N | N | N | N | N | N | N | N | N | N | N
232082734 | 514948 | ETI-POLAM | ECM36PO MEDIAOBUDOWA PODTYNKOWA MEDIA WYPOSAŻONA W PŁYTĘ I GNIAZDKO DIDO | [5 empty] | - | N | N | N | N | N | N | N | N | N | N | N | N | N | N | N | N | N
232082735 | 514952 | ETI-POLAM | ECM 2X18PO MEDIAOBUDOWA PODTYNKOWA MEDIA WYPOSAŻONA W PŁYTĘ I GNIAZDKO DIDO | [5 empty] | - | N | N | N | N | N | N | N | N | N | N | N | N | N | N | N | N | N
232082736 | 514963 | ETI-POLAM | PM2X18RJPŁYTA MONTAŻOWA PERFOROWANA POD GNIAZDKO I ADAPTERY RJ DIDO | [5 empty] | - | N | N | N | N | N | N | N | N | N | N | N | N | N | N | N | N | N
232082737 | 514964 | ETI-POLAM | PM3X18RJPŁYTA MONTAŻOWA PERFOROWANA POD GNIAZDKO I ADAPTERY RJ DIDO | [5 empty] | - | N | N | N | N | N | N | N | N | N | N | N | N | N | N | N | N | N
232082738 | 514966 | ETI-POLAM | PM3X12GPŁYTA MONTAŻOWA PERFOROWANA ZAGIĘTA POD GNIAZDKO DIDO | [5 empty] | - | N | N | N | N | N | N | N | N | N | N | N | N | N | N | N | N | N
232082739 | 514967 | ETI-POLAM | PM2X18GPŁYTA MONTAŻOWA PERFOROWANA ZAGIĘTA POD GNIAZDKO DIDO | [5 empty] | - | N | N | N | N | N | N | N | N | N | N | N | N | N | N | N | N | N
232082752 | 490439 | ETI-POLAM | PS ETIMAT10 (1 X NO) STYKI POMOCNICZE PS ETIMAT 10 (1 X | [5 empty] | - | N | N | N | N | N | N | N | N | N | N | N | N | N | N | N | N | N
232082753 | 487992 | ETI-POLAM | ERP12-3 OBUDOWA ROZDZIELNICY P/T | <p style="margin-top:0cm;margin-right:0cm;margin-bottom:6.0pt;margin-left:0cm"><span style="font-size: 11pt; font-family: Calibri, sans-serif;">ERP12-3 Obudowa rozdzielnicy podtynkowej<o:p></o:p></span></p><p style="margin: 0cm 0cm 6pt;"><span style="font-size: 11pt; font-family: Calibri, sans-serif;">Waga: 4,3kg<o:p></o:p></span></p><p style="margin: 0cm 0cm 6pt;"><span style="font-size: 11pt; font-family: Calibri, sans-serif;">Poziom: Podtynkowe IP40, tworzywowe z drzwiami metalowymi<o:p></o:p></span></p><p style="margin: 0cm 0cm 6pt;"><span style="font-size: 11pt; font-family: Calibri, sans-serif;">Rzędy: 3<o:p></o:p></span></p><p style="margin-top:0cm;margin-right:0cm;margin-bottom:6.0pt;margin-left:0cm"><span style="font-size: 11pt; font-family: Calibri, sans-serif;">Ilość modułów: 36<o:p></o:p></span></p><p style="margin: 0cm 0cm 6pt;"><span style="font-size: 11pt; font-family: Calibri, sans-serif;">Sposób montażu: Podtynkowa<o:p></o:p></span></p><p style="margin: 0cm 0cm 6pt;"><span style="font-size: 11pt; font-family: Calibri, sans-serif;">Typ drzwi: Drzwi białe<o:p></o:p></span></p><p style="margin: 0cm 0cm 6pt;"><span style="font-size: 11pt; font-family: Calibri, sans-serif;">Wysokość (mm): 584<o:p></o:p></span></p><p style="margin: 0cm 0cm 6pt;"><span style="font-size: 11pt; font-family: Calibri, sans-serif;">Szerokość (mm): 326<o:p></o:p></span></p><p style="margin-top:0cm;margin-right:0cm;margin-bottom:6.0pt;margin-left:0cm"><span style="font-size: 11pt; font-family: Calibri, sans-serif;">Głębokość (mm): 120<o:p></o:p></span></p><p style="margin-top:0cm;margin-right:0cm;margin-bottom:6.0pt;margin-left:0cm"><span style="font-size: 11pt; font-family: Calibri, sans-serif;">Głębokość wbudowania (mm): 125<o:p></o:p></span></p><p style="margin: 0cm 0cm 6pt;"><span style="font-size: 11pt; font-family: Calibri, sans-serif;">Stopień ochrony IP: IP40<o:p></o:p></span></p><p style="margin: 0cm 0cm 6pt;"><span style="font-size: 11pt; font-family: Calibri, sans-serif;">Grupa Katalogowe: Obudowy podtynkowe ERP IP40<o:p></o:p></span></p><p class="MsoNormal">Klasa ochronności: II <o:p></o:p></p><p class="MsoNormal">Odporność mechaniczna: IK08<o:p></o:p></p><p class="MsoNormal">Napięcie izolacji: 500 V AC<o:p></o:p></p><p class="MsoNormal">Zakres temperatur pracy: -25°C do +60°C<o:p></o:p></p><p class="MsoNormal">Kolor: Biały (RAL 9016)<o:p></o:p></p><p> </p><p class="MsoNormal">Zgodność z normą: PN-EN 62208:2011<o:p></o:p></p><p>ETI-POLAM</p><p>001101204</p> |  | 357.8316 | 1 |  | - | N | N | N | N | Y | N | N | N | N | N | N | N | N | Y | N | N | N
232082755 | 487933 | ETI-POLAM | ECM36PT-S OBUDOWA PODTYNKOWA 36 MOD. DRZWI TR | [5 empty] | - | N | N | N | N | N | N | N | N | N | N | N | N | N | N | N | N | N
232082758 | 487934 | ETI-POLAM | ECM 2X18PT-S OBUDOWA PODTYNKOWA 2X18 MOD. DRZWI | [5 empty] | - | N | N | N | N | N | N | N | N | N | N | N | N | N | N | N | N | N
232082760 | 487939 | ETI-POLAM | ECM24PO-S OBUDOWA PODTYNKOWA 24 MOD. DRZWI BI | [5 empty] | - | N | N | N | N | N | N | N | N | N | N | N | N | N | N | N | N | N
232082761 | 487940 | ETI-POLAM | ECM36PO-S OBUDOWA PODTYNKOWA 36 MOD. DRZWI BI | [5 empty] | - | N | N | N | N | N | N | N | N | N | N | N | N | N | N | N | N | N
232082764 | 489089 | ETI-POLAM | EDB-207 BLOK ROZDZIELCZY | [5 empty] | - | N | N | N | N | N | N | N | N | N | N | N | N | N | N | N | N | N
232082767 | 489092 | ETI-POLAM | EDB-407 BLOK ROZDZIELCZY | [5 empty] | - | N | N | N | N | N | N | N | N | N | N | N | N | N | N | N | N | N
232082768 | 514578 | ETI-POLAM | ETIMAT 6 2P B6WYŁĄCZNIK NADPRĄDOWY ASTI - ETIMAT | [5 empty] | - | N | N | N | N | N | N | N | N | N | N | N | N | N | N | N | N | N
232082769 | 489093 | ETI-POLAM | EDB-411 BLOK ROZDZIELCZY | [5 empty] | - | N | N | N | N | N | N | N | N | N | N | N | N | N | N | N | N | N
232082770 | 514579 | ETI-POLAM | ETIMAT 6 2P B10WYŁĄCZNIK NADPRĄDOWY ASTI - ETIMAT | [5 empty] | - | N | N | N | N | N | N | N | N | N | N | N | N | N | N | N | N | N
232082772 | 489094 | ETI-POLAM | EDB-415 BLOK ROZDZIELCZY | [5 empty] | - | N | N | N | N | N | N | N | N | N | N | N | N | N | N | N | N | N
232082775 | 514585 | ETI-POLAM | ETIMAT 6 2P B40WYŁĄCZNIK NADPRĄDOWY ASTI - ETIMAT | [5 empty] | - | N | N | N | N | N | N | N | N | N | N | N | N | N | N | N | N | N
232082776 | 488928 | ETI-POLAM | IZ12/1F/12 IZOLOWANA SZYNA ZBIORCZA | [5 empty] | - | N | N | N | N | N | N | N | N | N | N | N | N | N | N | N | N | N
232082777 | 514589 | ETI-POLAM | ETIMAT 6 3P B13WYŁĄCZNIK NADPRĄDOWY ASTI - ETIMAT | [5 empty] | - | N | N | N | N | N | N | N | N | N | N | N | N | N | N | N | N | N
232082778 | 514590 | ETI-POLAM | ETIMAT 6 3P B32WYŁĄCZNIK NADPRĄDOWY ASTI - ETIMAT | Dane techniczne: Napięcie znamionowe Un: 230 V/400 V 50/60 Hz, max. 60 V DC Napięcie znamionowe izolacji Ui: 500 V - dla warunków normalnych Maksymalne napięcie pracy Umax: 440 V AC Minimalne napięcie pracy Umin: 12 V AC Prąd zwarciowy musi spowodować zadziałanie wyzwalacza magnetycznego Napięcie znamionowe udarowe wytrzymywane Uimp: 4 kV Prąd znamionowy In: B: 1-63 A, C: 0,5 – 63A, D: 0,5 – 63 A Znamionowa zwarciowa zdolność wyłączania: 6 kA Klasa ograniczenia energii: 3; B,C Charakterystyki wyzwalania: B, C, D Trwałość mechaniczna: 20 tys. przestawień Trwałość łączeniowa: 8 tys. łączeń Przyłączalność przewodów – zaciski: 1 – 25 mm2, (max. 3 Nm) Obudowa: Tworzywo niepalne, odporne temperaturowo - 9600C Kolor szary RAL 7035, obustronnie przystosowane do przyłączenia szyn łączeniowych IZ Klasa palności: VO wg UL 94 Kategoria przepięć: 3 Klasa zabrudzenia: 3 Odporność na udary: 20 g, min 18 udarów, Czas udaru 5 ms. Montaż: Na szynie TH35 Pozycja pracy: Dowolna Zasilanie: Góra, dół. Możliwość obustronnego podłączenia szyn łączeniowych IZ Odporność klimatyczna: Klimat zmienny KFW wg DIN 50017/10.82 Wilgotność otoczenia: 50% przy temp. 40°C, 90% przy temp. 20°C Szerokość modułu: 18 mm Pozycja plombowania dźwigni ON–OFF Zgodność z normami PN- EN 60898 Temperatura pracy -25°C do +55°C Temperatura magazynowania -40°C do +55°C Stopień ochrony IP20<p>ETI-POLAM</p><p>002115519</p> |  | 94.7346 | 4 |  | - | N | N | N | N | Y | N | N | N | N | N | N | N | N | Y | N | N | N
232082779 | 488929 | ETI-POLAM | IZ12/1F/54 IZOLOWANA SZYNA ZBIORCZA | [5 empty] | - | N | N | N | N | N | N | N | N | N | N | N | N | N | N | N | N | N
232082780 | 514591 | ETI-POLAM | ETIMAT 6 3P B40WYŁĄCZNIK NADPRĄDOWY ASTI - ETIMAT | [5 empty] | - | N | N | N | N | N | N | N | N | N | N | N | N | N | N | N | N | N
232082781 | 488012 | ETI-POLAM | ECH-4G OBUDOWA NATYNKOWA 4 MOD. IP65 DRZWI | [5 empty] | - | N | N | N | N | N | N | N | N | N | N | N | N | N | N | N | N | N
232082782 | 514592 | ETI-POLAM | ETIMAT 6 3P B50WYŁĄCZNIK NADPRĄDOWY ASTI - ETIMAT | [5 empty] | - | N | N | N | N | N | N | N | N | N | N | N | N | N | N | N | N | N
232082783 | 488013 | ETI-POLAM | ECH-8G OBUDOWA NATYNKOWA 8 MOD. IP65 DRZWI | [5 empty] | - | N | N | N | N | N | N | N | N | N | N | N | N | N | N | N | N | N
232082785 | 514604 | ETI-POLAM | ETIMAT 6 1P C0,5WYŁĄCZNIK NADPRĄDOWY ASTI - ETIMAT | [5 empty] | - | N | N | N | N | N | N | N | N | N | N | N | N | N | N | N | N | N
232082787 | 488014 | ETI-POLAM | ECH-12PT OBUDOWA NATYNKOWA 12 MOD. IP65 DRZW | [5 empty] | - | N | N | N | N | N | N | N | N | N | N | N | N | N | N | N | N | N
232082788 | 514605 | ETI-POLAM | ETIMAT 6 1P C1WYŁĄCZNIK NADPRĄDOWY ASTI - ETIMAT | [5 empty] | - | N | N | N | N | N | N | N | N | N | N | N | N | N | N | N | N | N
232082789 | 489096 | ETI-POLAM | EDBM-1/N BLOK ROZDZIELCZY | [5 empty] | - | N | N | N | N | N | N | N | N | N | N | N | N | N | N | N | N | N
232082790 | 514606 | ETI-POLAM | ETIMAT 6 1P C1,6WYŁĄCZNIK NADPRĄDOWY ASTI - ETIMAT | [5 empty] | - | N | N | N | N | N | N | N | N | N | N | N | N | N | N | N | N | N
232082791 | 489107 | ETI-POLAM | EDBM-7 BLOK ROZDZIELCZY | [5 empty] | - | N | N | N | N | N | N | N | N | N | N | N | N | N | N | N | N | N
232082792 | 514607 | ETI-POLAM | ETIMAT 6 1P C2WYŁĄCZNIK NADPRĄDOWY ASTI - ETIMAT | [5 empty] | - | N | N | N | N | N | N | N | N | N | N | N | N | N | N | N | N | N
232082794 | 489109 | ETI-POLAM | EDBM-7/PE BLOK ROZDZIELCZY | [5 empty] | - | N | N | N | N | N | N | N | N | N | N | N | N | N | N | N | N | N
232082795 | 514610 | ETI-POLAM | ETIMAT 6 1P C32WYŁĄCZNIK NADPRĄDOWY ASTI - ETIMAT | <p class="MsoNormal">Dane techniczne:</p><p class="MsoNormal">Napięcie znamionowe Un: 230 V/400 V 50/60 Hz, max. 60 V DC</p><p class="MsoNormal">Napięcie znamionowe izolacji Ui: 500 V - dla warunków normalnych</p><p class="MsoNormal">Maksymalne napięcie pracy Umax: 440 V AC</p><p class="MsoNormal">Minimalne napięcie pracy Umin: 12 V AC</p><p class="MsoNormal">Prąd zwarciowy musi spowodować zadziałanie wyzwalacza magnetycznego</p><p class="MsoNormal">Napięcie znamionowe udarowe wytrzymywane Uimp: 4 kV</p><p class="MsoNormal">Prąd znamionowy In: B: 1-63 A, C: 0,5 – 63A, D: 0,5 – 63 A</p><p class="MsoNormal">Znamionowa zwarciowa zdolność wyłączania: 6 kA</p><p class="MsoNormal">Klasa ograniczenia energii: 3; B,C</p><p class="MsoNormal">Charakterystyki wyzwalania: B, C, D</p><p class="MsoNormal">Trwałość mechaniczna: 20 tys. przestawień</p><p class="MsoNormal">Trwałość łączeniowa: 8 tys. łączeń</p><p class="MsoNormal">Przyłączalność przewodów – zaciski: 1 – 25 mm2, (max. 3 Nm)</p><p class="MsoNormal">Obudowa:</p><p class="MsoNormal">Tworzywo niepalne, odporne temperaturowo - 9600C </p><p class="MsoNormal">Kolor szary RAL 7035, obustronnie przystosowane do przyłączenia szyn łączeniowych IZ</p><p class="MsoNormal">Klasa palności: VO wg UL 94</p><p class="MsoNormal">Kategoria przepięć: 3</p><p class="MsoNormal">Klasa zabrudzenia: 3</p><p class="MsoNormal">Odporność na udary: 20 g, min 18 udarów, Czas udaru 5 ms.</p><p class="MsoNormal">Montaż: Na szynie TH35 </p><p class="MsoNormal">Pozycja pracy: Dowolna</p><p class="MsoNormal">Zasilanie: Góra, dół. Możliwość obustronnego podłączenia szyn łączeniowych IZ</p><p class="MsoNormal">Odporność klimatyczna: Klimat zmienny KFW wg DIN 50017/10.82</p><p class="MsoNormal">Wilgotność otoczenia: 50% przy temp. 40°C, 90% przy temp. 20°C</p><p class="MsoNormal">Szerokość modułu: 18 mm</p><p class="MsoNormal">Pozycja plombowania dźwigni ON–OFF</p><p class="MsoNormal">Zgodność z normami PN- EN 60898</p><p class="MsoNormal">Temperatura pracy -25°C do +55°C</p><p class="MsoNormal">Temperatura magazynowania -40°C do +55°C</p><p> </p><p class="MsoNormal">Stopień ochrony IP20</p><p>ETI-POLAM</p><p>002141519</p> |  | 26.5557 | 6 |  | - | N | N | N | N | Y | N | N | N | N | N | N | N | N | Y | N | N | N
232082796 | 514613 | ETI-POLAM | ETIMAT 6 1P C63WYŁĄCZNIK NADPRĄDOWY ASTI - ETIMAT | [5 empty] | - | N | N | N | N | N | N | N | N | N | N | N | N | N | N | N | N | N
232082798 | 514629 | ETI-POLAM | ETIMAT 6 2P C0,5WYŁĄCZNIK NADPRĄDOWY ASTI - ETIMAT | [5 empty] | - | N | N | N | N | N | N | N | N | N | N | N | N | N | N | N | N | N
232082799 | 489116 | ETI-POLAM | EDBS-50B ZACISK 1 TOROWY | [5 empty] | - | N | N | N | N | N | N | N | N | N | N | N | N | N | N | N | N | N
232082800 | 489118 | ETI-POLAM | EDBS-50B/PE ZACISK 1 TOROWY | [5 empty] | - | N | N | N | N | N | N | N | N | N | N | N | N | N | N | N | N | N
232082801 | 514633 | ETI-POLAM | ETIMAT 6 2P C4WYŁĄCZNIK NADPRĄDOWY ASTI - ETIMAT | [5 empty] | - | N | N | N | N | N | N | N | N | N | N | N | N | N | N | N | N | N
232082802 | 514635 | ETI-POLAM | ETIMAT 6 2P C10WYŁĄCZNIK NADPRĄDOWY ASTI - ETIMAT | [5 empty] | - | N | N | N | N | N | N | N | N | N | N | N | N | N | N | N | N | N
232082803 | 514640 | ETI-POLAM | ETIMAT 6 2P C32WYŁĄCZNIK NADPRĄDOWY ASTI - ETIMAT | [5 empty] | - | N | N | N | N | N | N | N | N | N | N | N | N | N | N | N | N | N
232082804 | 514643 | ETI-POLAM | ETIMAT 6 2P C63WYŁĄCZNIK NADPRĄDOWY ASTI - ETIMAT | [5 empty] | - | N | N | N | N | N | N | N | N | N | N | N | N | N | N | N | N | N
232082805 | 514647 | ETI-POLAM | ETIMAT 6 3P C2WYŁĄCZNIK NADPRĄDOWY ASTI - ETIMAT | [5 empty] | - | N | N | N | N | N | N | N | N | N | N | N | N | N | N | N | N | N
232082806 | 514648 | ETI-POLAM | ETIMAT 6 3P C4WYŁĄCZNIK NADPRĄDOWY ASTI - ETIMAT | [5 empty] | - | N | N | N | N | N | N | N | N | N | N | N | N | N | N | N | N | N
232082807 | 514564 | ETI-POLAM | ETIMAT 6 1P B32WYŁĄCZNIK NADPRĄDOWY ASTI - ETIMAT | <p>ETI-POLAM</p><p>002111519</p> |  | 24.5631 | 6 |  | - | N | N | N | N | Y | N | N | N | N | N | N | N | N | Y | N | N | N
232082809 | 514565 | ETI-POLAM | ETIMAT 6 1P B40WYŁĄCZNIK NADPRĄDOWY ASTI - ETIMAT | <p class="MsoNormal">Dane techniczne:</p><p class="MsoNormal">Napięcie znamionowe Un: 230 V/400 V 50/60 Hz, max. 60 V DC</p><p class="MsoNormal">Napięcie znamionowe izolacji Ui: 500 V - dla warunków normalnych</p><p class="MsoNormal">Maksymalne napięcie pracy Umax: 440 V AC</p><p class="MsoNormal">Minimalne napięcie pracy Umin: 12 V AC</p><p class="MsoNormal">Prąd zwarciowy musi spowodować zadziałanie wyzwalacza magnetycznego</p><p class="MsoNormal">Napięcie znamionowe udarowe wytrzymywane Uimp: 4 kV</p><p class="MsoNormal">Prąd znamionowy In: B: 1-63 A, C: 0,5 – 63A, D: 0,5 – 63 A</p><p class="MsoNormal">Znamionowa zwarciowa zdolność wyłączania: 6 kA</p><p class="MsoNormal">Klasa ograniczenia energii: 3; B,C</p><p class="MsoNormal">Charakterystyki wyzwalania: B, C, D</p><p class="MsoNormal">Trwałość mechaniczna: 20 tys. przestawień</p><p class="MsoNormal">Trwałość łączeniowa: 8 tys. łączeń</p><p class="MsoNormal">Przyłączalność przewodów – zaciski: 1 – 25 mm2, (max. 3 Nm)</p><p class="MsoNormal">Obudowa:</p><p class="MsoNormal">Tworzywo niepalne, odporne temperaturowo - 9600C </p><p class="MsoNormal">Kolor szary RAL 7035, obustronnie przystosowane do przyłączenia szyn łączeniowych IZ</p><p class="MsoNormal">Klasa palności: VO wg UL 94</p><p class="MsoNormal">Kategoria przepięć: 3</p><p class="MsoNormal">Klasa zabrudzenia: 3</p><p class="MsoNormal">Odporność na udary: 20 g, min 18 udarów, Czas udaru 5 ms.</p><p class="MsoNormal">Montaż: Na szynie TH35 </p><p class="MsoNormal">Pozycja pracy: Dowolna</p><p class="MsoNormal">Zasilanie: Góra, dół. Możliwość obustronnego podłączenia szyn łączeniowych IZ</p><p class="MsoNormal">Odporność klimatyczna: Klimat zmienny KFW wg DIN 50017/10.82</p><p class="MsoNormal">Wilgotność otoczenia: 50% przy temp. 40°C, 90% przy temp. 20°C</p><p class="MsoNormal">Szerokość modułu: 18 mm</p><p class="MsoNormal">Pozycja plombowania dźwigni ON–OFF</p><p class="MsoNormal">Zgodność z normami PN- EN 60898</p><p class="MsoNormal">Temperatura pracy -25°C do +55°C</p><p class="MsoNormal">Temperatura magazynowania -40°C do +55°C</p><p> <span style="font-size:11.0pt;line-height:115%;font-family:"Calibri","sans-serif"; mso-ascii-theme-font:minor-latin;mso-fareast-font-family:Calibri;mso-fareast-theme-font: minor-latin;mso-hansi-theme-font:minor-latin;mso-bidi-font-family:"Times New Roman"; mso-bidi-theme-font:minor-bidi;mso-ansi-language:PL;mso-fareast-language:EN-US; mso-bidi-language:AR-SA">Stopień ochrony IP20</span><br></p><p>ETI-POLAM</p><p>002111520</p> |  | 30.7992 | 6 |  | - | Y | N | N | N | N | N | N | N | Y | N | N | N | N | N | N | N | N
232082810 | 514566 | ETI-POLAM | ETIMAT 6 1P B50WYŁĄCZNIK NADPRĄDOWY ASTI - ETIMAT | [5 empty] | - | N | N | N | N | N | N | N | N | N | N | N | N | N | N | N | N | N
232082811 | 491755 | ETI-POLAM | R 25-02 230V STYCZNIK MODUŁOWY 25A 2 STYKI ROZWI | <p class="MsoNormal">Napięcie znamionowe pracy Un: 230 V/400 V 50Hz</p><p class="MsoNormal">Napięcie znamionowe izolacji Ui: 440 V</p><p class="MsoNormal">Napięcie sterujące cewek Us: 230 V AC</p><p class="MsoNormal">Prąd znamionowy pracy (AC1) ITH: 25 A</p><p class="MsoNormal">Dopuszczalna częstość łączeń (AC1, AC3): 600/300 cykli/h</p><p class="MsoNormal">Trwałość mechaniczna : 106 cykli</p><p class="MsoNormal">Zakres temperatur pracy: -40oC do +60oC</p><p class="MsoNormal">Pobór mocy cewki (AC) - załączanie/podtrzymanie: 7 - 9 VA/2,2 - 4,2 VA (0,8 - 1,6 W)</p><p class="MsoNormal">Przyłączalność przewodów do zacisków głównych:patrz tabela str. 124*</p><p class="MsoNormal">Przyłączalność przewodów do zacisków cewki elektromagnesu: patrz tabela str. 124*</p><p class="MsoNormal">Zgodność z normą: PN-IEC 60947-4-1</p><p> </p><p class="MsoNormal">*dane dostępne w załączniku</p><p>ETI-POLAM</p><p>002463506</p> |  | 189.3954 | 1 |  | - | N | N | N | N | Y | N | N | N | N | N | N | N | N | Y | N | N | N
232082812 | 491756 | ETI-POLAM | R 25-40 230V STYCZNIK MODUŁOWY 25A 4 STYKI ZWIER | <p class="MsoNormal">Napięcie znamionowe pracy Un: 230 V/400 V 50Hz</p><p class="MsoNormal">Napięcie znamionowe izolacji Ui: 440 V</p><p class="MsoNormal">Napięcie sterujące cewek Us: 230 V AC</p><p class="MsoNormal">Prąd znamionowy pracy (AC1) ITH: 25 A</p><p class="MsoNormal">Dopuszczalna częstość łączeń (AC1, AC3): 600/300 cykli/h</p><p class="MsoNormal">Trwałość mechaniczna : 106 cykli</p><p class="MsoNormal">Zakres temperatur pracy: -40oC do +60oC</p><p class="MsoNormal">Pobór mocy cewki (AC) - załączanie/podtrzymanie: 7 - 9 VA/2,2 - 4,2 VA (0,8 - 1,6 W)</p><p class="MsoNormal">Przyłączalność przewodów do zacisków głównych:patrz tabela str. 124*</p><p class="MsoNormal">Przyłączalność przewodów do zacisków cewki elektromagnesu: patrz tabela str. 124*</p><p class="MsoNormal">Zgodność z normą: PN-IEC 60947-4-1</p><p> </p><p class="MsoNormal">*dane dostępne w załączniku</p><p>ETI-POLAM</p><p>002462310</p> |  | 154.611 | 1 |  | - | N | N | N | N | Y | N | N | N | N | N | N | N | N | Y | N | N | N
232082813 | 491757 | ETI-POLAM | R 25-40 24V STYCZNIK MODUŁOWY 25A 4 STYKI ZWIER | [5 empty] | - | N | N | N | N | N | N | N | N | N | N | N | N | N | N | N | N | N
232082814 | 491760 | ETI-POLAM | R 25-13 230V STYCZNIK MODUŁOWY 25A 3 STYKI ROZWI | [5 empty] | - | N | N | N | N | N | N | N | N | N | N | N | N | N | N | N | N | N
232082815 | 491764 | ETI-POLAM | R 25-04 230V STYCZNIK MODUŁOWY 25A 4 STYKI ROZWI | [5 empty] | - | N | N | N | N | N | N | N | N | N | N | N | N | N | N | N | N | N
232082816 | 491768 | ETI-POLAM | R 40-31 230V STYCZNIK MODUŁOWY 40A 3 STYKI ZWIER | [5 empty] | - | N | N | N | N | N | N | N | N | N | N | N | N | N | N | N | N | N
232082817 | 491769 | ETI-POLAM | R 40-31 24V STYCZNIK MODUŁOWY 40A 3 STYKI ZWIER | [5 empty] | - | N | N | N | N | N | N | N | N | N | N | N | N | N | N | N | N | N
232082818 | 491773 | ETI-POLAM | R 40-04 24V STYCZNIK MODUŁOWY 40A 4 STYKI ROZWI | [5 empty] | - | N | N | N | N | N | N | N | N | N | N | N | N | N | N | N | N | N
232082819 | 483872 | ETI-POLAM | D01 - STV D02 - 10A CZERWONA WSTAWKA REDUKCYJNA D01 - STV D02 | [5 empty] | - | N | N | N | N | N | N | N | N | N | N | N | N | N | N | N | N | N
232082820 | 491777 | ETI-POLAM | R 63-31 24V STYCZNIK MODUŁOWY 63A 3 STYKI ZWIER | [5 empty] | - | N | N | N | N | N | N | N | N | N | N | N | N | N | N | N | N | N
232082821 | 491778 | ETI-POLAM | R 63-22 230V STYCZNIK MODUŁOWY 63A 2 STYKI ZWIER | [5 empty] | - | N | N | N | N | N | N | N | N | N | N | N | N | N | N | N | N | N
232082822 | 491779 | ETI-POLAM | R 63-22 24V STYCZNIK MODUŁOWY 63A 2 STYKI ZWIER | [5 empty] | - | N | N | N | N | N | N | N | N | N | N | N | N | N | N | N | N | N
232082823 | 491780 | ETI-POLAM | R 63-04 230V STYCZNIK MODUŁOWY 63A 4 STYKI ROZWI | [5 empty] | - | N | N | N | N | N | N | N | N | N | N | N | N | N | N | N | N | N
232082824 | 483873 | ETI-POLAM | D01-STV D02 16A SZARA WSTAWKA REDUKCYJNA D01 - STV D02 | [5 empty] | - | N | N | N | N | N | N | N | N | N | N | N | N | N | N | N | N | N
232082825 | 491782 | ETI-POLAM | RH 11 STYKI POMOCNICZE DO STYCZNIKÓW | [5 empty] | - | N | N | N | N | N | N | N | N | N | N | N | N | N | N | N | N | N
232082826 | 490990 | ETI-POLAM | EFI6-4 25/0,03A, AC WYŁĄCZNIK RÓŻNICOWOPRĄDOWY | <p class="MsoNormal">Dane techniczne</p><p class="MsoNormal">Napięcie znamionowe Un: 230/400 V 50 Hz</p><p class="MsoNormal">Prąd znamionowy ln: 25 A</p><p class="MsoNormal">Napięcie izolacji Ui : 500 V</p><p class="MsoNormal">Znamionowy prąd różnicowy IΔn: 0,03 A</p><p class="MsoNormal">Wkładka topikowa zabezpieczenia wstępnego (max): 100 A gG</p><p class="MsoNormal">Liczba biegunów: EFI-2 - 2 bieg. EFI-4 - 4 bieg.</p><p class="MsoNormal">Temperatura otoczenia (pracy): -25oC do +55oC</p><p class="MsoNormal">Znamionowa zdolność załączania i wyłączania: 800 A</p><p class="MsoNormal">Trwałość łączeniowa i mechaniczna: 3000 łączeń</p><p class="MsoNormal">4000 łączeń dla In≤25 A</p><p class="MsoNormal">Odporność zwarciowa: 10 kA - EFI-2, EFI-4; 6 kA - EFI6-2, EFI6-4</p><p class="MsoNormal">Stopień ochrony/ w zabudowie: IP20/IP40</p><p class="MsoNormal">Wilgotność otoczenia: 50% przy temp. 40°C i 90% przy temp. 20°C</p><p class="MsoNormal">Obudowa: Niepalna, kolor szary RAL7035</p><p class="MsoNormal">Klasa izolacji: B-VDE 0110 </p><p class="MsoNormal">Przyłączalność przewodów: 1-25 mm2 (1-35 mm2 dla 100 A)</p><p class="MsoNormal">Rodzaj zacisków : Tulejkowe. Możliwość jednoczesnego przyłączania przewodów </p><p class="MsoNormal">i szyn mostkujących</p><p> </p><p class="MsoNormal">Zgodność z normami: PN-EN 61008, PN-IEC 61008; DIN VDE 0664 T1</p> |  |  |  |  | - | N | N | N | N | N | N | N | N | N | N | N | N | N | N | N | N | N
232082827 | 484239 | ETI-POLAM | EFD 10 1P ROZŁĄCZNIK BEZPIECZNIKOWY | [5 empty] | - | N | N | N | N | N | N | N | N | N | N | N | N | N | N | N | N | N
232082828 | 493207 | ETI-POLAM | ED2 160/3 ROZŁĄCZNIK IZOLACYJNY 3-BIEG. | [5 empty] | - | N | N | N | N | N | N | N | N | N | N | N | N | N | N | N | N | N
232082829 | 484260 | ETI-POLAM | EFD 14 3P ROZŁĄCZNIK BEZPIECZNIKOWY | [5 empty] | - | N | N | N | N | N | N | N | N | N | N | N | N | N | N | N | N | N
232082830 | 493209 | ETI-POLAM | ED2 400/3 ROZŁĄCZNIK IZOLACYJNY 3-BIEG. | [5 empty] | - | N | N | N | N | N | N | N | N | N | N | N | N | N | N | N | N | N
232082831 | 490933 | ETI-POLAM | EFI-4 63/0,03A, AC WYŁĄCZNIK RÓŻNICOWOPRĄDOWY | [5 empty] | - | N | N | N | N | N | N | N | N | N | N | N | N | N | N | N | N | N
232082832 | 493015 | ETI-POLAM | DA2 125-1000AF AC200-240V WYZWALACZ WZROSTOWY | [5 empty] | - | N | N | N | N | N | N | N | N | N | N | N | N | N | N | N | N | N
232082833 | 487914 | ETI-POLAM | ECT12PT OBUDOWA NATYNKOWA 12 MOD. DRZWI TRA | [5 empty] | - | N | N | N | N | N | N | N | N | N | N | N | N | N | N | N | N | N
232082834 | 490896 | ETI-POLAM | EFI-2 25/0,3A, AC WYŁĄCZNIK RÓŻNICOWOPRĄDOWY | <p class="MsoNormal">Dane techniczne</p><p class="MsoNormal">Napięcie znamionowe Un: 230/400 V 50 Hz</p><p class="MsoNormal">Prąd znamionowy ln: 25 A, </p><p class="MsoNormal">Napięcie izolacji Ui : 500 V</p><p class="MsoNormal">Znamionowy prąd różnicowy IΔn: 0,3 A</p><p class="MsoNormal">Wkładka topikowa zabezpieczenia wstępnego (max): 100 A gG</p><p class="MsoNormal">Liczba biegunów: EFI-2 - 2 bieg. EFI-4 - 4 bieg.</p><p class="MsoNormal">Temperatura otoczenia (pracy): -25oC do +55oC</p><p class="MsoNormal">Znamionowa zdolność załączania i wyłączania: 800 A</p><p class="MsoNormal">Trwałość łączeniowa i mechaniczna: 3000 łączeń</p><p class="MsoNormal">4000 łączeń dla In≤25 A</p><p class="MsoNormal">Odporność zwarciowa: 10 kA - EFI-2, EFI-4; 6 kA - EFI6-2, EFI6-4</p><p class="MsoNormal">Stopień ochrony/ w zabudowie: IP20/IP40</p><p class="MsoNormal">Wilgotność otoczenia: 50% przy temp. 40°C i 90% przy temp. 20°C</p><p class="MsoNormal">Obudowa: Niepalna, kolor szary RAL7035</p><p class="MsoNormal">Klasa izolacji: B-VDE 0110 </p><p class="MsoNormal">Przyłączalność przewodów: 1-25 mm2 (1-35 mm2 dla 100 A)</p><p class="MsoNormal">Rodzaj zacisków : Tulejkowe. Możliwość jednoczesnego przyłączania przewodów </p><p class="MsoNormal">i szyn mostkujących</p><p> </p><p class="MsoNormal">Zgodność z normami: PN-EN 61008, PN-IEC 61008; DIN VDE 0664 T1</p><p>ETI-POLAM</p><p>002064122</p> |  | 211.8429 | 1 |  | - | N | N | N | N | Y | N | N | N | N | N | N | N | N | Y | N | N | N
232082835 | 487916 | ETI-POLAM | ECT24PT-S OBUDOWA NATYNKOWA 24 MOD. DRZWI TRA | [5 empty] | - | N | N | N | N | N | N | N | N | N | N | N | N | N | N | N | N | N
232082836 | 490942 | ETI-POLAM | EFI-4 25/0,3A, AC WYŁĄCZNIK RÓŻNICOWOPRĄDOWY | [5 empty] | - | N | N | N | N | N | N | N | N | N | N | N | N | N | N | N | N | N
232082837 | 487917 | ETI-POLAM | ECT36PT-S OBUDOWA NATYNKOWA 36 MOD. DRZWI TRA | [5 empty] | - | N | N | N | N | N | N | N | N | N | N | N | N | N | N | N | N | N
232082838 | 490944 | ETI-POLAM | EFI-4 63/0,3A, AC WYŁĄCZNIK RÓŻNICOWOPRĄDOWY | [5 empty] | - | N | N | N | N | N | N | N | N | N | N | N | N | N | N | N | N | N
232082839 | 487922 | ETI-POLAM | ECT12PO OBUDOWA NATYNKOWA 12 MOD. DRZWI BIA | [5 empty] | - | N | N | N | N | N | N | N | N | N | N | N | N | N | N | N | N | N
232082840 | 490908 | ETI-POLAM | EFI-2 40/0,03A, A WYŁĄCZNIK RÓŻNICOWOPRĄDOWY | [5 empty] | - | N | N | N | N | N | N | N | N | N | N | N | N | N | N | N | N | N
232082841 | 487926 | ETI-POLAM | ECT 2X18PO-S OBUDOWA NATYNKOWA 2X18 MOD. DRZWI B | [5 empty] | - | N | N | N | N | N | N | N | N | N | N | N | N | N | N | N | N | N
232082842 | 490954 | ETI-POLAM | EFI-4 63/0,03A, A WYŁĄCZNIK RÓŻNICOWOPRĄDOWY | [5 empty] | - | N | N | N | N | N | N | N | N | N | N | N | N | N | N | N | N | N
232082843 | 487927 | ETI-POLAM | ECT 3X18PO-S OBUDOWA NATYNKOWA 3X18 MOD. DRZWI B | [5 empty] | - | N | N | N | N | N | N | N | N | N | N | N | N | N | N | N | N | N
232082844 | 490815 | ETI-POLAM | KZS-2M C 13/0,03A, A WYŁĄCZNIK RÓŻNICOWOPRĄDOWY Z CZŁO | [5 empty] | - | N | N | N | N | N | N | N | N | N | N | N | N | N | N | N | N | N
232082845 | 487930 | ETI-POLAM | ECM12PT OBUDOWA PODTYNKOWA 12 MOD. DRZWI TR | [5 empty] | - | N | N | N | N | N | N | N | N | N | N | N | N | N | N | N | N | N
232082846 | 490816 | ETI-POLAM | KZS-2M C 16/0,03A, A WYŁĄCZNIK RÓŻNICOWOPRĄDOWY Z CZŁO | <p class="MsoNormal">Dane techniczne</p><p class="MsoNormal">Napięcie znamionowe Un: 230 V AC</p><p class="MsoNormal">Prąd znamionowy ln: 16 A</p><p class="MsoNormal">Znamionowy prąd różnicowy IΔn : 300mA </p><p class="MsoNormal">Znam. napięcie izolacji Ui: 500 V</p><p class="MsoNormal">Zwarciowa zdolność wyłączania: 10 kA</p><p class="MsoNormal">Stopień ochrony /w obudowie: IP20/IP40</p><p class="MsoNormal">Typ wyzwalania : A</p><p class="MsoNormal">Trwałość łączeniowa i mechaniczna: 3000 przestawień dla In= 32, 40 A </p><p class="MsoNormal">4000 przestawień dla In ≤ 25 A</p><p class="MsoNormal">Temperatura otoczenia (pracy): -25oC do +40oC</p><p class="MsoNormal">Wilgotność otoczenia: 50% przy temp. 40oC i 90% przy temp. 40oC</p><p class="MsoNormal">Charakterystyka wyzwalania: C </p><p class="MsoNormal">Przyłączalność przewodów : 1-25 mm2 (max. 3 Nm)</p><p> </p><p class="MsoNormal">Zgodność z normami: PN-EN 61009, PN-IEC 61009</p><p>ETI-POLAM</p><p>002173224</p> |  | 307.8321 | 5 |  | - | N | N | N | N | Y | N | N | N | N | N | N | N | N | Y | N | N | N
232082847 | 490817 | ETI-POLAM | KZS-2M C 20/0,03A, A WYŁĄCZNIK RÓŻNICOWOPRĄDOWY Z CZŁO | [5 empty] | - | N | N | N | N | N | N | N | N | N | N | N | N | N | N | N | N | N
232082848 | 490819 | ETI-POLAM | KZS-2M C 32/0,03A, A WYŁĄCZNIK RÓŻNICOWOPRĄDOWY Z CZŁO | [5 empty] | - | N | N | N | N | N | N | N | N | N | N | N | N | N | N | N | N | N
232082849 | 490820 | ETI-POLAM | KZS-2M C 40/0,03A, A WYŁĄCZNIK RÓŻNICOWOPRĄDOWY Z CZŁO | [5 empty] | - | N | N | N | N | N | N | N | N | N | N | N | N | N | N | N | N | N
232082850 | 491502 | ETI-POLAM | SV 125 ROZŁĄCZNIK IZOLACYJNY 25A | [5 empty] | - | N | N | N | N | N | N | N | N | N | N | N | N | N | N | N | N | N
232082851 | 491508 | ETI-POLAM | SV 216 ROZŁĄCZNIK IZOLACYJNY 16A | [5 empty] | - | N | N | N | N | N | N | N | N | N | N | N | N | N | N | N | N | N
232082852 | 491460 | ETI-POLAM | MS18 0,16A WYŁĄCZNIK SILNIKOWY | [5 empty] | - | N | N | N | N | N | N | N | N | N | N | N | N | N | N | N | N | N
232082853 | 491462 | ETI-POLAM | MS18 0,4A WYŁĄCZNIK SILNIKOWY | [5 empty] | - | N | N | N | N | N | N | N | N | N | N | N | N | N | N | N | N | N
232082854 | 491463 | ETI-POLAM | MS18 0,63A WYŁĄCZNIK SILNIKOWY | [5 empty] | - | N | N | N | N | N | N | N | N | N | N | N | N | N | N | N | N | N
232082855 | 491467 | ETI-POLAM | MS18 4A WYŁĄCZNIK SILNIKOWY | [5 empty] | - | N | N | N | N | N | N | N | N | N | N | N | N | N | N | N | N | N
232082856 | 491470 | ETI-POLAM | MS18 14A WYŁĄCZNIK SILNIKOWY | [5 empty] | - | N | N | N | N | N | N | N | N | N | N | N | N | N | N | N | N | N
232082857 | 491472 | ETI-POLAM | HS20 STYK POMOCNICZY BOCZNY | [5 empty] | - | N | N | N | N | N | N | N | N | N | N | N | N | N | N | N | N | N
232100038 | 491579 | ETI-POLAM | APC-DR1 ANALOGOWY PROGRAMATOR CZASOWY Z REZ | <p class="MsoNormal">Dane techniczne dla aparatów APC-DR1 oraz APC-D1</p><p class="MsoNormal">Napięcie zasilania: 230 V AC</p><p class="MsoNormal">Zestyk wyjściowy: 1P 16 A/AC 1</p><p class="MsoNormal">Minimalna nastawa: 15 min</p><p class="MsoNormal">Szerokość: 1 mod. str. 101</p><p class="MsoNormal">Montaż: na szynie TH 35</p><p class="MsoNormal">Przyłączalność przewodów: Max. 4 mm2</p><p class="MsoNormal">Pobór mocy: 0,5 W</p><p class="MsoNormal">Zasilanie rezerwowe: min. 100 godz. (brak dla modelu APC-D1)</p><p class="MsoNormal">Temperatura pracy: -25...+55oC</p><p> </p><p class="MsoNormal">Stopień ochrony: IP20</p><p>ETI-POLAM</p><p>002472002</p> |  | 281.4486 | 3 |  | - | N | N | N | N | Y | N | N | N | N | N | N | N | N | Y | N | N | N
232244326 | 488089 | ETI-POLAM | GT 30-30-15 OBUDOWA HERMETYCZNA IP65 | <p style="margin-top:0cm;margin-right:0cm;margin-bottom:6.0pt;margin-left:0cm"><span style="font-size: 11pt; font-family: Calibri, sans-serif;">GT 30-30-15<o:p></o:p></span></p><p style="margin: 0cm 0cm 6pt;"><span style="font-size: 11pt; font-family: Calibri, sans-serif;">Wysokość (mm): 300<o:p></o:p></span></p><p style="margin: 0cm 0cm 6pt;"><span style="font-size: 11pt; font-family: Calibri, sans-serif;">Szerokość (mm): 300<o:p></o:p></span></p><p style="margin-top:0cm;margin-right:0cm;margin-bottom:6.0pt;margin-left:0cm"><span style="font-size: 11pt; font-family: Calibri, sans-serif;">Głębokość (mm): 150<o:p></o:p></span></p><p><span style="font-size: 11pt; font-family: Calibri, sans-serif;">Stopień ochrony: IP66<o:p></o:p></span></p><p><span style="font-size: 11pt; font-family: Calibri, sans-serif;">Odporność mechaniczna: IK10<o:p></o:p></span></p><p><span style="font-size: 11pt; font-family: Calibri, sans-serif;">Kolor: Jasnoszary (RAL 7035)<o:p></o:p></span></p><p><span style="font-size: 11pt; font-family: Calibri, sans-serif;">Farba: Poliestrowa<o:p></o:p></span></p><p><span style="font-size: 11pt; font-family: Calibri, sans-serif;">Miejsce instalowania-przeznaczenie:Obudowy wnętrzowe<o:p></o:p></span></p><p><span style="font-size: 11pt; font-family: Calibri, sans-serif;">Temperatura pracy: od -5 ºC do + 40 ºC<o:p></o:p></span></p><p><span style="font-size: 11pt; font-family: Calibri, sans-serif;">Zgodność z normą: IEC/EN 62208 IEC/EN 60529 IEC 62262<o:p></o:p></span></p><p> </p><p><span style="font-size: 11pt; font-family: Calibri, sans-serif;">Zgodność z dyrektywą: RoHs<o:p></o:p></span></p> |  |  |  |  | - | N | N | N | N | N | N | N | N | N | N | N | N | N | N | N | N | N
232244331 | 488087 | ETI-POLAM | GT 25-20-15 OBUDOWA HERMETYCZNA IP65 | <p style="margin-top:0cm;margin-right:0cm;margin-bottom:6.0pt;margin-left:0cm"><span style="font-size: 11pt; font-family: Calibri, sans-serif;">GT 20-25-15<o:p></o:p></span></p><p style="margin: 0cm 0cm 6pt;"><span style="font-size: 11pt; font-family: Calibri, sans-serif;">Wysokość (mm): 250<o:p></o:p></span></p><p style="margin: 0cm 0cm 6pt;"><span style="font-size: 11pt; font-family: Calibri, sans-serif;">Szerokość (mm): 200<o:p></o:p></span></p><p style="margin-top:0cm;margin-right:0cm;margin-bottom:6.0pt;margin-left:0cm"><span style="font-size: 11pt; font-family: Calibri, sans-serif;">Głębokość (mm): 150<o:p></o:p></span></p><p><span style="font-size: 11pt; font-family: Calibri, sans-serif;">Stopień ochrony: IP66<o:p></o:p></span></p><p><span style="font-size: 11pt; font-family: Calibri, sans-serif;">Odporność mechaniczna: IK10<o:p></o:p></span></p><p><span style="font-size: 11pt; font-family: Calibri, sans-serif;">Kolor: Jasnoszary (RAL 7035)<o:p></o:p></span></p><p><span style="font-size: 11pt; font-family: Calibri, sans-serif;">Farba: Poliestrowa<o:p></o:p></span></p><p><span style="font-size: 11pt; font-family: Calibri, sans-serif;">Miejsce instalowania-przeznaczenie:Obudowy wnętrzowe<o:p></o:p></span></p><p><span style="font-size: 11pt; font-family: Calibri, sans-serif;">Temperatura pracy: od -5 ºC do + 40 ºC<o:p></o:p></span></p><p><span style="font-size: 11pt; font-family: Calibri, sans-serif;">Zgodność z normą: IEC/EN 62208 IEC/EN 60529 IEC 62262<o:p></o:p></span></p><p> </p><p><span style="font-size: 11pt; font-family: Calibri, sans-serif;">Zgodność z dyrektywą: RoHs<o:p></o:p></span></p> |  |  |  |  | - | N | N | N | N | N | N | N | N | N | N | N | N | N | N | N | N | N
232244333 | 488088 | ETI-POLAM | GT 30-20-15 OBUDOWA HERMETYCZNA IP65 | <p style="margin-top:0cm;margin-right:0cm;margin-bottom:6.0pt;margin-left:0cm"><span style="font-size: 11pt; font-family: Calibri, sans-serif;">GT 30-20-15<o:p></o:p></span></p> <p style="margin: 0cm 0cm 6pt;"><span style="font-size: 11pt; font-family: Calibri, sans-serif;">Wysokość (mm): 300<o:p></o:p></span></p> <p style="margin: 0cm 0cm 6pt;"><span style="font-size: 11pt; font-family: Calibri, sans-serif;">Szerokość (mm): 200<o:p></o:p></span></p> <p style="margin-top:0cm;margin-right:0cm;margin-bottom:6.0pt;margin-left:0cm"><span style="font-size: 11pt; font-family: Calibri, sans-serif;">Głębokość (mm): 150<o:p></o:p></span></p> <p><span style="font-size: 11pt; font-family: Calibri, sans-serif;">Stopień ochrony: IP66<o:p></o:p></span></p> <p><span style="font-size: 11pt; font-family: Calibri, sans-serif;">Odporność mechaniczna: IK10<o:p></o:p></span></p> <p><span style="font-size: 11pt; font-family: Calibri, sans-serif;">Kolor: Jasnoszary (RAL 7035)<o:p></o:p></span></p> <p><span style="font-size: 11pt; font-family: Calibri, sans-serif;">Farba: Poliestrowa<o:p></o:p></span></p> <p><span style="font-size: 11pt; font-family: Calibri, sans-serif;">Miejsce instalowania-przeznaczenie:Obudowy wnętrzowe<o:p></o:p></span></p> <p><span style="font-size: 11pt; font-family: Calibri, sans-serif;">Temperatura pracy: od -5 ºC do + 40 ºC<o:p></o:p></span></p> <p><span style="font-size: 11pt; font-family: Calibri, sans-serif;">Zgodność z normą: IEC/EN 62208 IEC/EN 60529 IEC 62262<o:p></o:p></span></p> <p><span style="font-size: 11pt; font-family: Calibri, sans-serif;">Zgodność z dyrektywą: RoHs<o:p></o:p></span></p> |  |  |  |  | - | N | N | N | N | N | N | N | N | N | N | N | N | N | N | N | N | N
232244992 | 278681 | OBO-BETTERMANN | A 11, SKRZYNKI ROZGAŁĘŹNE, PUSZKA, 85X85X40 |  |  | 4.3911 | 26 |  | - | N | N | N | N | N | N | N | N | N | N | N | N | N | N | N | N | N
232247396 | 534651 | LED-POL | ZASILACZ LPV-100-12V-IP67-MW |  |  | 124.23 | 4 |  | - | N | N | N | N | N | N | N | N | N | N | N | N | N | N | N | N | N
232712279 | 534671 | TIM S.A. | PROGRAM SONEL FOTON 3 /POMIARY OŚWIETLENIA/ WAPROFOTON | [5 empty] | - | N | N | N | N | N | N | N | N | N | N | N | N | N | N | N | N | N
232712280 | 534672 | BRAK | ZESTAW PROGRAMÓW | [5 empty] | - | N | N | N | N | N | N | N | N | N | N | N | N | N | N | N | N | N
232712999 | 534674 | ROSA | OPRAWA OW LED 48 4000K, OPTYKA DW, ANODOWANA GRAFITOWA | [5 empty] | - | N | N | N | N | N | N | N | N | N | N | N | N | N | N | N | N | N
232713000 | 461248 | ROSA | WA-14/1 ANODOWANY GRAFITOWY WYSIĘGNIKI ALUMINIOWE TYPU WA | [5 empty] | - | N | N | N | N | N | N | N | N | N | N | N | N | N | N | N | N | N
232713002 | 534673 | ROSA | KLOSZ PMMA MROŻONY DO OW LED | [5 empty] | - | N | N | N | N | N | N | N | N | N | N | N | N | N | N | N | N | N
232713080 | 456212 | ROSA | ZŁĄCZE SŁUPOWE TB-11 ZŁĄCZA SŁUPOWE | [5 empty] | - | N | N | N | N | N | N | N | N | N | N | N | N | N | N | N | N | N
232713081 | 456965 | ROSA | SAL- 4/B60 ANODOWANY GRAFITOWY B-50/Z-50 O 114MM - ALUMINIOWE SŁUPY PROSTE O ŚREDNICY O 114MM PRZY PODSTAWIE | [5 empty] | - | N | N | N | N | N | N | N | N | N | N | N | N | N | N | N | N | N
233091539 | 534691 | ASSMANN DISTRIBUTION | U/UTP 4X2X23AWG KAT.6 DRUT |  |  | 4756.41 | 3.05 |  | - | N | N | N | N | N | N | N | N | N | N | N | N | N | N | N | N | N
233091540 | 534692 | ASSMANN DISTRIBUTION | WTYK RJ-45 KAT.5 NIEEKRAN. OPAK. 100 SZT. 100 SZT. | [5 empty] | - | N | N | N | N | N | N | N | N | N | N | N | N | N | N | N | N | N
233224014 | 490988 | ETI-POLAM | EFI6-2 25/0,03A, AC WYŁĄCZNIK RÓŻNICOWOPRĄDOWY | <p class="MsoNormal" style="margin-bottom: 1rem; color: rgb(33, 37, 41); font-family: "Open Sans", Arial, sans-serif; font-size: 16px;">Dane techniczne</p><p class="MsoNormal" style="margin-bottom: 1rem; color: rgb(33, 37, 41); font-family: "Open Sans", Arial, sans-serif; font-size: 16px;">Napięcie znamionowe Un: 230/400 V 50 Hz</p><p class="MsoNormal" style="margin-bottom: 1rem; color: rgb(33, 37, 41); font-family: "Open Sans", Arial, sans-serif; font-size: 16px;">Prąd znamionowy ln: 25 A</p><p class="MsoNormal" style="margin-bottom: 1rem; color: rgb(33, 37, 41); font-family: "Open Sans", Arial, sans-serif; font-size: 16px;">Napięcie izolacji Ui : 500 V</p><p class="MsoNormal" style="margin-bottom: 1rem; color: rgb(33, 37, 41); font-family: "Open Sans", Arial, sans-serif; font-size: 16px;">Znamionowy prąd różnicowy IΔn: 0,03 A</p><p class="MsoNormal" style="margin-bottom: 1rem; color: rgb(33, 37, 41); font-family: "Open Sans", Arial, sans-serif; font-size: 16px;">Wkładka topikowa zabezpieczenia wstępnego (max): 100 A gG</p><p class="MsoNormal" style="margin-bottom: 1rem; color: rgb(33, 37, 41); font-family: "Open Sans", Arial, sans-serif; font-size: 16px;">Liczba biegunów: EFI-2 - 2 bieg. EFI-4 - 4 bieg.</p><p class="MsoNormal" style="margin-bottom: 1rem; color: rgb(33, 37, 41); font-family: "Open Sans", Arial, sans-serif; font-size: 16px;">Temperatura otoczenia (pracy): -25oC do +55oC</p><p class="MsoNormal" style="margin-bottom: 1rem; color: rgb(33, 37, 41); font-family: "Open Sans", Arial, sans-serif; font-size: 16px;">Znamionowa zdolność załączania i wyłączania: 800 A</p><p class="MsoNormal" style="margin-bottom: 1rem; color: rgb(33, 37, 41); font-family: "Open Sans", Arial, sans-serif; font-size: 16px;">Trwałość łączeniowa i mechaniczna: 3000 łączeń</p><p class="MsoNormal" style="margin-bottom: 1rem; color: rgb(33, 37, 41); font-family: "Open Sans", Arial, sans-serif; font-size: 16px;">4000 łączeń dla In≤25 A</p><p class="MsoNormal" style="margin-bottom: 1rem; color: rgb(33, 37, 41); font-family: "Open Sans", Arial, sans-serif; font-size: 16px;">Odporność zwarciowa: 10 kA - EFI-2, EFI-4; 6 kA - EFI6-2, EFI6-4</p><p class="MsoNormal" style="margin-bottom: 1rem; color: rgb(33, 37, 41); font-family: "Open Sans", Arial, sans-serif; font-size: 16px;">Stopień ochrony/ w zabudowie: IP20/IP40</p><p class="MsoNormal" style="margin-bottom: 1rem; color: rgb(33, 37, 41); font-family: "Open Sans", Arial, sans-serif; font-size: 16px;">Wilgotność otoczenia: 50% przy temp. 40°C i 90% przy temp. 20°C</p><p class="MsoNormal" style="margin-bottom: 1rem; color: rgb(33, 37, 41); font-family: "Open Sans", Arial, sans-serif; font-size: 16px;">Obudowa: Niepalna, kolor szary RAL7035</p><p class="MsoNormal" style="margin-bottom: 1rem; color: rgb(33, 37, 41); font-family: "Open Sans", Arial, sans-serif; font-size: 16px;">Klasa izolacji: B-VDE 0110</p><p class="MsoNormal" style="margin-bottom: 1rem; color: rgb(33, 37, 41); font-family: "Open Sans", Arial, sans-serif; font-size: 16px;">Przyłączalność przewodów: 1-25 mm2 (1-35 mm2 dla 100 A)</p><p class="MsoNormal" style="margin-bottom: 1rem; color: rgb(33, 37, 41); font-family: "Open Sans", Arial, sans-serif; font-size: 16px;">Rodzaj zacisków : Tulejkowe. Możliwość jednoczesnego przyłączania przewodów</p><p class="MsoNormal" style="margin-bottom: 1rem; color: rgb(33, 37, 41); font-family: "Open Sans", Arial, sans-serif; font-size: 16px;">i szyn mostkujących</p><p style="margin-bottom: 1rem; color: rgb(33, 37, 41); font-family: "Open Sans", Arial, sans-serif; font-size: 16px;"></p><p class="MsoNormal" style="margin-bottom: 1rem; color: rgb(33, 37, 41); font-family: "Open Sans", Arial, sans-serif; font-size: 16px;">Zgodność z normami: PN-EN 61008, PN-IEC 61008; DIN VDE 0664 T1</p><p>ETI-POLAM</p><p>002062132</p> |  | 157.7106 | 20 |  | - | N | N | N | N | Y | N | N | N | N | N | N | N | N | Y | N | N | N
233571302 | 82665-VIRTUAL-2 | ELEKTROKABEL | Przewód instalacyjny LgY 4 450/750V czerwony (H07V-K) | [5 empty] | - | N | N | N | N | Y | N | N | N | N | N | Y | N | N | N | N | N | N
233577567 | 82701-VIRTUAL-2 | ELEKTROKABEL | Przewód instalacyjny LgY 10 450/750V ż/o krążki 100 mb (H07V-K) | [5 empty] | - | N | N | N | N | Y | N | N | N | Y | N | N | N | N | N | N | N | N
233577572 | 82699-VIRTUAL-2 | ELEKTROKABEL | Przewód instalacyjny LgY 4 450/750V ż/o krążki 100 mb (H07V-K) | [5 empty] | - | N | N | N | N | Y | N | N | N | Y | N | N | N | N | N | N | N | N
233577574 | 82700-VIRTUAL-3 | ELEKTROKABEL | Przewód instalacyjny LgY 6 450/750V ż/o krążki 100 mb (H07V-K) | [5 empty] | - | N | N | N | N | Y | N | N | N | Y | N | N | N | N | N | N | N | N
233577576 | 82628-VIRTUAL-2 | ELEKTROKABEL | LGY 1 450/750V CZARNY krążki 100 mb H07V-K | [5 empty] | - | N | N | N | N | Y | N | N | N | Y | N | N | N | N | N | N | N | N
233577578 | 82632-VIRTUAL-2 | ELEKTROKABEL | Przewód instalacyjny LgY 6 450/750V czarny bębnowy (H07V-K) | [5 empty] | - | N | N | N | N | Y | N | N | N | N | N | Y | N | N | N | N | N | N
233577681 | 82646-VIRTUAL-2 | ELEKTROKABEL | Przewód instalacyjny LgY 1,5 450/750V niebieski krążki 100m (H07V-K) | [5 empty] | - | N | N | N | N | Y | N | N | Y | N | N | N | N | N | N | N | N | N
233579137 | 82650-VIRTUAL-2 | ELEKTROKABEL | Przewód instalacyjny LgY 10 450/750V niebieski krązki 100 mb (H07V-K) | [5 empty] | - | N | N | N | N | Y | N | N | N | Y | N | N | N | N | N | N | N | N
233580095 | 82648-VIRTUAL-2 | ELEKTROKABEL | Przewód instalacyjny LgY 4 450/750V niebieski bębnowy (H07V-K) | [5 empty] | - | N | N | N | N | N | N | N | N | N | N | N | N | N | N | N | N | N
233580132 | 82647-VIRTUAL-2 | ELEKTROKABEL | Przewód instalacyjny LgY 2,5 450/750V niebieski bębnowy (H07V-K) | [5 empty] | - | N | N | N | N | Y | N | N | N | N | N | N | N | Y | N | N | N | N
233580329 | 82698-VIRTUAL-2 | ELEKTROKABEL | Przewód instalacyjny LgY 2,5 450/750V ż/o krążki 100 mb (H07V-K) | [5 empty] | - | N | N | N | N | Y | N | N | N | Y | N | N | N | N | N | N | N | N
233583426 | 470998 | LOVATO ELECTRIC | PRZEKAŹNIK CZASOWY WIELOZAKRESOWY, 1 ZESTYK PRZEKAŹNIKI CZASOWE AUTOMATYKA I STEROWANIE |  |  | 158.67 | 2 |  | - | N | N | N | N | N | N | N | N | N | N | N | N | N | N | N | N | N
233643353 | 529647-VIRTUAL-2 | ELEKTROKABEL | Przewód warsztatowy H05RR-F 3x1,5 bębnowy OW | [5 empty] | - | N | N | N | N | Y | N | N | N | N | N | N | N | Y | N | N | N | N
233643906 | 82804-VIRTUAL-2 | ELEKTROKABEL | H05RR-F 4X2,5 OW krążki 100 mb (H05RR-F) | [5 empty] | - | N | N | N | N | Y | N | N | N | N | N | N | N | Y | N | N | N | N
233643912 | 82629-VIRTUAL-2 | ELEKTROKABEL | Przewód instalacyjny LgY 1,5 450/750V czarny bębnowy (H07V-K) | [5 empty] | - | N | N | N | N | Y | N | N | N | N | N | N | N | Y | N | N | N | N
233643917 | 82633-VIRTUAL-2 | ELEKTROKABEL | Przewód instalacyjny LgY 10 450/750V czarny bębnowy (H07V-K) | [5 empty] | - | N | N | N | N | Y | N | N | N | N | N | N | N | Y | N | N | N | N
233643926 | 82630-VIRTUAL-2 | ELEKTROKABEL | Przewód instalacyjny LgY 2,5 450/750V czarny bębnowy (H07V-K) | [5 empty] | - | N | N | N | N | Y | N | N | Y | N | N | N | N | N | N | N | N | N
233644243 | 531473-VIRTUAL-2 | ELEKTROKABEL | Przewód instalacyjny LgY 4 450/750V czarny krążki 100 mb (H07V-K) | [5 empty] | - | N | N | N | N | Y | N | N | N | Y | N | N | N | N | N | N | N | N
233646277 | 529640-VIRTUAL-1 | ELEKTROKABEL | Przewód instalacyjny LgY 50 450/750V czarny bębnowy (H07V-K) | [5 empty] | - | N | N | N | N | Y | N | N | N | N | N | Y | N | N | N | N | N | N
233646771 | 534731 | OSRAM - LEDVANCE | FLOODLIGHT LED 20W/3000K BK 100DEG S IP65 2000 |  |  | 184.5 | 2 |  | - | N | N | N | N | N | N | N | N | N | N | N | N | N | N | N | N | N
233649723 | 530067 | NIEZDEFINIOWANY | TELCOLINE MICRO ADSS 12 J G.657A2, FI 3,9 MM LSOH STRONG, CZARNY | [5 empty] | - | N | N | N | N | N | N | N | N | N | N | N | N | N | N | N | N | N
233650928 | 534733 | EFEN | PRZDŁUŻENIE I ROZSZERZ. PRZYŁ. (FB) NA JEDNĄ STRONĘ 4 TERASAKI |  |  | 61.5 | 2 |  | - | N | N | N | N | N | N | N | N | N | N | N | N | N | N | N | N | N
233986854 | 529637 | ELEKTROKABEL | LGY 10 450/750V NIEBIESKI H07V-K | [5 empty] | - | N | N | N | N | N | N | N | N | N | N | N | N | N | N | N | N | N
234099595 | 535051 | SCHNEIDER | LICZNIK ENERGII ELEKTRYCZNEJ 1/3 -FAZOWY 5A PRZEKŁADNI MID TARYFOWY CYFROWY IEM3235 | [5 empty] | - | N | N | N | N | N | N | N | N | N | N | N | N | N | N | N | N | N
234099596 | 526794 | HAGER | UNIVERS WKŁADKA DO FZ537: 1242E UTS | <p>Wkładka zamka drzwi do rozdzielnic:</p><p>Typ FS..., FR...</p><p>FZ506</p><p>HAGER</p> |  | 60.27 | 3 |  | - | N | N | N | N | Y | N | N | N | Y | N | N | N | N | N | N | N | N
234134283 | 526546 | HAGER | UNIVERS ROZDZIELNICA STOJĄCA IP55/I 1050X1700X275 + COKÓŁ 100MM UTS | [5 empty] | - | N | N | N | N | N | N | N | N | N | N | N | N | N | N | N | N | N
234217798 | 535072 | OSRAM - LEDVANCE | FLOODLIGHT LED 10W/4000K IP65 WHITE 100DEG |  |  | 73.8 | 3 |  | - | N | N | N | N | N | N | N | N | N | N | N | N | N | N | N | N | N
234218266 | 535073 | BRAK | ZŁĄCZE 53X40+ 53X60 WYP. | [5 empty] | - | N | N | N | N | N | N | N | N | N | N | N | N | N | N | N | N | N
234218913 | 535075 | GTV | ŚWIETLÓWKA LED T8 24W, AC170-250V, 150 CM, 4000K, ZASI | [5 empty] | - | N | N | N | N | N | N | N | N | N | N | N | N | N | N | N | N | N
234218914 | 535074 | GTV | ŚWIETLÓWKA LED T8 24W, AC170-250V, 150 CM, 6400K, ZASI | [5 empty] | - | N | N | N | N | N | N | N | N | N | N | N | N | N | N | N | N | N
234507248 | 228856 | HAGER | BEZPIECZNIK CYLINDRYCZNY 10X38 AM 0,5A WEB | [5 empty] | - | N | N | N | N | N | N | N | N | N | N | N | N | N | N | N | N | N
234509395 | 401268 | HAGER | BLOK,UNIVERSN,300X250MM,DO MCCB X250A+M HAG | [5 empty] | - | N | N | N | N | N | N | N | N | N | N | N | N | N | N | N | N | N
234626546 | 514862 | ETI-POLAM | SON H-3RSYGNALIZATOR OBECNOŚCI NAPIĘCIA EVE |  |  | 42.9393 | 12 |  | - | N | N | N | N | N | N | N | N | N | N | N | N | N | N | N | N | N
234626574 | 484248 | ETI-POLAM | EFD 10 3P ROZŁĄCZNIK BEZPIECZNIKOWY | [5 empty] | - | N | N | N | N | N | N | N | N | N | N | N | N | N | N | N | N | N
234632055 | 82440-VIRTUAL-1 | TELE-FONIKA | YAKXS 4X35 0,6/1KV YAKXS 0,6/1KV | [5 empty] | - | N | N | N | N | Y | N | N | N | N | N | Y | N | N | N | N | N | N
234632095 | 180686-VIRTUAL-1 | TELE-FONIKA | ASXSN 4X35 0,6/1KV ASXSN 0,6/1KV | [5 empty] | - | N | N | N | N | Y | N | N | N | Y | N | N | N | N | N | N | N | N
234966844 | 77266 | NIEZDEFINIOWANY | BĘBEN DREWNIANY 10 | [5 empty] | - | N | N | N | N | N | N | N | N | N | N | N | N | N | N | N | N | N
234967145 | 286774 | PHILIPS LIGHTING | MASTER TL5 CIRCULAR 40W/840 2GX13 | [5 empty] | - | N | N | N | N | N | N | N | N | N | N | N | N | N | N | N | N | N
234967949 | 448743 | BERKER | ELEMENT CENTRALNY Z ZASUWĄ CHRONIĄCĄ PRZED KURZEM BERKER R.1/R.3 BIAŁY, POŁYSK BPR | [5 empty] | - | N | N | N | N | N | N | N | N | N | N | N | N | N | N | N | N | N
234967950 | 448792 | BERKER | ELEMENT CENTRALNY DO GNIAZDA ANTENOWEGO 2- 3-WYJ R.1/R.3/R.CLASSIC BIAŁY, POŁYSK BPR | [5 empty] | - | N | N | N | N | N | N | N | N | N | N | N | N | N | N | N | N | N
235240385 | 503980 | PHILIPS LIGHTING | MHN-TD 70W/842 RX7S 1CT/12 HID INDOOR | [5 empty] | - | N | N | N | N | N | N | N | N | N | N | N | N | N | N | N | N | N
235445912 | 535131 | ELGOTECH | PRZEWÓD Z PŁASKĄ WTYCZKĄ B/U, 2X0,5, BIAŁY 2MB | [5 empty] | - | N | N | N | N | N | N | N | N | N | N | N | N | N | N | N | N | N